INSTALACION | TRAN-22 | INSTALACIÓN DOS TRAFOS MONOF. SOBRE POSTE, 19.2 KV/120-240 V - 2 X 300 KVA | W-10D | 1002203 | Arandela de presión para tornillo de 3/4" | Und. | 2
INSTALACION | TRAN-22 | INSTALACIÓN DOS TRAFOS MONOF. SOBRE POSTE, 19.2 KV/120-240 V - 2 X 300 KVA | W-9C | 1002190 | Arandela Cuad Pln 2 1/4"x2 1/4" 5/8-3/4" | Und. | 7
INSTALACION | TRAN-22 | INSTALACIÓN DOS TRAFOS MONOF. SOBRE POSTE, 19.2 KV/120-240 V - 2 X 300 KVA |  |  | Transf Monof 300KVA 19.2kv 120/240 V | Und. | 2
INSTALACION | TRAN-23 | INSTALACIÓN DOS TRAFOS MONOF. SOBRE POSTE, 4.16 KV/120-240 V - 2 X 500 KVA | 1015094 | 1015094 | Fusible de expulsión tipo D, 46A | Und. | 2
INSTALACION | TRAN-23 | INSTALACIÓN DOS TRAFOS MONOF. SOBRE POSTE, 4.16 KV/120-240 V - 2 X 500 KVA | AC-11A | 1000000 | Aislad T/Carr 3x3-1/8 76x80mm 11/16 53-2 | Und. | 2
INSTALACION | TRAN-23 | INSTALACIÓN DOS TRAFOS MONOF. SOBRE POSTE, 4.16 KV/120-240 V - 2 X 500 KVA | B-2F | 1002318 | Tornillo Máq Cab Cuad 3/4"x12" | Und. | 3
INSTALACION | TRAN-23 | INSTALACIÓN DOS TRAFOS MONOF. SOBRE POSTE, 4.16 KV/120-240 V - 2 X 500 KVA | B-5E | 1011855 | Tornillo Maquina Cabeza Hex. 5/8" X 3" | Und. | 4
INSTALACION | TRAN-23 | INSTALACIÓN DOS TRAFOS MONOF. SOBRE POSTE, 4.16 KV/120-240 V - 2 X 500 KVA | B-8A | 1001277 | SOPORTE PARA BANCO DE TRANSFORMADORES DE BAJA CAPACIDAD | Und. | 1
INSTALACION | TRAN-23 | INSTALACIÓN DOS TRAFOS MONOF. SOBRE POSTE, 4.16 KV/120-240 V - 2 X 500 KVA | CP-02C | 1009782 | Cable de acero cobreado desnudo #2 AWG; 7 hilos | Mts. | 2
INSTALACION | TRAN-23 | INSTALACIÓN DOS TRAFOS MONOF. SOBRE POSTE, 4.16 KV/120-240 V - 2 X 500 KVA | E-4 | 1004830 | Tuerca cuadrada acero galvanizado para tornillo 5/8” | Und. | 4
INSTALACION | TRAN-23 | INSTALACIÓN DOS TRAFOS MONOF. SOBRE POSTE, 4.16 KV/120-240 V - 2 X 500 KVA | GCT-ST1 | 1009789 | GRAPA DE CONEXIÓN DOBLE CABLE DE TIERRA SIN TORNILLO | Und. | 2
INSTALACION | TRAN-23 | INSTALACIÓN DOS TRAFOS MONOF. SOBRE POSTE, 4.16 KV/120-240 V - 2 X 500 KVA | W-10C | 1002205 | Arandela Presión P/ Tornillo 5/8'' | Und. | 4
INSTALACION | TRAN-23 | INSTALACIÓN DOS TRAFOS MONOF. SOBRE POSTE, 4.16 KV/120-240 V - 2 X 500 KVA | W-10D | 1002203 | Arandela de presión para tornillo de 3/4" | Und. | 2
INSTALACION | TRAN-23 | INSTALACIÓN DOS TRAFOS MONOF. SOBRE POSTE, 4.16 KV/120-240 V - 2 X 500 KVA | W-9C | 1002190 | Arandela Cuad Pln 2 1/4"x2 1/4" 5/8-3/4" | Und. | 7
INSTALACION | TRAN-24 | INSTALACIÓN DOS TRAFOS MONOF. SOBRE POSTE, 4.16 KV/120-240 V - 2 X 25 KVA | 1006654 | 1006654 | FUSIBLE EXPULSIÓN 3.5 A TIPO D | Und. | 2
INSTALACION | TRAN-24 | INSTALACIÓN DOS TRAFOS MONOF. SOBRE POSTE, 4.16 KV/120-240 V - 2 X 25 KVA | AC-11A | 1000000 | Aislad T/Carr 3x3-1/8 76x80mm 11/16 53-2 | Und. | 2
INSTALACION | TRAN-24 | INSTALACIÓN DOS TRAFOS MONOF. SOBRE POSTE, 4.16 KV/120-240 V - 2 X 25 KVA | B-2F | 1002318 | Tornillo Máq Cab Cuad 3/4"x12" | Und. | 3
INSTALACION | TRAN-24 | INSTALACIÓN DOS TRAFOS MONOF. SOBRE POSTE, 4.16 KV/120-240 V - 2 X 25 KVA | B-5E | 1011855 | Tornillo Maquina Cabeza Hex. 5/8" X 3" | Und. | 4
INSTALACION | TRAN-24 | INSTALACIÓN DOS TRAFOS MONOF. SOBRE POSTE, 4.16 KV/120-240 V - 2 X 25 KVA | B-8A | 1001277 | SOPORTE PARA BANCO DE TRANSFORMADORES DE BAJA CAPACIDAD | Und. | 1
INSTALACION | TRAN-24 | INSTALACIÓN DOS TRAFOS MONOF. SOBRE POSTE, 4.16 KV/120-240 V - 2 X 25 KVA | CP-02C | 1009782 | Cable de acero cobreado desnudo #2 AWG; 7 hilos | Mts. | 2
INSTALACION | TRAN-24 | INSTALACIÓN DOS TRAFOS MONOF. SOBRE POSTE, 4.16 KV/120-240 V - 2 X 25 KVA | E-4 | 1004830 | Tuerca cuadrada acero galvanizado para tornillo 5/8” | Und. | 4
INSTALACION | TRAN-24 | INSTALACIÓN DOS TRAFOS MONOF. SOBRE POSTE, 4.16 KV/120-240 V - 2 X 25 KVA | GCT-ST1 | 1009789 | GRAPA DE CONEXIÓN DOBLE CABLE DE TIERRA SIN TORNILLO | Und. | 2
INSTALACION | TRAN-24 | INSTALACIÓN DOS TRAFOS MONOF. SOBRE POSTE, 4.16 KV/120-240 V - 2 X 25 KVA | W-10C | 1002205 | Arandela Presión P/ Tornillo 5/8'' | Und. | 4
INSTALACION | TRAN-24 | INSTALACIÓN DOS TRAFOS MONOF. SOBRE POSTE, 4.16 KV/120-240 V - 2 X 25 KVA | W-10D | 1002203 | Arandela de presión para tornillo de 3/4" | Und. | 2
INSTALACION | TRAN-24 | INSTALACIÓN DOS TRAFOS MONOF. SOBRE POSTE, 4.16 KV/120-240 V - 2 X 25 KVA | W-9C | 1002190 | Arandela Cuad Pln 2 1/4"x2 1/4" 5/8-3/4" | Und. | 7
INSTALACION | TRAN-25 | INSTALACIÓN TRES TRAFOS MONOF. SOBRE POSTE, 4.16 KV/120-240 V 3 X 25 KVA | 1006654 | 1006654 | FUSIBLE EXPULSIÓN 3.5 A TIPO D | Und. | 3
INSTALACION | TRAN-25 | INSTALACIÓN TRES TRAFOS MONOF. SOBRE POSTE, 4.16 KV/120-240 V 3 X 25 KVA | B-2F | 1002318 | Tornillo Máq Cab Cuad 3/4"x12" | Und. | 3
INSTALACION | TRAN-25 | INSTALACIÓN TRES TRAFOS MONOF. SOBRE POSTE, 4.16 KV/120-240 V 3 X 25 KVA | B-5E | 1011855 | Tornillo Maquina Cabeza Hex. 5/8" X 3" | Und. | 6
INSTALACION | TRAN-25 | INSTALACIÓN TRES TRAFOS MONOF. SOBRE POSTE, 4.16 KV/120-240 V 3 X 25 KVA | B-8A | 1001277 | SOPORTE PARA BANCO DE TRANSFORMADORES DE BAJA CAPACIDAD | Und. | 1
INSTALACION | TRAN-25 | INSTALACIÓN TRES TRAFOS MONOF. SOBRE POSTE, 4.16 KV/120-240 V 3 X 25 KVA | CP-02C | 1009782 | Cable de acero cobreado desnudo #2 AWG; 7 hilos | Mts. | 3
INSTALACION | TRAN-25 | INSTALACIÓN TRES TRAFOS MONOF. SOBRE POSTE, 4.16 KV/120-240 V 3 X 25 KVA | E-4 | 1004830 | Tuerca cuadrada acero galvanizado para tornillo 5/8” | Und. | 6
INSTALACION | TRAN-25 | INSTALACIÓN TRES TRAFOS MONOF. SOBRE POSTE, 4.16 KV/120-240 V 3 X 25 KVA | GCT-ST1 | 1009789 | GRAPA DE CONEXIÓN DOBLE CABLE DE TIERRA SIN TORNILLO | Und. | 3
INSTALACION | TRAN-25 | INSTALACIÓN TRES TRAFOS MONOF. SOBRE POSTE, 4.16 KV/120-240 V 3 X 25 KVA | W-10C | 1002205 | Arandela Presión P/ Tornillo 5/8'' | Und. | 6
INSTALACION | TRAN-25 | INSTALACIÓN TRES TRAFOS MONOF. SOBRE POSTE, 4.16 KV/120-240 V 3 X 25 KVA | W-10D | 1002203 | Arandela de presión para tornillo de 3/4" | Und. | 3
INSTALACION | TRAN-25 | INSTALACIÓN TRES TRAFOS MONOF. SOBRE POSTE, 4.16 KV/120-240 V 3 X 25 KVA | W-9C | 1002190 | Arandela Cuad Pln 2 1/4"x2 1/4" 5/8-3/4" | Und. | 9
INSTALACION | TRAN-25 | INSTALACIÓN TRES TRAFOS MONOF. SOBRE POSTE, 4.16 KV/120-240 V 3 X 25 KVA |  |  | TRANSFORMADOR MONOF. TIPO POSTE, 25KVA, 4.16 KV/120-240 | Und. | 3
INSTALACION | TRAN-26 | INSTALACIÓN TRES TRAFOS MONOF. SOBRE POSTE, 4.16 KV/120-240 V 3 X 37.5 KVA | 1002714 | 1002714 | Transf Monof 37.5kVA 4.16kV 120-240V | Und. | 3
INSTALACION | TRAN-26 | INSTALACIÓN TRES TRAFOS MONOF. SOBRE POSTE, 4.16 KV/120-240 V 3 X 37.5 KVA | B-2F | 1002318 | Tornillo Máq Cab Cuad 3/4"x12" | Und. | 3
INSTALACION | TRAN-26 | INSTALACIÓN TRES TRAFOS MONOF. SOBRE POSTE, 4.16 KV/120-240 V 3 X 37.5 KVA | B-5E | 1011855 | Tornillo Maquina Cabeza Hex. 5/8" X 3" | Und. | 6
INSTALACION | TRAN-26 | INSTALACIÓN TRES TRAFOS MONOF. SOBRE POSTE, 4.16 KV/120-240 V 3 X 37.5 KVA | B-8A | 1001277 | SOPORTE PARA BANCO DE TRANSFORMADORES DE BAJA CAPACIDAD | Und. | 1
INSTALACION | TRAN-26 | INSTALACIÓN TRES TRAFOS MONOF. SOBRE POSTE, 4.16 KV/120-240 V 3 X 37.5 KVA | CP-02C | 1009782 | Cable de acero cobreado desnudo #2 AWG; 7 hilos | Mts. | 3
INSTALACION | TRAN-26 | INSTALACIÓN TRES TRAFOS MONOF. SOBRE POSTE, 4.16 KV/120-240 V 3 X 37.5 KVA | E-4 | 1004830 | Tuerca cuadrada acero galvanizado para tornillo 5/8” | Und. | 6
INSTALACION | TRAN-26 | INSTALACIÓN TRES TRAFOS MONOF. SOBRE POSTE, 4.16 KV/120-240 V 3 X 37.5 KVA | FU-11G | 1006659 | Fusible de Expulsión 5.2 A; tipo D | Und. | 3
INSTALACION | TRAN-26 | INSTALACIÓN TRES TRAFOS MONOF. SOBRE POSTE, 4.16 KV/120-240 V 3 X 37.5 KVA | GCT-ST1 | 1009789 | GRAPA DE CONEXIÓN DOBLE CABLE DE TIERRA SIN TORNILLO | Und. | 3
INSTALACION | TRAN-26 | INSTALACIÓN TRES TRAFOS MONOF. SOBRE POSTE, 4.16 KV/120-240 V 3 X 37.5 KVA | W-10C | 1002205 | Arandela Presión P/ Tornillo 5/8'' | Und. | 6
INSTALACION | TRAN-26 | INSTALACIÓN TRES TRAFOS MONOF. SOBRE POSTE, 4.16 KV/120-240 V 3 X 37.5 KVA | W-10D | 1002203 | Arandela de presión para tornillo de 3/4" | Und. | 3
INSTALACION | TRAN-26 | INSTALACIÓN TRES TRAFOS MONOF. SOBRE POSTE, 4.16 KV/120-240 V 3 X 37.5 KVA | W-9C | 1002190 | Arandela Cuad Pln 2 1/4"x2 1/4" 5/8-3/4" | Und. | 9
INSTALACION | TRAN-27 | INSTALACIÓN TRES TRAFOS MONOF. SOBRE POSTE, 4.16 KV/120-240 V 3 X 50 KVA | B-2F | 1002318 | Tornillo Máq Cab Cuad 3/4"x12" | Und. | 3
INSTALACION | TRAN-27 | INSTALACIÓN TRES TRAFOS MONOF. SOBRE POSTE, 4.16 KV/120-240 V 3 X 50 KVA | B-5E | 1011855 | Tornillo Maquina Cabeza Hex. 5/8" X 3" | Und. | 6
INSTALACION | TRAN-27 | INSTALACIÓN TRES TRAFOS MONOF. SOBRE POSTE, 4.16 KV/120-240 V 3 X 50 KVA | B-8A | 1001277 | SOPORTE PARA BANCO DE TRANSFORMADORES DE BAJA CAPACIDAD | Und. | 1
INSTALACION | TRAN-27 | INSTALACIÓN TRES TRAFOS MONOF. SOBRE POSTE, 4.16 KV/120-240 V 3 X 50 KVA | CP-02C | 1009782 | Cable de acero cobreado desnudo #2 AWG; 7 hilos | Mts. | 3
INSTALACION | TRAN-27 | INSTALACIÓN TRES TRAFOS MONOF. SOBRE POSTE, 4.16 KV/120-240 V 3 X 50 KVA | E-4 | 1004830 | Tuerca cuadrada acero galvanizado para tornillo 5/8” | Und. | 6
INSTALACION | TRAN-27 | INSTALACIÓN TRES TRAFOS MONOF. SOBRE POSTE, 4.16 KV/120-240 V 3 X 50 KVA | FU-11J | 1000650 | Fusible de Expulsión 7 A; tipo D | Und. | 3
INSTALACION | TRAN-27 | INSTALACIÓN TRES TRAFOS MONOF. SOBRE POSTE, 4.16 KV/120-240 V 3 X 50 KVA | GCT-ST1 | 1009789 | GRAPA DE CONEXIÓN DOBLE CABLE DE TIERRA SIN TORNILLO | Und. | 3
INSTALACION | TRAN-27 | INSTALACIÓN TRES TRAFOS MONOF. SOBRE POSTE, 4.16 KV/120-240 V 3 X 50 KVA | W-10C | 1002205 | Arandela Presión P/ Tornillo 5/8'' | Und. | 6
INSTALACION | TRAN-27 | INSTALACIÓN TRES TRAFOS MONOF. SOBRE POSTE, 4.16 KV/120-240 V 3 X 50 KVA | W-10D | 1002203 | Arandela de presión para tornillo de 3/4" | Und. | 3
INSTALACION | TRAN-27 | INSTALACIÓN TRES TRAFOS MONOF. SOBRE POSTE, 4.16 KV/120-240 V 3 X 50 KVA | W-9C | 1002190 | Arandela Cuad Pln 2 1/4"x2 1/4" 5/8-3/4" | Und. | 9
INSTALACION | TRAN-27 | INSTALACIÓN TRES TRAFOS MONOF. SOBRE POSTE, 4.16 KV/120-240 V 3 X 50 KVA |  |  | TRANSFORMADOR MONOF. TIPO POSTE, 50KVA, 4.16 KV/120-240 | Und. | 3
INSTALACION | TRAN-28 | INSTALACIÓN TRES TRAFOS MONOF. SOBRE POSTE, 4.16 KV/120-240 V 3 X 75 KVA | B-2F | 1002318 | Tornillo Máq Cab Cuad 3/4"x12" | Und. | 3
INSTALACION | TRAN-28 | INSTALACIÓN TRES TRAFOS MONOF. SOBRE POSTE, 4.16 KV/120-240 V 3 X 75 KVA | B-5E | 1011855 | Tornillo Maquina Cabeza Hex. 5/8" X 3" | Und. | 6
INSTALACION | TRAN-28 | INSTALACIÓN TRES TRAFOS MONOF. SOBRE POSTE, 4.16 KV/120-240 V 3 X 75 KVA | B-8A | 1001277 | SOPORTE PARA BANCO DE TRANSFORMADORES DE BAJA CAPACIDAD | Und. | 1
INSTALACION | TRAN-28 | INSTALACIÓN TRES TRAFOS MONOF. SOBRE POSTE, 4.16 KV/120-240 V 3 X 75 KVA | CP-02C | 1009782 | Cable de acero cobreado desnudo #2 AWG; 7 hilos | Mts. | 3
INSTALACION | TRAN-28 | INSTALACIÓN TRES TRAFOS MONOF. SOBRE POSTE, 4.16 KV/120-240 V 3 X 75 KVA | E-4 | 1004830 | Tuerca cuadrada acero galvanizado para tornillo 5/8” | Und. | 6
INSTALACION | TRAN-28 | INSTALACIÓN TRES TRAFOS MONOF. SOBRE POSTE, 4.16 KV/120-240 V 3 X 75 KVA | FU-11M | 1000648 | Fusible de Expulsión 10.4 A; tipo D | Und. | 3
INSTALACION | TRAN-28 | INSTALACIÓN TRES TRAFOS MONOF. SOBRE POSTE, 4.16 KV/120-240 V 3 X 75 KVA | GCT-ST1 | 1009789 | GRAPA DE CONEXIÓN DOBLE CABLE DE TIERRA SIN TORNILLO | Und. | 3
INSTALACION | TRAN-28 | INSTALACIÓN TRES TRAFOS MONOF. SOBRE POSTE, 4.16 KV/120-240 V 3 X 75 KVA | W-10C | 1002205 | Arandela Presión P/ Tornillo 5/8'' | Und. | 6
INSTALACION | TRAN-28 | INSTALACIÓN TRES TRAFOS MONOF. SOBRE POSTE, 4.16 KV/120-240 V 3 X 75 KVA | W-10D | 1002203 | Arandela de presión para tornillo de 3/4" | Und. | 3
INSTALACION | TRAN-28 | INSTALACIÓN TRES TRAFOS MONOF. SOBRE POSTE, 4.16 KV/120-240 V 3 X 75 KVA | W-9C | 1002190 | Arandela Cuad Pln 2 1/4"x2 1/4" 5/8-3/4" | Und. | 9
INSTALACION | TRAN-28 | INSTALACIÓN TRES TRAFOS MONOF. SOBRE POSTE, 4.16 KV/120-240 V 3 X 75 KVA |  |  | TRANSFORMADOR MONOF. TIPO POSTE, 75KVA, 4.16 KV/120-240 | Und. | 3
INSTALACION | TRAN-29 | INSTALACIÓN TRES TRAFOS MONOF. SOBRE POSTE, 4.16 KV/120-240 V 3 X 100 KVA | 1006664 | 1006664 | FUSIBLE EXPULSIÓN 14.0 A TIPO D | Und. | 3
INSTALACION | TRAN-29 | INSTALACIÓN TRES TRAFOS MONOF. SOBRE POSTE, 4.16 KV/120-240 V 3 X 100 KVA | B-2F | 1002318 | Tornillo Máq Cab Cuad 3/4"x12" | Und. | 3
INSTALACION | TRAN-29 | INSTALACIÓN TRES TRAFOS MONOF. SOBRE POSTE, 4.16 KV/120-240 V 3 X 100 KVA | B-5E | 1011855 | Tornillo Maquina Cabeza Hex. 5/8" X 3" | Und. | 6
INSTALACION | TRAN-29 | INSTALACIÓN TRES TRAFOS MONOF. SOBRE POSTE, 4.16 KV/120-240 V 3 X 100 KVA | B-8A | 1001277 | SOPORTE PARA BANCO DE TRANSFORMADORES DE BAJA CAPACIDAD | Und. | 1
INSTALACION | TRAN-29 | INSTALACIÓN TRES TRAFOS MONOF. SOBRE POSTE, 4.16 KV/120-240 V 3 X 100 KVA | CP-02C | 1009782 | Cable de acero cobreado desnudo #2 AWG; 7 hilos | Mts. | 3
INSTALACION | TRAN-29 | INSTALACIÓN TRES TRAFOS MONOF. SOBRE POSTE, 4.16 KV/120-240 V 3 X 100 KVA | E-4 | 1004830 | Tuerca cuadrada acero galvanizado para tornillo 5/8” | Und. | 6
INSTALACION | TRAN-29 | INSTALACIÓN TRES TRAFOS MONOF. SOBRE POSTE, 4.16 KV/120-240 V 3 X 100 KVA | GCT-ST1 | 1009789 | GRAPA DE CONEXIÓN DOBLE CABLE DE TIERRA SIN TORNILLO | Und. | 3
INSTALACION | TRAN-29 | INSTALACIÓN TRES TRAFOS MONOF. SOBRE POSTE, 4.16 KV/120-240 V 3 X 100 KVA | W-10C | 1002205 | Arandela Presión P/ Tornillo 5/8'' | Und. | 6
INSTALACION | TRAN-29 | INSTALACIÓN TRES TRAFOS MONOF. SOBRE POSTE, 4.16 KV/120-240 V 3 X 100 KVA | W-10D | 1002203 | Arandela de presión para tornillo de 3/4" | Und. | 3
INSTALACION | TRAN-29 | INSTALACIÓN TRES TRAFOS MONOF. SOBRE POSTE, 4.16 KV/120-240 V 3 X 100 KVA | W-9C | 1002190 | Arandela Cuad Pln 2 1/4"x2 1/4" 5/8-3/4" | Und. | 9
INSTALACION | TRAN-29 | INSTALACIÓN TRES TRAFOS MONOF. SOBRE POSTE, 4.16 KV/120-240 V 3 X 100 KVA |  |  | TRANSFORMADOR MONOF. TIPO POSTE, 15KVA, 4.16 KV/120-240 | Und. | 3
INSTALACION | TRAN-30 | INSTALACIÓN TRES TRAFOS MONOF. SOBRE POSTE, 12.47 KV/120-240 V 3 X 15 KVA | 1015060 | 1015060 | Fusible Expulsión tipo D 1.4A | Und. | 3
INSTALACION | TRAN-30 | INSTALACIÓN TRES TRAFOS MONOF. SOBRE POSTE, 12.47 KV/120-240 V 3 X 15 KVA | B-2F | 1002318 | Tornillo Máq Cab Cuad 3/4"x12" | Und. | 3
INSTALACION | TRAN-30 | INSTALACIÓN TRES TRAFOS MONOF. SOBRE POSTE, 12.47 KV/120-240 V 3 X 15 KVA | B-5E | 1011855 | Tornillo Maquina Cabeza Hex. 5/8" X 3" | Und. | 6
INSTALACION | TRAN-30 | INSTALACIÓN TRES TRAFOS MONOF. SOBRE POSTE, 12.47 KV/120-240 V 3 X 15 KVA | B-8A | 1001277 | SOPORTE PARA BANCO DE TRANSFORMADORES DE BAJA CAPACIDAD | Und. | 1
INSTALACION | TRAN-30 | INSTALACIÓN TRES TRAFOS MONOF. SOBRE POSTE, 12.47 KV/120-240 V 3 X 15 KVA | CP-02C | 1009782 | Cable de acero cobreado desnudo #2 AWG; 7 hilos | Mts. | 3
INSTALACION | TRAN-30 | INSTALACIÓN TRES TRAFOS MONOF. SOBRE POSTE, 12.47 KV/120-240 V 3 X 15 KVA | E-4 | 1004830 | Tuerca cuadrada acero galvanizado para tornillo 5/8” | Und. | 6
INSTALACION | TRAN-30 | INSTALACIÓN TRES TRAFOS MONOF. SOBRE POSTE, 12.47 KV/120-240 V 3 X 15 KVA | GCT-ST1 | 1009789 | GRAPA DE CONEXIÓN DOBLE CABLE DE TIERRA SIN TORNILLO | Und. | 3
INSTALACION | TRAN-30 | INSTALACIÓN TRES TRAFOS MONOF. SOBRE POSTE, 12.47 KV/120-240 V 3 X 15 KVA | W-10C | 1002205 | Arandela Presión P/ Tornillo 5/8'' | Und. | 6
INSTALACION | TRAN-30 | INSTALACIÓN TRES TRAFOS MONOF. SOBRE POSTE, 12.47 KV/120-240 V 3 X 15 KVA | W-10D | 1002203 | Arandela de presión para tornillo de 3/4" | Und. | 3
INSTALACION | TRAN-30 | INSTALACIÓN TRES TRAFOS MONOF. SOBRE POSTE, 12.47 KV/120-240 V 3 X 15 KVA | W-9C | 1002190 | Arandela Cuad Pln 2 1/4"x2 1/4" 5/8-3/4" | Und. | 9
INSTALACION | TRAN-30 | INSTALACIÓN TRES TRAFOS MONOF. SOBRE POSTE, 12.47 KV/120-240 V 3 X 15 KVA |  |  | TRANSFORMADOR MONOF. TIPO POSTE, 15KVA, 12.47 KV/120-240 | Und. | 3
INSTALACION | TRAN-31 | INSTALACIÓN TRES TRAFOS MONOF. SOBRE POSTE, 12.47 KV/120-240 V 3 X 25 KVA | 1006654 | 1006654 | FUSIBLE EXPULSIÓN 3.5 A TIPO D | Und. | 3
INSTALACION | TRAN-31 | INSTALACIÓN TRES TRAFOS MONOF. SOBRE POSTE, 12.47 KV/120-240 V 3 X 25 KVA | B-2F | 1002318 | Tornillo Máq Cab Cuad 3/4"x12" | Und. | 3
INSTALACION | TRAN-31 | INSTALACIÓN TRES TRAFOS MONOF. SOBRE POSTE, 12.47 KV/120-240 V 3 X 25 KVA | B-5E | 1011855 | Tornillo Maquina Cabeza Hex. 5/8" X 3" | Und. | 6
INSTALACION | TRAN-31 | INSTALACIÓN TRES TRAFOS MONOF. SOBRE POSTE, 12.47 KV/120-240 V 3 X 25 KVA | B-8A | 1001277 | SOPORTE PARA BANCO DE TRANSFORMADORES DE BAJA CAPACIDAD | Und. | 1
INSTALACION | TRAN-31 | INSTALACIÓN TRES TRAFOS MONOF. SOBRE POSTE, 12.47 KV/120-240 V 3 X 25 KVA | CP-02C | 1009782 | Cable de acero cobreado desnudo #2 AWG; 7 hilos | Mts. | 3
INSTALACION | TRAN-31 | INSTALACIÓN TRES TRAFOS MONOF. SOBRE POSTE, 12.47 KV/120-240 V 3 X 25 KVA | E-4 | 1004830 | Tuerca cuadrada acero galvanizado para tornillo 5/8” | Und. | 6
INSTALACION | TRAN-31 | INSTALACIÓN TRES TRAFOS MONOF. SOBRE POSTE, 12.47 KV/120-240 V 3 X 25 KVA | GCT-ST1 | 1009789 | GRAPA DE CONEXIÓN DOBLE CABLE DE TIERRA SIN TORNILLO | Und. | 3
INSTALACION | TRAN-31 | INSTALACIÓN TRES TRAFOS MONOF. SOBRE POSTE, 12.47 KV/120-240 V 3 X 25 KVA | W-10C | 1002205 | Arandela Presión P/ Tornillo 5/8'' | Und. | 6
INSTALACION | TRAN-31 | INSTALACIÓN TRES TRAFOS MONOF. SOBRE POSTE, 12.47 KV/120-240 V 3 X 25 KVA | W-10D | 1002203 | Arandela de presión para tornillo de 3/4" | Und. | 3
INSTALACION | TRAN-31 | INSTALACIÓN TRES TRAFOS MONOF. SOBRE POSTE, 12.47 KV/120-240 V 3 X 25 KVA | W-9C | 1002190 | Arandela Cuad Pln 2 1/4"x2 1/4" 5/8-3/4" | Und. | 9
INSTALACION | TRAN-31 | INSTALACIÓN TRES TRAFOS MONOF. SOBRE POSTE, 12.47 KV/120-240 V 3 X 25 KVA |  |  | TRANSFORMADOR MONOF. TIPO POSTE, 25KVA, 12.47 KV/120-240 | Und. | 3
INSTALACION | TRAN-32 | INSTALACIÓN TRES TRAFOS MONOF. SOBRE POSTE, 12.47 KV/120-240 V 3 X 37.5 KVA | B-2F | 1002318 | Tornillo Máq Cab Cuad 3/4"x12" | Und. | 3
INSTALACION | TRAN-32 | INSTALACIÓN TRES TRAFOS MONOF. SOBRE POSTE, 12.47 KV/120-240 V 3 X 37.5 KVA | B-5E | 1011855 | Tornillo Maquina Cabeza Hex. 5/8" X 3" | Und. | 6
INSTALACION | TRAN-32 | INSTALACIÓN TRES TRAFOS MONOF. SOBRE POSTE, 12.47 KV/120-240 V 3 X 37.5 KVA | B-8A | 1001277 | SOPORTE PARA BANCO DE TRANSFORMADORES DE BAJA CAPACIDAD | Und. | 1
INSTALACION | TRAN-32 | INSTALACIÓN TRES TRAFOS MONOF. SOBRE POSTE, 12.47 KV/120-240 V 3 X 37.5 KVA | CP-02C | 1009782 | Cable de acero cobreado desnudo #2 AWG; 7 hilos | Mts. | 3
INSTALACION | TRAN-32 | INSTALACIÓN TRES TRAFOS MONOF. SOBRE POSTE, 12.47 KV/120-240 V 3 X 37.5 KVA | E-4 | 1004830 | Tuerca cuadrada acero galvanizado para tornillo 5/8” | Und. | 6
INSTALACION | TRAN-32 | INSTALACIÓN TRES TRAFOS MONOF. SOBRE POSTE, 12.47 KV/120-240 V 3 X 37.5 KVA | FU-11G | 1006659 | Fusible de Expulsión 5.2 A; tipo D | Und. | 3
INSTALACION | TRAN-32 | INSTALACIÓN TRES TRAFOS MONOF. SOBRE POSTE, 12.47 KV/120-240 V 3 X 37.5 KVA | GCT-ST1 | 1009789 | GRAPA DE CONEXIÓN DOBLE CABLE DE TIERRA SIN TORNILLO | Und. | 3
INSTALACION | TRAN-32 | INSTALACIÓN TRES TRAFOS MONOF. SOBRE POSTE, 12.47 KV/120-240 V 3 X 37.5 KVA | W-10C | 1002205 | Arandela Presión P/ Tornillo 5/8'' | Und. | 6
INSTALACION | TRAN-32 | INSTALACIÓN TRES TRAFOS MONOF. SOBRE POSTE, 12.47 KV/120-240 V 3 X 37.5 KVA | W-10D | 1002203 | Arandela de presión para tornillo de 3/4" | Und. | 3
INSTALACION | TRAN-32 | INSTALACIÓN TRES TRAFOS MONOF. SOBRE POSTE, 12.47 KV/120-240 V 3 X 37.5 KVA | W-9C | 1002190 | Arandela Cuad Pln 2 1/4"x2 1/4" 5/8-3/4" | Und. | 9
INSTALACION | TRAN-32 | INSTALACIÓN TRES TRAFOS MONOF. SOBRE POSTE, 12.47 KV/120-240 V 3 X 37.5 KVA |  |  | TRANSFORMADOR MONOF. TIPO POSTE, 37.5KVA, 12.47 KV/120-240 | Und. | 3
INSTALACION | TRAN-33 | INSTALACIÓN TRES TRAFOS MONOF. SOBRE POSTE, 12.47 KV/120-240 V 3 X 50 KVA | 1002720 | 1002720 | Transf Monof 50kVA 12.47-7.2kV 240-480V | Und. | 3
INSTALACION | TRAN-33 | INSTALACIÓN TRES TRAFOS MONOF. SOBRE POSTE, 12.47 KV/120-240 V 3 X 50 KVA | B-2F | 1002318 | Tornillo Máq Cab Cuad 3/4"x12" | Und. | 3
INSTALACION | TRAN-33 | INSTALACIÓN TRES TRAFOS MONOF. SOBRE POSTE, 12.47 KV/120-240 V 3 X 50 KVA | B-5E | 1011855 | Tornillo Maquina Cabeza Hex. 5/8" X 3" | Und. | 6
INSTALACION | TRAN-33 | INSTALACIÓN TRES TRAFOS MONOF. SOBRE POSTE, 12.47 KV/120-240 V 3 X 50 KVA | B-8A | 1001277 | SOPORTE PARA BANCO DE TRANSFORMADORES DE BAJA CAPACIDAD | Und. | 1
INSTALACION | TRAN-33 | INSTALACIÓN TRES TRAFOS MONOF. SOBRE POSTE, 12.47 KV/120-240 V 3 X 50 KVA | CP-02C | 1009782 | Cable de acero cobreado desnudo #2 AWG; 7 hilos | Mts. | 3
INSTALACION | TRAN-33 | INSTALACIÓN TRES TRAFOS MONOF. SOBRE POSTE, 12.47 KV/120-240 V 3 X 50 KVA | E-4 | 1004830 | Tuerca cuadrada acero galvanizado para tornillo 5/8” | Und. | 6
INSTALACION | TRAN-33 | INSTALACIÓN TRES TRAFOS MONOF. SOBRE POSTE, 12.47 KV/120-240 V 3 X 50 KVA | FU-11J | 1000650 | Fusible de Expulsión 7 A; tipo D | Und. | 3
INSTALACION | TRAN-33 | INSTALACIÓN TRES TRAFOS MONOF. SOBRE POSTE, 12.47 KV/120-240 V 3 X 50 KVA | GCT-ST1 | 1009789 | GRAPA DE CONEXIÓN DOBLE CABLE DE TIERRA SIN TORNILLO | Und. | 3
INSTALACION | TRAN-33 | INSTALACIÓN TRES TRAFOS MONOF. SOBRE POSTE, 12.47 KV/120-240 V 3 X 50 KVA | W-10C | 1002205 | Arandela Presión P/ Tornillo 5/8'' | Und. | 6
INSTALACION | TRAN-33 | INSTALACIÓN TRES TRAFOS MONOF. SOBRE POSTE, 12.47 KV/120-240 V 3 X 50 KVA | W-10D | 1002203 | Arandela de presión para tornillo de 3/4" | Und. | 3
INSTALACION | TRAN-33 | INSTALACIÓN TRES TRAFOS MONOF. SOBRE POSTE, 12.47 KV/120-240 V 3 X 50 KVA | W-9C | 1002190 | Arandela Cuad Pln 2 1/4"x2 1/4" 5/8-3/4" | Und. | 9
INSTALACION | TRAN-34 | INSTALACIÓN TRES TRAFOS MONOF. SOBRE POSTE, 12.47 KV/120-240 V 3 X 75 KVA | 1002729 | 1002729 | TRANSFORMADOR MONOF. TIPO POSTE, 75KVA, 12.47 KV/120-240 | Und. | 3
INSTALACION | TRAN-34 | INSTALACIÓN TRES TRAFOS MONOF. SOBRE POSTE, 12.47 KV/120-240 V 3 X 75 KVA | B-2F | 1002318 | Tornillo Máq Cab Cuad 3/4"x12" | Und. | 3
INSTALACION | TRAN-34 | INSTALACIÓN TRES TRAFOS MONOF. SOBRE POSTE, 12.47 KV/120-240 V 3 X 75 KVA | B-5E | 1011855 | Tornillo Maquina Cabeza Hex. 5/8" X 3" | Und. | 6
INSTALACION | TRAN-34 | INSTALACIÓN TRES TRAFOS MONOF. SOBRE POSTE, 12.47 KV/120-240 V 3 X 75 KVA | B-8A | 1001277 | SOPORTE PARA BANCO DE TRANSFORMADORES DE BAJA CAPACIDAD | Und. | 1
INSTALACION | TRAN-34 | INSTALACIÓN TRES TRAFOS MONOF. SOBRE POSTE, 12.47 KV/120-240 V 3 X 75 KVA | CP-02C | 1009782 | Cable de acero cobreado desnudo #2 AWG; 7 hilos | Mts. | 3
INSTALACION | TRAN-34 | INSTALACIÓN TRES TRAFOS MONOF. SOBRE POSTE, 12.47 KV/120-240 V 3 X 75 KVA | E-4 | 1004830 | Tuerca cuadrada acero galvanizado para tornillo 5/8” | Und. | 6
INSTALACION | TRAN-34 | INSTALACIÓN TRES TRAFOS MONOF. SOBRE POSTE, 12.47 KV/120-240 V 3 X 75 KVA | FU-11M | 1000648 | Fusible de Expulsión 10.4 A; tipo D | Und. | 3
INSTALACION | TRAN-34 | INSTALACIÓN TRES TRAFOS MONOF. SOBRE POSTE, 12.47 KV/120-240 V 3 X 75 KVA | GCT-ST1 | 1009789 | GRAPA DE CONEXIÓN DOBLE CABLE DE TIERRA SIN TORNILLO | Und. | 3
INSTALACION | TRAN-34 | INSTALACIÓN TRES TRAFOS MONOF. SOBRE POSTE, 12.47 KV/120-240 V 3 X 75 KVA | W-10C | 1002205 | Arandela Presión P/ Tornillo 5/8'' | Und. | 6
INSTALACION | TRAN-34 | INSTALACIÓN TRES TRAFOS MONOF. SOBRE POSTE, 12.47 KV/120-240 V 3 X 75 KVA | W-10D | 1002203 | Arandela de presión para tornillo de 3/4" | Und. | 3
INSTALACION | TRAN-34 | INSTALACIÓN TRES TRAFOS MONOF. SOBRE POSTE, 12.47 KV/120-240 V 3 X 75 KVA | W-9C | 1002190 | Arandela Cuad Pln 2 1/4"x2 1/4" 5/8-3/4" | Und. | 9
INSTALACION | TRAN-35 | INSTALACIÓN TRES TRAFOS MONOF. SOBRE POSTE, 12.47 KV/120-240 V 3 X 100 KVA | 1006664 | 1006664 | FUSIBLE EXPULSIÓN 14.0 A TIPO D | Und. | 3
INSTALACION | TRAN-35 | INSTALACIÓN TRES TRAFOS MONOF. SOBRE POSTE, 12.47 KV/120-240 V 3 X 100 KVA | B-2F | 1002318 | Tornillo Máq Cab Cuad 3/4"x12" | Und. | 3
INSTALACION | TRAN-35 | INSTALACIÓN TRES TRAFOS MONOF. SOBRE POSTE, 12.47 KV/120-240 V 3 X 100 KVA | B-5E | 1011855 | Tornillo Maquina Cabeza Hex. 5/8" X 3" | Und. | 6
INSTALACION | TRAN-35 | INSTALACIÓN TRES TRAFOS MONOF. SOBRE POSTE, 12.47 KV/120-240 V 3 X 100 KVA | B-8A | 1001277 | SOPORTE PARA BANCO DE TRANSFORMADORES DE BAJA CAPACIDAD | Und. | 1
INSTALACION | TRAN-35 | INSTALACIÓN TRES TRAFOS MONOF. SOBRE POSTE, 12.47 KV/120-240 V 3 X 100 KVA | CP-02C | 1009782 | Cable de acero cobreado desnudo #2 AWG; 7 hilos | Mts. | 3
INSTALACION | TRAN-35 | INSTALACIÓN TRES TRAFOS MONOF. SOBRE POSTE, 12.47 KV/120-240 V 3 X 100 KVA | E-4 | 1004830 | Tuerca cuadrada acero galvanizado para tornillo 5/8” | Und. | 6
INSTALACION | TRAN-35 | INSTALACIÓN TRES TRAFOS MONOF. SOBRE POSTE, 12.47 KV/120-240 V 3 X 100 KVA | GCT-ST1 | 1009789 | GRAPA DE CONEXIÓN DOBLE CABLE DE TIERRA SIN TORNILLO | Und. | 3
INSTALACION | TRAN-35 | INSTALACIÓN TRES TRAFOS MONOF. SOBRE POSTE, 12.47 KV/120-240 V 3 X 100 KVA | W-10C | 1002205 | Arandela Presión P/ Tornillo 5/8'' | Und. | 6
INSTALACION | TRAN-35 | INSTALACIÓN TRES TRAFOS MONOF. SOBRE POSTE, 12.47 KV/120-240 V 3 X 100 KVA | W-10D | 1002203 | Arandela de presión para tornillo de 3/4" | Und. | 3
INSTALACION | TRAN-35 | INSTALACIÓN TRES TRAFOS MONOF. SOBRE POSTE, 12.47 KV/120-240 V 3 X 100 KVA | W-9C | 1002190 | Arandela Cuad Pln 2 1/4"x2 1/4" 5/8-3/4" | Und. | 9
INSTALACION | TRAN-35 | INSTALACIÓN TRES TRAFOS MONOF. SOBRE POSTE, 12.47 KV/120-240 V 3 X 100 KVA |  |  | TRANSFORMADOR MONOF. TIPO POSTE, 100KVA, 12.47 KV/120-240 | Und. | 3
INSTALACION | TU4-01A1 | INSTALACIÓNALACIÓN DE TUBO METALICO DE 4" X 25' PARA BT, CIMENTADO (INCLUYE ARMADO Y TRANSPORTE) | B-1D | 1002284 | TORNILLOS DE ESPACIAMIENTO. 4 TUERCAS CUAD.5/8" X 14"(16MMX350MM) | Und. | 2
INSTALACION | TU4-01A1 | INSTALACIÓNALACIÓN DE TUBO METALICO DE 4" X 25' PARA BT, CIMENTADO (INCLUYE ARMADO Y TRANSPORTE) | B-2Q | 1002313 | TORNILLO DE MAQUINA ACERO GALVANIZADO CABEZA CUADRADA 1/2" X 6" | Und. | 2
INSTALACION | TU4-01A1 | INSTALACIÓNALACIÓN DE TUBO METALICO DE 4" X 25' PARA BT, CIMENTADO (INCLUYE ARMADO Y TRANSPORTE) | THP-004 | 1009810 | TAPON HEMBRA PVC PARA TUBO DE 4" | Und. | 1
INSTALACION | TU4-01A1 | INSTALACIÓNALACIÓN DE TUBO METALICO DE 4" X 25' PARA BT, CIMENTADO (INCLUYE ARMADO Y TRANSPORTE) | TUB-3G | 1001293 | TUBO ACERO GALVANIZADO 4" X 20' | Und. | 1
INSTALACION | VA-AC-BT | INSTALACIÓN DE CABLE VIENTO DE POSTE A POSTE PARA ACOMETIDAS MULT. BT | B-2D | 1002330 | Tornillo Máq Cab Cuad 5/8"x12" | Und. | 2
INSTALACION | VA-AC-BT | INSTALACIÓN DE CABLE VIENTO DE POSTE A POSTE PARA ACOMETIDAS MULT. BT | CV-01A | 1000129 | CABLE DE VIENTO 5/16'' 44 KN | Mts. | 30
INSTALACION | VA-AC-BT | INSTALACIÓN DE CABLE VIENTO DE POSTE A POSTE PARA ACOMETIDAS MULT. BT | E-1B | 1002398 | TUERCA OJO CON GUARDACABO RECTO 5/8" 55.6 KN | Und. | 2
INSTALACION | VA-AC-BT | INSTALACIÓN DE CABLE VIENTO DE POSTE A POSTE PARA ACOMETIDAS MULT. BT | G-1A | 1002019 | TERMINAL PREFORMADO 5/16" | Und. | 2
INSTALACION | VA-AC-BT | INSTALACIÓN DE CABLE VIENTO DE POSTE A POSTE PARA ACOMETIDAS MULT. BT | W-10C | 1002205 | Arandela Presión P/ Tornillo 5/8'' | Und. | 2
INSTALACION | VA-AC-BT | INSTALACIÓN DE CABLE VIENTO DE POSTE A POSTE PARA ACOMETIDAS MULT. BT | W-7A | 1000050 | Alambre # 4 AWG-SDO Aluminio para Ligadura | Mts. | 35
INSTALACION | VA-AC-BT | INSTALACIÓN DE CABLE VIENTO DE POSTE A POSTE PARA ACOMETIDAS MULT. BT | W-9B | 1002191 | ARANDELA CUAD.2 1/4" X 2 1/4" ESP.3/16'' (TORN.5/8"-3/4") | Und. | 2
INSTALACION | VA-AC-BT1 | INSTALACIÓN CABLE VIENTO DE POSTE A POSTE PARA AC.MULT.BT | B-2D | 1002330 | Tornillo Máq Cab Cuad 5/8"x12" | Und. | 2
INSTALACION | VA-AC-BT1 | INSTALACIÓN CABLE VIENTO DE POSTE A POSTE PARA AC.MULT.BT | CV-01A | 1000129 | CABLE DE VIENTO 5/16'' 44 KN | Mts. | 30
INSTALACION | VA-AC-BT1 | INSTALACIÓN CABLE VIENTO DE POSTE A POSTE PARA AC.MULT.BT | E-1B | 1002398 | TUERCA OJO CON GUARDACABO RECTO 5/8" 55.6 KN | Und. | 2
INSTALACION | VA-AC-BT1 | INSTALACIÓN CABLE VIENTO DE POSTE A POSTE PARA AC.MULT.BT | G-1A | 1002019 | TERMINAL PREFORMADO 5/16" | Und. | 2
INSTALACION | VA-AC-BT1 | INSTALACIÓN CABLE VIENTO DE POSTE A POSTE PARA AC.MULT.BT | W-10C | 1002205 | Arandela Presión P/ Tornillo 5/8'' | Und. | 2
INSTALACION | VA-AC-BT1 | INSTALACIÓN CABLE VIENTO DE POSTE A POSTE PARA AC.MULT.BT | W-7A | 1000050 | Alambre # 4 AWG-SDO Aluminio para Ligadura | Mts. | 35
INSTALACION | VA-AC-BT1 | INSTALACIÓN CABLE VIENTO DE POSTE A POSTE PARA AC.MULT.BT | W-9B | 1002191 | ARANDELA CUAD.2 1/4" X 2 1/4" ESP.3/16'' (TORN.5/8"-3/4") | Und. | 2
INSTALACION | VA-BT1 | INSTALACIÓN CABLE RETENIDA AEREA DE POSTE A POSTE (BT) | CV-01A | 1000129 | CABLE DE VIENTO 5/16'' 44 KN | Mts. | 35
INSTALACION | VA-BT1 | INSTALACIÓN CABLE RETENIDA AEREA DE POSTE A POSTE (BT) | G-1A | 1002019 | TERMINAL PREFORMADO 5/16" | Und. | 2
INSTALACION | VA-BT1 | INSTALACIÓN CABLE RETENIDA AEREA DE POSTE A POSTE (BT) | G-2B | 1002218 | Tornillo guardacabo recto 5/8" x 12” | Und. | 2
INSTALACION | VA-BT1 | INSTALACIÓN CABLE RETENIDA AEREA DE POSTE A POSTE (BT) | W-10C | 1002205 | Arandela Presión P/ Tornillo 5/8'' | Und. | 2
INSTALACION | VA-BT1 | INSTALACIÓN CABLE RETENIDA AEREA DE POSTE A POSTE (BT) | W-9B | 1002191 | ARANDELA CUAD.2 1/4" X 2 1/4" ESP.3/16'' (TORN.5/8"-3/4") | Und. | 2
INSTALACION | VA-MT1 | Instalación De Cable De Viento Aereo | CV-01C | 1000130 | CABLE DE VIENTO 7/16'' 76 KN | Mts. | 20
INSTALACION | VA-MT1 | Instalación De Cable De Viento Aereo | E-1B | 1002398 | TUERCA OJO CON GUARDACABO RECTO 5/8" 55.6 KN | Und. | 2
INSTALACION | VA-MT1 | Instalación De Cable De Viento Aereo | G-1B | 1002020 | TERMINAL PREFORMADO 7/16" | Und. | 2
INSTALACION | 1MT-404 | Instalación de Montaje 3ø, 4 hilos Fin de Linea |  | 1000005 | Aislador Susp 12.5kV Polimérico | Und. | 3
INSTALACION | 1MT-404 | Instalación de Montaje 3ø, 4 hilos Fin de Linea |  | 1002283 | Tornillo Esp 4 Tuerc Cuad 5/8"x12" | Und. | 4
INSTALACION | 1MT-404 | Instalación de Montaje 3ø, 4 hilos Fin de Linea |  | 1002330 | Tornillo Máq Cab Cuad 5/8"x12" | Und. | 1
INSTALACION | 1MT-404 | Instalación de Montaje 3ø, 4 hilos Fin de Linea |  | 1002308 | Tornillo Máq Cab Cuad 1/2"x12" | Und. | 1
INSTALACION | 1MT-404 | Instalación de Montaje 3ø, 4 hilos Fin de Linea |  | 1002325 | Tornillo Máq Cab Cuad 3/8"x2" | Und. | 4
INSTALACION | 1MT-404 | Instalación de Montaje 3ø, 4 hilos Fin de Linea |  | 1001241 | Fleje Plancha Acero 1 1/4x1/4"x28" | Und. | 4
INSTALACION | 1MT-404 | Instalación de Montaje 3ø, 4 hilos Fin de Linea |  | 1000738 | Grapa de Retenc Acero Galv Cond 4/0 Al | Und. | 1
INSTALACION | 1MT-404 | Instalación de Montaje 3ø, 4 hilos Fin de Linea |  | 1000752 | Grapa Terminal para 465-500 MCM | Und. | 3
INSTALACION | 1MT-404 | Instalación de Montaje 3ø, 4 hilos Fin de Linea |  | 1002083 | Cruceta Acer 3"x3"x1/4" Perf L 8'-0" | Und. | 2
INSTALACION | 1MT-404 | Instalación de Montaje 3ø, 4 hilos Fin de Linea |  | 1001892 | Grapa para fijacion de conductor de tierra 2/0-8 Perfil 1/4" | Und. | 1
INSTALACION | 1MT-404 | Instalación de Montaje 3ø, 4 hilos Fin de Linea |  | 1001759 | Conector tipo cuña 4/0 AWG – 2 CU AWG | Und. | 1
INSTALACION | 1MT-404 | Instalación de Montaje 3ø, 4 hilos Fin de Linea |  | 1000091 | Cable Cobre Estañado #2 AWG Desnudo | Und. | 1
INSTALACION | 1MT-404 | Instalación de Montaje 3ø, 4 hilos Fin de Linea |  | 1002390 | Tuerca de Ojo (OVAL) P/ Tornillo 5/8" | Und. | 4
INSTALACION | 1MT-404 | Instalación de Montaje 3ø, 4 hilos Fin de Linea |  | 1002204 | Arandela Presión P/ Tornillo 3/8" | Und. | 4
INSTALACION | 1MT-404 | Instalación de Montaje 3ø, 4 hilos Fin de Linea |  | 1002201 | Arandela Presión P/ Tornillo 1/2'' | Und. | 1
INSTALACION | 1MT-404 | Instalación de Montaje 3ø, 4 hilos Fin de Linea |  | 1002205 | Arandela Presión P/ Tornillo 5/8'' | Und. | 18

## Hoja4 (hidden)
Etiquetas de fila | Suma de Totales
1000000 | 10
1000004 | 140
1000005 | 18
1000050 | 220
1000738 | 20
1000742 | 1
1000752 | 3
1001241 | 94
1001263 | 10
1001892 | 21
1002083 | 47
1002183 | 25
1002191 | 125
1002201 | 31
1002204 | 94
1002205 | 243
1002283 | 60
1002308 | 31
1002325 | 94
1002329 | 15
1002331 | 10
1002390 | 24
1003156 | 60
1004752 | 31
1004830 | 10
1009782 | 55.5
1009789 | 10
Total general | 1502.5

## Hoja5 (hidden)
1000000 | Aislad T/Carr 3x3-1/8 76x80mm 11/16 53-2 | 10 | Aislad T/Carr 3x3-1/8 76x80mm 11/16 53-2
1000004 | Aislador Ríg T/ Esp 57-1 C/ Esp y Tuerca | 140 | Aislador Ríg T/ Esp 57-1 C/ Esp y Tuerca
1000005 | Aislador Susp 12.5kV Polimérico | 18 | Aislador Susp 12.5kV Polimérico
1000050 | Alambre #4 AWG-SDO Al P/ Ligadura | 220 | Alambre #4 AWG-SDO Al P/ Ligadura
1000738 | Grapa de Retenc Acero Galv Cond 4/0 Al | 20 | #N/A
1000742 | Grapa de Retención Term 4/0-1/0 Al-ACSR | 1 | Grapa de Retención Term 4/0-1/0 Al-ACSR
1000752 | Grapa Terminal para 465-500 MCM | 3 | #N/A
1001241 | Fleje Galv 1-7/32"x7/32"x28" | 94 | Fleje Plancha Acero 1 1/4x1/4"x28"
1001263 | Porta Aisl U:1 1/2x1/2"x1/8" Orif 11/16" | 10 | #N/A
1001892 | Grapa P/ Fijacion Cond Tierra 2/0-8 1/4" | 21 | Grapa P/ Fijacion Cond Tierra 2/0-8 1/4"
1002083 | Cruceta Acer 3"x3"x1/4" Perf L 8'-0" | 47 | Cruceta Acer 3"x3"x1/4" Perf L 8'-0"
1002183 | Arandela Cuad 2x2" P/ Tornillo 1/2" | 25 | Arandela Cuad 2x2" P/ Tornillo 1/2"
1002191 | Arandela Cuad Pln 2x2"x1/4 Aguj 5/8-3/4" | 125 | Arandela Cuad Pln 2x2"x1/4 Aguj 5/8-3/4"
1002201 | Arandela Presión P/ Tornillo 1/2'' | 31 | Arandela Presión P/ Tornillo 1/2''
1002204 | Arandela Presión P/ Tornillo 3/8" | 94 | Arandela Presión P/ Tornillo 3/8"
1002205 | Arandela Presión P/ Tornillo 5/8'' | 243 | Arandela Presión P/ Tornillo 5/8''
1002283 | Tornillo Esp 4 Tuerc Cuad 5/8"x12" | 60 | Tornillo Esp 4 Tuerc Cuad 5/8"x12"
1002308 | Tornillo Máq Cab Cuad 1/2"x12" | 31 | Tornillo Máq Cab Cuad 1/2"x12"
1002325 | Tornillo Máq Cab Cuad 3/8"x2" | 94 | Tornillo Máq Cab Cuad 3/8"x2"
1002329 | Tornillo Máq Cab Cuad 5/8"x10" | 15 | #N/A
1002331 | Tornillo Máq Cab Cuad 5/8"x14" | 10 | #N/A
1002390 | Tuerca de Ojo (OVAL) P/ Tornillo 5/8" | 24 | Tuerca de Ojo (OVAL) P/ Tornillo 5/8"
1003156 | TORNILLO P-AISLADORES LINE POST3-4,3-4x3 | 60 | #N/A
1004752 | Conector elástico tipo cuña 4/0 - 2 AWG | 31 | Conector elástico tipo cuña 4/0 - 2 AWG
1004830 | Tuerca cuadrada para tornillo 5/8" | 10 | #N/A
1009782 | CABLE DE ACERO COBREADO DESNUDO #2 AWG | 55.5 | CABLE DE ACERO COBREADO DESNUDO #2 AWG
1009789 | GRAPA CONEXIÓN DOBLE CAB TIERRA SIN TORN | 10 | GRAPA CONEXIÓN DOBLE CAB TIERRA SIN TORN

## Hoja1 (hidden)
Sap | Cant | Totales | 15 | 10 | 5 | 1
1000004 | 4 | 60
1002308 | 1 | 15
1002329 | 1 | 15
1002325 | 2 | 30
1001241 | 2 | 30
1002083 | 1 | 15
1001892 | 1 | 15
1004752 | 1 | 15
1009782 | 2 | 30
1003156 | 4 | 60
1002204 | 2 | 30
1002201 | 1 | 15
1002205 | 1 | 15
1000050 | 4 | 60
1002183 | 1 | 15
1002191 | 1 | 15
1000000 | 1 | 10
1000004 | 8 | 80
1002283 | 3 | 30
1002308 | 1 | 10
1002331 | 1 | 10
1002325 | 4 | 40
1001241 | 4 | 40
1002083 | 2 | 20
1004752 | 1 | 10
1009782 | 1.5 | 15
1001263 | 1 | 10
1004830 | 1 | 10
1009789 | 1 | 10
1002204 | 4 | 40
1002201 | 1 | 10
1002205 | 12 | 120
1000050 | 16 | 160
1002183 | 1 | 10
1002191 | 11 | 110
1000005 | 3 | 15
1002283 | 5 | 25
1002308 | 1 | 5
1002325 | 4 | 20
1001241 | 4 | 20
1000738 | 4 | 20
1002083 | 2 | 10
1001892 | 1 | 5
1004752 | 1 | 5
1009782 | 2 | 10
1002390 | 4 | 20
1002204 | 4 | 20
1002201 | 1 | 5
1002205 | 18 | 90
1000005 | 3 | 3
1002283 | 5 | 5
1002308 | 1 | 1
1002325 | 4 | 4
1001241 | 4 | 4
1000742 | 1 | 1
1000752 | 3 | 3
1002083 | 2 | 2
1001892 | 1 | 1
1004752 | 1 | 1
1009782 | 0.5 | 0.5
1002390 | 4 | 4
1002204 | 4 | 4
1002201 | 1 | 1
1002205 | 18 | 18

## obse (hidden)
Código Material | Codigo SAP | Descripción_MAT | obser
B-16 | 1002328 | Tornillo De Maquina Cabeza Cuadrada 3/8"X 5" | se cambio codigo alfanumerico a B-2a
B-2C | 1002329 | Tornillo de máquina acero galvanizado cabeza cuadrada 5/8” x 10” | se cambio codigo alfanumerico a B-2d
C-38B | 1004752 | CONECTOR ELÁSTICO TIPO CUÑA 4/0 AWG - #2 CU | se cambio codigo alfanumerico a C-35K
C-38D | 1004752 | Conector elástico tipo cuña 4/0 AWG – 2 CU AWG | se cambio codigo alfanumerico a C-35K

## corregidos (hidden)
Codigo SAP | Descripción_MAT
100000 | SALES DE GEM
100001 | SAL EN GRANO
100002 | TIERRA NEGRA
1000000 | Aislad T/Carr 3x3-1/8 76x80mm 11/16 53-2
1000004 | AISLADOR DE PORCELANA TIPO POSTE 15 KV CLASE 57-1
1000005 | AISLADOR POLIMERICO TIPO SUSPENSION, 15 KV
1000015 | Aislador T/ Esp PIN CL52-3 1 3/8" 34.5kV
1000016 | Aislador Tipo Espiga Clase 55-3 Orificio 1"
1000017 | Aislador T/ Esp PIN CL55-5 1"
1000018 | Aislador de espiga clase 56-3, Orificio 1 13/8", 34.5KV
Aislador T/ Esp PIN CL56-3 1 3/8" 34.5kV
1000050 | Alambre de amarre #4 AWG solido de aluminio
1000091 | Cable Cobre Estañado #2 AWG Desnudo
1000095 | CABLE COBRE URD #1/0 AISL P/ 15kV
1000097 | Cable de Cobre (URD) #2/0 al 33% Aislado para 15 kV
1000098 | Cable de Cobre (URD) #4/0 al 33% Aislado para 15 kV
1000100 | CONDUCTOR CONCÉNTRICO DE ALUMINIO 2 X # 8 AWG
1000102 | Conductor concéntrico de Al 3 x #6 AWG
1000129 | CABLE DE VIENTO 5/16'' 44 KN
1000130 | CABLE DE VIENTO 7/16'' 76 KN
1000144 | CABLE FLEXIBLE DE CONTROL AWG, 5 CONDUCTORES, # 14 AWG
1000145 | CABLE DE COBRE MULTIPOLAR FLEXIBLE 7 X 12 AWG
1000159 | CONDUCTOR TRIPLEX DE ALUMINIO PARA BAJA TENSION # 2
1000160 | CONDUCTOR TRIPLEX DE ALUMINIO PARA BAJA TENSION # 2/0
1000161 | CABLE TRIPLEX AISLADO XLPE, COND DE FASE 4/0 AL, COND NEUTRO 4/0 AAAC
1000162 | CONDUCTOR DESNUDO AAAC 1/0
1000163 | CONDUCTOR DESNUDO AAAC 2/0
1000164 | Conductor AAAC 4/0 AWG (Alliance)
1000165 | Conductor AAAC 465.4 MCM (Cairo)
1000409 | BOMBILLA SODIO ALTA PRESION 150 WATTS / 55 V, HPS
1000411 | Bombilla Sodio Alta Pres 400W 100V HPS
1000413 | Brazo de 6' para Luminaria de Alumbrado Público
1000420 | FOTOCELDA DE 105-305 VOLT. MULTIRANGO NA
1000432 | LAMPARA TIPO COBRA HPS DE 150W, 55V/240V
1000434 | Luminaria T/ Cobra HPS 400W
1000444 | Armario para medición industrial (con velo transparente)
1000555 | Capacitor Monof T-P 100kVAR 7.2/12.5kV
1000578 | COLLAR DE AMARRE P/ UN HAZ DE ACOM. 25MM C/TARUGO
1000610 | Cut-Out 100A 7.8/15kV 95kV BIL Porcelana
1000613 | Seccionador fusible de 200 A; 15 kV
1000627 | Fusible 100A (10/24kV) 442mm
1000648 | Fusible de Expulsión 10.4 A; tipo D
1000650 | Fusible de Expulsión 7 A; tipo D
1000734 | Grapa de retención para conductores #6 AWG - #2/0 AWG
1000738 | Grapa De Retencion 1/0 Al-Acsr A 636 Mcm Al
1000740 | Grapa de Retención Term 2/0-4 Al-ACSR
1000742 | GRAPA DE RETENCION DE ACERO GALVANIZ. PARA COND. DE 1/0AL-ACSR A 4/0AL ACSR
1000745 | Grapa Fijac Cond Tierra 2/0 Perf 1/4"
1000752 | GRAPA DE RETENCIÓN PARA CONDUCTORES #465 MCM - #465 MCM
1000807 | Pararrayos de distribución de 9 kV; 12.47 kV. Estrella
1000816 | Pinza de retención doble
1000876 | Seccionad Vert 600A Reg Volt Bypa
1000880 | Sello de seguridad inserto mariposa rojo (roto seal)
1000898 | SUJETADOR DE CABLE (TIGHT -WRAP) 15"
1001003 | COLECTOR DE DATOS PARA MÓDULO DE MEDICIÓN CONCENTRADA EN ALTURA
1001021 | PROTECTOR PLASTICO PARA CABLE DE VIENTO
1001194 | ABRAZADERA DE CONTRA PRESIÓN PARA TUBO DE ANCLAJE DE 2"
1001204 | Abrazadera perno de 5/8”
1001220 | ESLABÓN EN OCHO
1001221 | Espiga De Acero 3/4"X12 1/2"Para Cruceta De Madera
1001222 | Espiga Acero 3/4"x15" Cab 1-3/8" 34.5kV
1001223 | Espiga Acero 3/4"x7 3/4"
1001230 | Espiga Para Aislador En Cabeza De Poste 20" X 1"
1001232 | Espiga Para Aislador En Cabeza De Poste De 24'' Long. Rosca 1-3/8''.
1001234 | FLEJE DIAGONAL DE ACERO GALV. 1-3/4" X 1-3/4" X 3/16"; LONGITUD 120" (PLAN DE AGUJERO EJECUTADO)
1001235 | Fleje diagonal de acero galv. 1-3/4" x 1-3/4" x 3/16"; longitud 84"
1001236 | Fleje de sujeción 20.0mm x 0.7mm
1001238 | Fleje Diag AcerGalv1 3/4x1 3/4x3/16"x60"
1001241 | Fleje plancha de acero galv. 1-7/32"x 7/32" x 28"
1001244 | Fleje vertical de acero galv. 1-1/2" x 1-1/2" x 3/16"; longitud 54"
1001263 | Porta aislador en "U" de 1-1/2" x 1/8"; orificio de 11/16", pin de 5/8"
1001268 | Soporte Banco Capacitor Ac. Galv. 75-95
1001271 | SOPORTE DE DOBLE UNIDAD, DIST. ENTRE AGUJEROS 9"
1001277 | SOPORTE PARA BANCO DE TRANSFORMADORES DE BAJA CAPACIDAD
1001286 | SOPORTE DE TUBO DE ANCLAJE (2")
1001287 | SOPRTE EN POSTE, SIMPLE UNIDAD ALT. 10½", DIST A POSTE 12", ORIFICIO11/16"
1001293 | TUBO ACERO GALVANIZADO 4" X 20'
1001298 | TUBO DE ANCLAJE 2" X 10' - SCHED 80
1001308 | Tubo flexible liquid tight de 1" galvanizado con protección PVC
TUBO LIQUID TIGHT DE 1"
1001311 | Varilla de anclaje de ojo doble, de 3/4" x 8'
1001318 | VARILLA DE PUESTA A TIERRA DE COBRE 1/2" X 6'
1001319 | VARILLA DE PUESTA A TIERRA DE COBRE 5/8" X 8'
1001711 | Conector recto tubería flexible liquid tight 1”
1001752 | Conector.De Comp. P/. Conductor De 500-4/0 A 500-4/0 Awg
1001755 | CONECTOR TIPO CUÑA CON ESTRIBO 4/0-2/0 ESTRIBO 2/0
1001756 | Conector elástico tipo cuña 465.4 MCM con estribo.
1001757 | Conect Cuña P/ Cond 4/0 Deriv 4/0-3/0
CONECTOR TIPO CUÑA DE ALUMINO DE 4/0 DERIVACION 4/0 A 3/0 AWG
1001758 | CONECTOR CUÑA PRESION 4/0 AWG A 2/0 AWG
CONECTOR TIPO CUÑA DE ALUMINIO DE 4/0 A 1/0 DERIVACION 2/0A1/0 AWG
1001759 | Conector t cuña p/cond princ 4/0a1/0 deriv 2/0 a 2
1001760 | Conector Elást Cuña 465-2/0 AWG
CONECTOR T. CUÑA P/COND PRINCIPAL 465 CAIRO 3/0 A 2/0
1001762 | CONECTOR TIPO CUÑA DE ALUMINIO DE 465 DERIVACIÓN 465 MCM
1001763 | Conector tipo cuña 465.4 MCM – 4/0AWG
1001764 | Conector elástico tipo cuña 465.4 MCM – 2 Cu AWG
1001767 | CONECTOR DENTADOIMPLE 25/150-25/150 MM²(3-300 A 3-300 AWG)
1001768 | CONECTOR DENTADO DOBLE 50/150-50/150 MM² 1/0-300 A 1/0-300 AWG
1001778 | Conect Perno Part P/ Cabl No.2 al 2/0 Cu
1001789 | Conector de perforación 1/0-300 MCM A CABLE AISL. #10-2 AWG
1001791 | CONECTOR DENTADO SIMPLE16-95/4-35
1001831 | Conector Galv P/Varilla Tierra 1/2"-5/8"
1001892 | Grapa de fijación de cable a superficie plana 1/4" p/conductor Cu 2/0-#8 AWG
1001894 | HEBILLA ACERO INOXIDABLE DE 20MM ZHE 20 (COD.738)
1001956 | TERMINAL PIN BIMETALICO PARA CONECTOR CUÑA, CAILBRE 465 MCM, 2 AGUJERO
1001959 | Terminal de compresión pletina 4/0 AWG; 1 aguj.
1001975 | Terminal Compr Cu P/ Cond #2 AWG
1002008 | TERMINAL DE OJO CERRADO COLOR AMARILLO 10-12 3M
1002019 | TERMINAL PREFORMADO 5/16"
1002020 | TERMINAL PREFORMADO 7/16"
1002024 | Terminal SAM 500-2N 2 Aguj Cu-Al
1002077 | CONO DE ANCLAR DE CONCRETO 18" X 6" X 8"
1002083 | Cruceta de acero galvanizado, perfil "L", de 3"x 3"x 1/4" x 8'
1002097 | Poste Metálico de Chapa 300 daN -7 m (25’)
1002101 | Poste de Acero Galvanizado 40' 5.0 KN
1002102 | Poste Metálico de Chapa 600 daN - 12 m (40’)
1002103 | Poste de Acero Galvanizado 45' 6.0 KN
1002106 | POSTE DE CONCRETO PRETENSADO DE 25' 3 KN
1002107 | POSTE DE CONCRETO PRETENSADO DE 30' 3 KN
1002108 | POSTE DE HORMIGÓN PRETENSADO VIBRADO 500 DAN–10.5 M(35’)
1002110 | POSTE DE HORMIGÓN PRETENSADO VIBRADO 500 DAN – 12 M (40’)
1002116 | Poste de Madera 25' Clase 3
1002119 | Poste de Madera 30' Clase 5
1002121 | Poste de Madera 35' Clase 4
1002122 | Poste de Madera 40' Clase 3
1002124 | Poste de Madera 45' Clase 3
1002125 | Poste de Madera 50' Clase 3
1002126 | Poste de Madera 55'
1002127 | Poste de Madera 60' Clase 3
1002148 | Seccionadores unipolares a 600 A; 15 kV
1002149 | SECCIONAD 15.5KV 900A
1002183 | ARANDELA CUADRADA 2X2'' PARA TORNILLO DE 1/2''
1002185 | ARANDELA CUADRADA PLANA DE 2 1/4" X 2 1/4" PARA TORNILLO DE 5/8"
Arandela cuadrada plana de 3” x 3” para tornillo de 3/4"
1002190 | Arandela Cuad Pln 2 1/4"x2 1/4" 5/8-3/4"
1002191 | ARANDELA CUAD.2 1/4" X 2 1/4" ESP.3/16'' (TORN.5/8"-3/4")
1002201 | Arandela de presión para tornillo de 1/2”
1002203 | Arandela de presión para tornillo de 3/4"
1002204 | ARANDELA DE PRESION P/TORNILLO 3/8
Arandela de presión para tornillo de 3/8”
1002205 | ARANDELA DE PRESION P/TORNILLO 5/8''
1002218 | PERNO GUARDACABO PARA CABLE DE VIENTO,TORNILO 5/8 X 12" TUERCA CUAD
Tornillo guardacabo recto 5/8" x 12”
1002225 | Perno de seguridad serie E4
1002231 | TARUGO-PERNOACERADO RECUB.ZINC LONG 13/4",PERNO DE 1/4"
1002233 | TARUGO-PERNO ACERADO RECUB. ZINC 5/8" X 3 3/4", PERNO DE 1/2"
1002236 | TARUGO PLAST. C/TORNILLO CABEZA HEXAGONAL NO.10-12, LONG. 1" DIAM. 9/32"
1002282 | Tornillos De Esp. 4 Tuercas Cuad.5/8" X 10"
1002283 | Tornillo Esp 4 Tuerc Cuad 5/8"x12"
1002284 | TORNILLOS DE ESPACIAMIENTO. 4 TUERCAS CUAD.5/8" X 14"(16MMX350MM)
1002286 | Tornillo De Espaciamiento,4 Tuercas Cuadradas, 5/8"X 18"
1002287 | Tornillo Espac.4 Tuercas Cuad. 5/8"X20"
1002306 | Tornillo de seguridad cabeza magnética de 1/4"
1002307 | TORNILLO DE MAQUINA ACERO GALVANIZADO CABEZA CUADRADA 1/2" X 10"
TORNILLO DE MAQUINA CABEZA CUAD. 1/2" X 10"
1002308 | TORNILLO DE MAQUINA ACERO GALVANIZADO CABEZA CUADRADA 1/2" X 12".
1002311 | TORNILLO DE MAQUINA CABEZA CUAD. 1/2" X 2"
1002312 | Tornillo de maquina acero galvanizado cabeza hexagonal 1/2" x 3”.
1002313 | TORNILLO DE MAQUINA ACERO GALVANIZADO CABEZA CUADRADA 1/2" X 6"
1002318 | Tornillo Máq Cab Cuad 3/4"x12"
1002325 | TORNILLO DE MAQUINA ACERO GALVANIZADO CABEZA HEXAGONAL 3/8" X 2".
Tornillo de máquina acero galvanizado cabeza hexagonal 3/8” x 2”
1002328 | Tornillo De Maquina Cabeza Cuadrada 3/8"X 5"
1002329 | Tornillo de máquina acero galvanizado cabeza cuadrada 5/8” x 10”
1002330 | Tornillo Máq Cab Cuad 5/8"x12"
1002331 | Tornillo de espaciamiento acero galvanizado 5/8” x 14”
Tornillo de máquina acero galvanizado cabeza cuadrada 5/8” x 14”
1002339 | Tornillo Máq Cab Hex 1/2"x2"
1002347 | TORNILLO PARA AISLADOR TIPO CARRETE 5/8" X 14".
1002349 | Tornillo P/ Aislador T/ Carrete 5/8"x16"
1002388 | TUERCA DE OJO OVAL PARA TORNILO DE 1/2"
1002390 | TUERCA DE OJO OVAL PARA TORNILO DE 5/8"
1002395 | TUERCA DE OJO GUARDACABO INCLINADO 45º PARA TORNILO DE 5/8"
1002398 | TUERCA OJO CON GUARDACABO RECTO 5/8" 55.6 KN
1002400 | TRANSF.DE CORRIENTE T/DONUT 200/5 A,CLASE 0.5%,600V
1002447 | Transformador de corriente de Baja Tensión 600 V; Relación 300 / 5 A
1002450 | Transformador de corriente de Baja Tensión 600 V; Relación 400 / 5 A
1002464 | TRANSFORMADOR DE CORRIENTE DE BAJA TENSIÓN Relación de Transformación 100/5 A , 600V
1002511 | TUBO PVC SDR26 DE 1/2"X19'
1002689 | Transf Monof 100kVA 7.2kV 120-240V
1002693 | Transf Monof 15kVA 7.2kV 120-240V
1002714 | Transf Monof 37.5kVA 4.16kV 120-240V
1002715 | Transf Monof 37.5kVA 7.2kV 120-240V
1002720 | Transf Monof 50kVA 12.47-7.2kV 240-480V
1002724 | Transf Monof 50kVA 7.2kV 120-240V
1002729 | TRANSFORMADOR MONOF. TIPO POSTE, 75KVA, 12.47 KV/120-240
1002733 | Transf Monof 75kVA 7.2kV 120-240V
1002788 | Transf T/ Booter 75kVA 7.2/12.47kV
1002839 | Cruceta de acero galvanizado, perfil "L", de 3"x 3"x 1/4" x 6'
1002945 | Hebilla para fleje de sujeción de 20.0mm
1003156 | Perno para aisladores line post 3/4" - 3/4" x 3".
1004213 | Cable de acero cobreado desnudo #6 AWG; 3 hilos
1004250 | Poste Metálico de Chapa 500 daN- 10.5 m(34')
1004345 | Conector elástico tipo cuña de Cobre; varilla 5/8” – 2 AWG Cu.
1004752 | CONECTOR ELÁSTICO TIPO CUÑA 4/0 AWG - #2 CU
Conector elástico tipo cuña 4/0 AWG – 2 CU AWG
CONECTOR ELÁSTICO TIPO CUÑA 4/0AWG # 2CU AWG
1004753 | CONECTOR TIPO CUÑA 2 AWG – 2 AWG
CONECTOR TIPO CUÑA A PRESIÓN PARA CONDUCTOR # 2 A #2 CUSN
1004754 | CONECTOR ELÁSTICO TIPO CUÑA 2/0 AWG – 2/0 AWG
CONECTOR TIPO CUÑA A PRESIÓN PARA CONDUCTOR 2/0 A 2/0 AL
1004813 | CRUCETA DE ACERO 3"X3" X1/4 , PERFIL L DE 10'
1004814 | Porta aislador en "V"; 6 1/4" x 3 5/8" x 1 7/32 x 7/32''
1004822 | Espiga soporte de acero para aislador tipo line-post en punta de poste
1004830 | Tuerca cuadrada acero galvanizado para tornillo 5/8”
Tuerca cuadrada acero galvanizado para tornillo 5/8”.
1005050 | Transf Monof 167KVA 12.5/7.2kv 120/208
1005099 | Regulador Aut. Volt. 114.4 KVA a 7.2 KV
1006654 | FUSIBLE EXPULSIÓN 3.5 A TIPO D
1006659 | Fusible de Expulsión 5.2 A; tipo D
1006664 | FUSIBLE EXPULSIÓN 14.0 A TIPO D
1009347 | Conector tipo cuña 465.4 MCM – 465.4 MCM
1009593 | Seccionad Unipolar 400 A, 15 KV
1009596 | TRANSF.1Ø 25KVA 7.2-12.47KV /120-240V TIPO-CSP AF C/PROT. BUSHING BT
1009597 | TRANSF.1Ø 37.5KVA 7.2-12.47KV /120-240V TIPO-CSP AF C/PROT. BUSHING BT
1009598 | TRANSF.1Ø 50 KVA 7.2-12.47KV /120-240V TIPO-CSP AF C/PROT. BUSHING BT
1009599 | TRAF TIP POS MON 1BOR AUT ANT 12.47KV 75
1009755 | Conductor concéntrico de Cu 3 x 4 AWG
1009782 | Cable de acero cobreado desnudo #2 AWG; 7 hilos
1009789 | GRAPA DE CONEXIÓN DOBLE A TIERRA SIN TORNILLO PARA TORNILLO DE 1/2"
GRAPA DE CONEXIÓN DOBLE CABLE DE TIERRA SIN TORNILLO
1009792 | SOPORTE SIMPLE PARA CAJA DERIVADORA
1009793 | SOPORTE EN L PARA GABINETES DE MEDICION CONCENTRADA EN ALTURA
1009796 | Poste Metálico de Chapa 800 daN - 14 m (45’)
1009804 | CAJA DE DIST.DE POLIPROPILENO 4 B/RESORTE 10 TOMAS C/U
1009807 | GABINETE Y CAJA DE CONTROL P/TELEM.12 MEDIDORES 120/240 V
1009808 | GABINETE Y CAJA DE CONTROL P/TELEM.18 MEDIDORES 120/240 V
1009810 | TAPON HEMBRA PVC PARA TUBO DE 4"
1009811 | GRAPA DE DERIVACION 8 A 2/0 AWG -8 A 2/0 AWG
1009812 | POSTE DE HORMIGÓN PRETENSADO VIBRADO 800 DAN – 12 M (40’)
1009813 | Poste de Hormigón Pretensado Vibrado 800 daN – 14 m (45’)
Poste de Hormigón Pretensado Vibrado 800 daN – 16m (55’)
1009822 | Tubo PVC 2"
1009910 | Aislador Polimérico para 34.5
1009926 | CAJA DE DIST.DE POLIPROPILENO 3 B/RESORTE 10 TOMAS C/U
1009963 | CONECTOR CUÑA PRESION 2/0 AWG A 2 CU AWG
CONECTOR ELÁSTICO TIPO CUÑA 2/0 AWG - #2 CU
1009964 | Fusible de Expulsión 3.5 A; tipo D
1010304 | Cable Alum URD 500 mcm Ais HEPRZ 15KV
1010401 | PANTALLA REPETIDORA DE CONSUMO AUTORRANGO 120V- 240V
1010450 | Tomacorriente Doble Salida, 125V para superficie
1010780 | Base circular de entrada de 1" para medidor socket FM 2S aluminio fundido
1010781 | MEDIDOR CL200,FM2S,240V,3H,MOD.COM.VIA PLC INCLUIDO
1010783 | MEDIDOR CL100,FM1S,120V,2H,MOD.COM.VIA PLC INCLUIDO
1010784 | MEDIDOR CL 20,FM4S,240V,3H,CON MOD.COM.VIA PLC INCLUIDO
1011215 | Fusible de expulsión tipo D, 20A
1011846 | MEDIDOR GPRS, TIPO BOTTOM, FM 9/10A CL-10/20, 4 HILOS, 69-480 VOLTS
1011854 | Varilla de anclaje de ojo simple, de 3/4" x 8'
1011855 | Tornillo Maquina Cabeza Hex. 5/8" X 3"
1012341 | Poste Metálico de Chapa 300 daN - 9 m (30’)
1013521 | Transf Monof 10kVA 7.2/12.5kV, 240-480V
1013656 | Sello de Seguridad tipo Pin
1013657 | Aro Seguridad para Sellos tipo Pin
1014063 | Abrazadera metálica tipo omega de 3/4"
1014607 | MOD.TRANS CT-PT 50-100-200/5A,7.2/0.12KV
1014656 | MEDIDOR MODULAR TIPO DIN SMCA 240V, CL100, 3 HILOS
1014667 | Luminaria T/Cobra LED 90W
1015060 | Fusible Expulsión tipo D 1.4A
1015093 | Fusible de expulsión tipo D, 32A
1015094 | Fusible de expulsión tipo D, 46A
1015097 | Transf Booster 1F 167kVA 7.2/2.4kV R-20%
10095100 | Transf M 100kVA 7.2kV 120-240V CSP AF
1011841 | PANTALLA (DISPLAY) REPETIDORA DE MEDIDOR EN ALTURA CON TELEMEDICION. PANTALLA PARA VER CONSUMO DE CLIENTE, 120V,2 HILOS
1011842 | PANTALLA (DISPLAY) REPETIDORA DE MEDIDOR EN ALTURA CON TELEMEDICION. PANTALLA PARA VER CONSUMO DE CLIENTE, 240V,2 HILOS
1011853 | Cable de control 3 conductores # 12 AWG
(en blanco) | Poste Metálico de Chapa 400 daN - 10.5
Cinta aislante PVC
Cinta autofusión (goma)
Conector compresión cobre (calibre según cable)
Fusible de Expulsión 40 A; tipo K
Fusible de expulsión tipo D, 25A
Kit empalme termocontráctil 1Φ 0.6/1kV
Lija abrasiva
Limpiador dieléctrico
Módulos de Transformadores Combinados MT 3F a 12.47 KV; 25 - 50 /5A
Módulos de Transformadores Combinados MT 3F a 12.47 KV; 75 -150/5A
Módulos de Transformadores Combinados MT 3F a 12.47 KV; 100-200/5A
Módulos de Transformadores Combinados MT 3F a 12.47 KV; 200-400/5A
Módulos de Transformadores Combinados MT 3F a 12.47 KV; 300 - 600 /5A
Poste de Acero Galvanizado 45' 7.0 KN
Poste Metálico de Chapa 800 daN - 16 m (55’)
Poste Metálico de Chapa 700daN - 12 m (40’)
Regulador Aut. Volt. 225KVA a 7.2 KV
Regulador Aut. Volt.500KVA a 7.2 KV
Regulador Aut. Volt.501KVA hasta 500KVA
TERMINAL DE COMPRESION BIMETALICO PARA COND. #2 AWG, 1 AGUJERO
TORNILLO PARA AISLADORES DE PASO LINE POST 3/4'' - 5/8'' X 12''
Transf Monof 167KVA 19.2kv 120/240 V
Transf Monof 250KVA 19.2kv 120/240 V
Transf Monof 300KVA 19.2kv 120/240 V
TRANSFORMADOR MONOF. TIPO POSTE, 100KVA, 12.47 KV/120-240
TRANSFORMADOR MONOF. TIPO POSTE, 15KVA, 12.47 KV/120-240
TRANSFORMADOR MONOF. TIPO POSTE, 15KVA, 4.16 KV/120-240
TRANSFORMADOR MONOF. TIPO POSTE, 25KVA, 12.47 KV/120-240
TRANSFORMADOR MONOF. TIPO POSTE, 25KVA, 4.16 KV/120-240
TRANSFORMADOR MONOF. TIPO POSTE, 37.5KVA, 12.47 KV/120-240
TRANSFORMADOR MONOF. TIPO POSTE, 50KVA, 4.16 KV/120-240
TRANSFORMADOR MONOF. TIPO POSTE, 75KVA, 4.16 KV/120-240
Transformador tipo poste 1F CSP blindado 25 kVA; 120/240 V

## Hoja3 (hidden)
Código Material | Codigo SAP
AC-11A | 1000000
AR-12A | 1000004
AS-22D | 1000005
W-7A | 1000050
CP-02A | 1000103
CV-01A | 1000129
CV-01C | 1000130
CB-11D | 1000160
CM-01C | 1000163
1000568 | 1000568
C-15A | 1000734
C-15B | 1000742
R-5 | 1001021
N-3 | 1001204
B-7B | 1001235
B-7A | 1001238
B-6A | 1001241
B-10D | 1001244
B-10A | 1001245
D-1 | 1001263
R-1A | 1001312
R-2F | 1001319
C-7AA1 | 1001753
C-26A | 1001892
TB-02 | 1001975
G-1A | 1002019
G-1B | 1002020
AH-11A | 1002077
C-20D | 1002083
C-20/A1D | 1002083
PMC-300-9 | 1002097
W-9A | 1002183
W-9C | 1002185
W-9d | 1002185
W-9B | 1002191
W-10B | 1002201
W-10D | 1002203
W-10A | 1002204
W-10C | 1002205
B-1C | 1002283
B-2B | 1002308
B-2O | 1002311
B-5A | 1002325
B-2J | 1002325
B-2D | 1002329
B-2C | 1002329
B-2E | 1002330
B-1D | 1002331
B-5B | 1002339
S-1D | 1002349
E-2A | 1002390
E-3A | 1002395
E-1B | 1002398
C-20C | 1002839
I-1A | 1003156
C-38D | 1004752
C-6HF | 1004753
C-39A | 1004754
D-1B | 1004814
I-2F | 1004822
E-4A | 1004830
E-4 | 1004830
I-1AA | 1009706
CP-02C | 1009782
GCT-ST1 | 1009789
C-39C | 1009963
C-20C1 | 1010958
1011408 | 1011408
R-1C | 1011854
B-5E | 1011855

## PU_EDE (hidden)
CODE | DESCRIPCION DE MATERIALES | UNIDAD | EDEESTE
1000568 | Cobertor de Líneas MT 12.5kV MVLC 4/0 | Mts. | 42.25
1011408 | Poste de madera de 60 Pies Clase 2 | Und. | 891.04
AC-11A | AISLADOR DE PORCELANA TIPO CARRETE CLASE 53-2 | Und. | 0.8
AD-4B | Pararrayos de distribución de 9 kV; 12.47 kV | Und. | 22.05
AD-4E | PARARRAYO 10KV OXIDO METÁLICO | Und. | 0
AH-11A | Ancla de hormigón para retenidas | Und. | 7.15
AR-12A | AISLADOR DE PORCELANA TIPO POSTE 15 KV CLASE 57-1 | Und. | 15.6
AS-22D | AISLADOR POLIMÉRICO TIPO SUSPENSIÓN 15 KV | Und. | 10.9
B-10A | FLEJE VERTICAL DE ACERO GALV. 1-1/2" X 1-1/2" X 3/16"; LONGITUD 39" | Und. | 0
B-10B | FLEJE VERTICAL DE ACERO GALV. 1-1/2" X 1-1/2" X 3/16"; LONGITUD 75" | Und. | 0
B-10D | Fleje vertical de acero galv. 1-1/2" x 1-1/2" x 3/16"; longitud 54" | Und. | 25.65
B-13 | TERMINAL DEL CABLE PARA USO EXTERIOR (URD) | Und. | 0
B-1C | Tornillo de espaciamiento acero galvanizado 5/8” x 12” | Und. | 2.95
B-1D | TORNILLO DE ESPACIAMIENTO ACERO GALVANIZADO 5/8" X 14". | Und. | 3.55
B-2B | TORNILLO DE MAQUINA ACERO GALVANIZADO CABEZA CUADRADA 1/2" X 12". | Und. | 1.34
B-2C | Tornillo de máquina acero galvanizado cabeza cuadrada 5/8” x 10” | Und. | 1.77
B-2d | TORNILLO DE MAQUINA ACERO GALVANIZADO CABEZA CUADRADA 5/8" X 12". | Und. | 1.83
B-2E | TORNILLO DE MAQUINA CABEZA CUAD. 5/8" X 12" | Und. | 2.79
B-2O | TORNILLO DE MAQUINA CABEZA CUAD. 1/2" X 2" | Und. | 1.83
B-4A | CONECTOR PERNO PARTIDO PARA CABLE 2 AWG | Und. | 3.28
B-5A | TORNILLO DE MAQUINA ACERO GALVANIZADO CABEZA HEXAGONAL 3/8" X 2". | Und. | 0.43
B-5B | TORNILLO DE MAQUINA ACERO GALVANIZADO CABEZA HEXAGONAL 1/2"X 2". | Und. | 0.63
B-5E | Tornillo de maquina acero galvanizado cabeza hexagonal 5/8” x 3”. | Und. | 1.18
B-6A | FLEJE PLANCHA DE ACERO GALV. 1-7/32"X 7/32" X 28" | Und. | 4.71
B-7A | FLEJE DIAGONAL DE ACERO GALV. 1-3/4" X 1-3/4" X 3/16"; LONGITUD 60" | Und. | 0
B-7B | FLEJE DIAGONAL DE ACERO GALV. 1-3/4" X 1-3/4" X 3/16"; LONGITUD 84" | Und. | 36.55
B-7C | FLEJE DIAGONAL DE ACERO GALV. 1-3/4" X 1-3/4" X 3/16"; LONGITUD 120" (PLAN DE AGUJERO EJECUTADO) | Und. | 56
B-7Y | FLEJE DE SUJECIÓN 12.7MM X 0.4MM | Und. | 36.5
B-7Z | FLEJE PARA SUJECION 20 mm x 0.7 mm | Und. | 0
B-9 | Soporte en poste simple unidad; perno 1/2" x 1-1/2" (seccionador) | Und. | 6.6
C-15A | GRAPA DE RETENCIÓN PARA CONDUCTORES #6 AWG - #2/0 AWG | Und. | 0
C-15B | GRAPA DE RETENCIÓN PARA CONDUCTORES #2/0 AWG - #312.8 MCM | Und. | 0
C-15C | GRAPA DE RETENCIÓN PARA CONDUCTORES #312.8 MCM - #559 MCM | Und. | 0
C-15D | GRAPA DE RETENCION DE ACERO GALVANIZ. PARA COND. DE 1/0 AL-ACSR A 636MCM AL | Und. | 13.68
C-17A | SOPORTE TERMINAR DE CABLE 3Ø (BAJADA SOTERRADA) | Und. | 0
C-18B | ABRAZADERA DE CONTRA PRESIÓN PARA TUBO DE ANCLAJE DE 2" | Und. | 22.51
C-20C | CRUCETA DE ACERO GALVANIZADO, PERFIL "L", DE 3"X 3"X 1/4" X 6' | Und. | 0
C-20D | CRUCETA DE ACERO GALVANIZADO, PERFIL "L", DE 3"X 3"X 1/4" X 8' | Und. | 52.36
C-20E | CRUCETA DE ACERO GALVANIZADO, PERFIL "L", DE 3"X 3"X 1/4" X 10' | Und. | 75
C-20H | CRUCETA DE ACERO GALVANIZADO, PERFIL L, DE 3" X 3" X 1/4" X 8` (C/SOPORTES A 45°) | Und. | 0
C-20I | CRUCETA DE ACERO GALVANIZADO, PERFIL L, DE 3" X 3" X 1/4" X 8` (C/SOPORTES A 45°) | Und. | 68.57
C-26A | Grapa de fijación de cable a superficie plana 1/4" p/conductor Cu 2/0-#8 AWG | Und. | 9.9
C-35K | CONECTOR ELÁSTICO TIPO CUÑA 4/0AWG # 2CU AWG | Und. | 4
C-36A | CONECTOR ELÁSTICO TIPO CUÑA 465 MCM – 465 MCM | Und. | 10.33
C-36C | CONECTOR ELÁSTICO TIPO CUÑA 465 MCM – 4/0 MCM | Und. | 10.33
C-36D | CONECTOR ELÁSTICO TIPO CUÑA 4665 MCM - 2/0 AWG | Und. | 10.33
C-38A | CONECTOR ELÁSTICO TIPO CUÑA 4/0 AWG – 4/0 AWG | Und. | 6.23
C-38B | CONECTOR ELÁSTICO TIPO CUÑA 4/0 AWG - #2 CU | Und. | 0
C-38D | Conector tipo cuña 4/0 AWG – 2 CU AWG | Und. | 3.01
C-39A | Conector tipo cuña 2/0 AWG – 2/0 AWG | Und. | 5.62
C-39E | CONECTOR ELASTICO TIPO CUÑA #2 CU - #2 CU AWG | Und. | 2.67
C-3DB | CABLE DE COBRE (URD) # 2 AL 33% AISLADO PARA 15 KV | Mts. | 0
C-40B | Conector elástico tipo cuña 465.4 MCM con estribo. | Und. | 8
C-40D | CONECTOR ELÁSTICO TIPO CUÑA 4/0 AWG CON ESTRIBO. | Und. | 0
C-6HC | CONECTOR TIPO CUÑA DE ALUMINO DE 4/0 DERIVACION 4/0 A 3/0 AWG | Und. | 7.1
C-7N | Terminal de compresión calibre 4/0; 1 agujero | Und. | 0
CAPE | Conector amovible para estribo | Und. | 0
CB-11F | CONDUCTOR TRIPLEX DE ALUMINIO AAC 4/0 CON NEUTRO AAAC 4/0 AWG | Mts. | 7
CD-11B | CUCHILLAS SECCIONADORA 15KV 600A | Und. | 0
CF-11A | SECCIONADORES UNIPOLARES DE 100 A; 15 KV | Und. | 0
CM-01C | CONDUCTOR DESNUDO AAAC 2/0 MCM (AZUZA) | Mts. | 2.6
CM-01E | CONDUCTOR AAAC 4/0 AWG (ALLIANCE) | Mts. | 2.6
CM-01G | Conductor AAAC 465.4 MCM (Cairo) | Mts. | 5.6
CP-02C | Cable de acero cobreado desnudo #2 AWG; 7 hilos | Mts. | 3.63
C-R1D | CONECTOR PARA VARILLA DE TIERRA 5/8 (ATORNILLADO) | Und. | 1.15
CV-01B | CABLE DE RETENIDA DE 3/8" | Mts. | 0
CV-01C | CABLE DE RETENIDA DE 7/16" | Mts. | 2.21
D-1 | Porta aislador en "U" de 1-1/2" x 1/8"; orificio de 11/16", pin de 5/8" | Und. | 3.14
D-1B | Porta aislador en "V"; 6 1/4" x 3 5/8" x 1 7/32 x 7/32'' | Und. | 3.22
D-1E | PORTA AISLADOR EN"V" 6 1/4" X 3 5/8" X 1 7/32 X 7/32'' | Und. | 0
E-1B | TUERCA GUARDACABO RECTO PARA TORNILLO 5/8”. | Und. | 2.69
E-2A | TUERCA DE OJO ACERO GALVANIZADO TORNILLO 5/8". | Und. | 2.23
E-3A | Tuerca guardacabo inclinada para tornillo 5/8” | Und. | 3.6
E-4 | Tuerca cuadrada para tornillo de 5/8" | Und. | 3.6
E-4A | TUERCA CUADRADA ACERO GALVANIZADO PARA TORNILLO 5/8”. | Und. | 0.29
FU-11A | FUSIBLE DE EXPULSIÓN 1.4 A TIPO DOBLE ELEMENTO. | Und. | 0
G-1B | TERMINAL PREFORMADO PARA CABLE RETENIDA DE 7/16" | Und. | 7.07
G-1C | TERMINAL PREFORMADO PARA CABLE DE RETENIDA 3/8" | Und. | 0
G-2B | TORNILLO GUARDACABO RECTO 5/8" X 12” | Und. | 0
G-4B | TUBO DE ANCLAJE ACERO GALVANIZADO DE 2" X 5' | Und. | 51.42
GCT-ST1 | GRAPA DE CONEXIÓN DOBLE A TIERRA SIN TORNILLO PARA TORNILLO 5/8" | Und. | 2.55
GR-10 | GRAPA DE CONEXIÓN DOBLE A TIERRA SIN TORNILLO PARA TORNILLO DE 1/2" | Und. | 2.55
HA-1B | Hebilla para fleje de sujeción de 20.0mm | Und. | 0.44
HPV-300-9 | POSTE DE HORMIGÓN PRETENSADO DE 300 DAN; 9 M. | Und. | 0
HPV-500-10 | POSTE DE HORMIGÓN PRETENSADO VIBRADO 500 DAN–10.5 M(35’) | Und. | 473.71
HPV-500-12 | POSTE DE HORMIGÓN PRETENSADO VIBRADO 500 DAN – 12 M (40’) | Und. | 545.57
HPV-500-14 | POSTE DE HORMIGÓN PRETENSADO VIBRADO 500 DAN – 14 M (45’) | Und. | 0
HPV-800-10 | POSTE DE HORMIGÓN PRETENSADO VIBRADO 800 DAN-10.5 M(35’) | Und. | 513.63
HPV-800-12 | POSTE DE HORMIGÓN PRETENSADO VIBRADO 800 DAN – 12 M (40’) | Und. | 665.33
HPV-800-14 | Poste de Hormigón Pretensado Vibrado 800 daN – 14 m (45’) | Und. | 851.62
I-1A | Perno para aisladores line post 3/4" - 3/4" x 3". | Und. | 3.5
I-2F | SOPORTE DE ACERO PARA AISLADOR RIGIDO EN CABEZA DE POSTE | Und. | 21.15
ITC-22 | RECONECTADOR AUTOMATICO DE CIRCUITO | Und. | 0
ITC-22A | RECONECTADOR AUTOMATICO DE CIRCUITO RE | Und. | 0
ITC-22B | RECONECTADOR AUTOMATICO DE CIRCUITO SW | Und. | 0
ITC-22R1 | RECONECTADOR AUTOMATICO DE CIRCUITO RE | Und. | 0
ITC-22S1 | RECONECTADOR AUTOMATICO DE CIRCUITO SW ROJO | Und. | 0
L-1 | ESLABON DE ENGANCHE EN 8 | Und. | 0
MA-60 | POSTE DE MADERA- 18 M (55´) | Und. | 0
N-3 | Abrazadera perno de 5/8” | Und. | 4.93
P-1B | Soporte para tubo de anclaje de 2" | Und. | 22.4
PMC-1200-18 | INSTALACIÓN DE POSTE DE METAL DE 1200KN DE 18 M | Und. | 0
PMC-1200-20 | INSTALACION DE POSTE DE METAL DE 1200 daN – 20 m (60’) | Und. | 0
R-1C | Varilla de anclaje de ojo simple, de 3/4" x 8' | Und. | 25.52
R-2F | VARILLA DE PUESTA A TIERRA DE COBRE DE 5/8" X 8' | Und. | 21.6
R-5 | Protector plástico amarillo para cable de viento de PVC 8' | Und. | 5.19
S-1A | TORNILLO PARA AISLADOR TIPO CARRETE 5/8" X 14". | Und. | 0
S-1C | TORNILLO PARA AISLADOR TIPO CARRETE 5/8" X 14". | Und. | 6.4
S-1D | Tornillo para aislador tipo carrete 5/8" x 16" | Und. | 1.9
S-4 | Soporte en poste doble unidad; perno 1/2" x 2" (pararrayos-seccionador) | Und. | 14.33
SF-11A | Seccionador fusible de 100 A; 15 kV | Und. | 127.5
TP-4A | TUBO DE PVC DE 1-2 X 19' SCHED. 40 | Und. | 0
TUB-4B | TUBO PVC SDR26 DE 1/2"X19' | Und. | 1.33
URD-MT | CABLE URD 15 KV, 4/0 AWG, ALUMINIO, TR-XLPE, CONCÉNTRICO | Mts. | 0
W-10A | ARANDELA DE PRESIÓN PARA TORNILLO DE 3/8" | Und. | 0.07
W-10B | ARANDELA DE PRESIÓN PARA TORNILLO DE 1/2" | Und. | 0.05
W-10C | ARANDELA DE PRESIÓN PARA TORNILLO DE 5/8" | Und. | 0.09
W-7A | ALAMBRE # 4 AWG-SDO ALUMINIO PARA LIGADURA | Mts. | 0.57
W-9A | ARANDELA CUADRADA PLANA DE 2" X 2" PARA TORNILLO DE 1/2" | Und. | 0.4
W-9B | ARANDELA CUAD.2 1/4" X 2 1/4" ESP.3/16'' (TORN.5/8"-3/4") | Und. | 0.56
W-9C | ARANDELA CUADRADA PLANA DE 2 1/4" X 2 1/4" PARA TORNILLO DE 5/8" | Und. | 0.65
W-9d | Arandela cuadrada plana de 3” x 3” para tornillo de 3/4" | Und. | 1.35

## PU_ESD (hidden)
CODE | DESCRIPCION DE MATERIALES | UNIDAD | ESD
1000568 | Cobertor de Líneas MT 12.5kV MVLC 4/0 | Mts. | 0
1011408 | Poste de madera de 60 Pies Clase 2 | Und. | 0
AC-11A | AISLADOR DE PORCELANA TIPO CARRETE CLASE 53-2 | Und. | 0.8
AD-4B | Pararrayos de distribución de 9 kV; 12.47 kV | Und. | 0
AD-4E | PARARRAYO 10KV OXIDO METÁLICO | Und. | 25.91
AH-11A | Ancla de hormigón para retenidas | Und. | 7.15
AR-12A | AISLADOR DE PORCELANA TIPO POSTE 15 KV CLASE 57-1 | Und. | 15.6
AS-22D | AISLADOR POLIMÉRICO TIPO SUSPENSIÓN 15 KV | Und. | 10.9
B-10A | FLEJE VERTICAL DE ACERO GALV. 1-1/2" X 1-1/2" X 3/16"; LONGITUD 39" | Und. | 14.76
B-10B | FLEJE VERTICAL DE ACERO GALV. 1-1/2" X 1-1/2" X 3/16"; LONGITUD 75" | Und. | 36.55
B-10D | Fleje vertical de acero galv. 1-1/2" x 1-1/2" x 3/16"; longitud 54" | Und. | 0
B-13 | TERMINAL DEL CABLE PARA USO EXTERIOR (URD) | Und. | 48.24
B-1C | Tornillo de espaciamiento acero galvanizado 5/8” x 12” | Und. | 2.95
B-1D | TORNILLO DE ESPACIAMIENTO ACERO GALVANIZADO 5/8" X 14". | Und. | 3.55
B-2B | TORNILLO DE MAQUINA ACERO GALVANIZADO CABEZA CUADRADA 1/2" X 12". | Und. | 1.34
B-2C | Tornillo de máquina acero galvanizado cabeza cuadrada 5/8” x 10” | Und. | 1.77
B-2d | TORNILLO DE MAQUINA ACERO GALVANIZADO CABEZA CUADRADA 5/8" X 12". | Und. | 1.83
B-2E | TORNILLO DE MAQUINA CABEZA CUAD. 5/8" X 12" | Und. | 2.79
B-2O | TORNILLO DE MAQUINA CABEZA CUAD. 1/2" X 2" | Und. | 0
B-4A | CONECTOR PERNO PARTIDO PARA CABLE 2 AWG | Und. | 3.28
B-5A | TORNILLO DE MAQUINA ACERO GALVANIZADO CABEZA HEXAGONAL 3/8" X 2". | Und. | 0.43
B-5B | TORNILLO DE MAQUINA ACERO GALVANIZADO CABEZA HEXAGONAL 1/2"X 2". | Und. | 0.63
B-5E | Tornillo de maquina acero galvanizado cabeza hexagonal 5/8” x 3”. | Und. | 1.18
B-6A | FLEJE PLANCHA DE ACERO GALV. 1-7/32"X 7/32" X 28" | Und. | 4.71
B-7A | FLEJE DIAGONAL DE ACERO GALV. 1-3/4" X 1-3/4" X 3/16"; LONGITUD 60" | Und. | 22.4
B-7B | FLEJE DIAGONAL DE ACERO GALV. 1-3/4" X 1-3/4" X 3/16"; LONGITUD 84" | Und. | 36.55
B-7C | FLEJE DIAGONAL DE ACERO GALV. 1-3/4" X 1-3/4" X 3/16"; LONGITUD 120" (PLAN DE AGUJERO EJECUTADO) | Und. | 56
B-7Y | FLEJE DE SUJECIÓN 12.7MM X 0.4MM | Und. | 0
B-7Z | FLEJE PARA SUJECION 20 mm x 0.7 mm | Und. | 46.62
B-9 | Soporte en poste simple unidad; perno 1/2" x 1-1/2" (seccionador) | Und. | 6.6
C-15A | GRAPA DE RETENCIÓN PARA CONDUCTORES #6 AWG - #2/0 AWG | Und. | 11.56
C-15B | GRAPA DE RETENCIÓN PARA CONDUCTORES #2/0 AWG - #312.8 MCM | Und. | 15.8
C-15C | GRAPA DE RETENCIÓN PARA CONDUCTORES #312.8 MCM - #559 MCM | Und. | 0
C-15D | GRAPA DE RETENCION DE ACERO GALVANIZ. PARA COND. DE 1/0 AL-ACSR A 636MCM AL | Und. | 0
C-17A | SOPORTE TERMINAR DE CABLE 3Ø (BAJADA SOTERRADA) | Und. | 30
C-18B | ABRAZADERA DE CONTRA PRESIÓN PARA TUBO DE ANCLAJE DE 2" | Und. | 22.51
C-20C | CRUCETA DE ACERO GALVANIZADO, PERFIL "L", DE 3"X 3"X 1/4" X 6' | Und. | 56.9
C-20D | CRUCETA DE ACERO GALVANIZADO, PERFIL "L", DE 3"X 3"X 1/4" X 8' | Und. | 52.36
C-20E | CRUCETA DE ACERO GALVANIZADO, PERFIL "L", DE 3"X 3"X 1/4" X 10' | Und. | 75
C-20H | CRUCETA DE ACERO GALVANIZADO, PERFIL L, DE 3" X 3" X 1/4" X 8` (C/SOPORTES A 45°) | Und. | 90
C-20I | CRUCETA DE ACERO GALVANIZADO, PERFIL L, DE 3" X 3" X 1/4" X 8` (C/SOPORTES A 45°) | Und. | 0
C-26A | Grapa de fijación de cable a superficie plana 1/4" p/conductor Cu 2/0-#8 AWG | Und. | 0
C-35K | CONECTOR ELÁSTICO TIPO CUÑA 4/0AWG # 2CU AWG | Und. | 0
C-36A | CONECTOR ELÁSTICO TIPO CUÑA 465 MCM – 465 MCM | Und. | 10.33
C-36C | CONECTOR ELÁSTICO TIPO CUÑA 465 MCM – 4/0 MCM | Und. | 10.33
C-36D | CONECTOR ELÁSTICO TIPO CUÑA 4665 MCM - 2/0 AWG | Und. | 10.33
C-38A | CONECTOR ELÁSTICO TIPO CUÑA 4/0 AWG – 4/0 AWG | Und. | 6.23
C-38B | CONECTOR ELÁSTICO TIPO CUÑA 4/0 AWG - #2 CU | Und. | 6.23
C-38D | Conector tipo cuña 4/0 AWG – 2 CU AWG | Und. | 3.01
C-39A | Conector tipo cuña 2/0 AWG – 2/0 AWG | Und. | 0
C-39E | CONECTOR ELASTICO TIPO CUÑA #2 CU - #2 CU AWG | Und. | 2.67
C-3DB | CABLE DE COBRE (URD) # 2 AL 33% AISLADO PARA 15 KV | Mts. | 30
C-40B | Conector elástico tipo cuña 465.4 MCM con estribo. | Und. | 0
C-40D | CONECTOR ELÁSTICO TIPO CUÑA 4/0 AWG CON ESTRIBO. | Und. | 0
C-6HC | CONECTOR TIPO CUÑA DE ALUMINO DE 4/0 DERIVACION 4/0 A 3/0 AWG | Und. | 0
C-7N | Terminal de compresión calibre 4/0; 1 agujero | Und. | 3.14
CAPE | Conector amovible para estribo | Und. | 0
CB-11F | CONDUCTOR TRIPLEX DE ALUMINIO AAC 4/0 CON NEUTRO AAAC 4/0 AWG | Mts. | 7
CD-11B | CUCHILLAS SECCIONADORA 15KV 600A | Und. | 101.89
CF-11A | SECCIONADORES UNIPOLARES DE 100 A; 15 KV | Und. | 127.5
CM-01C | CONDUCTOR DESNUDO AAAC 2/0 MCM (AZUZA) | Mts. | 2.6
CM-01E | CONDUCTOR AAAC 4/0 AWG (ALLIANCE) | Mts. | 2.6
CM-01G | Conductor AAAC 465.4 MCM (Cairo) | Mts. | 5.6
CP-02C | Cable de acero cobreado desnudo #2 AWG; 7 hilos | Mts. | 3.63
C-R1D | CONECTOR PARA VARILLA DE TIERRA 5/8 (ATORNILLADO) | Und. | 1.15
CV-01B | CABLE DE RETENIDA DE 3/8" | Mts. | 1.83
CV-01C | CABLE DE RETENIDA DE 7/16" | Mts. | 2.21
D-1 | Porta aislador en "U" de 1-1/2" x 1/8"; orificio de 11/16", pin de 5/8" | Und. | 3.14
D-1B | Porta aislador en "V"; 6 1/4" x 3 5/8" x 1 7/32 x 7/32'' | Und. | 0
D-1E | PORTA AISLADOR EN"V" 6 1/4" X 3 5/8" X 1 7/32 X 7/32'' | Und. | 3.3
E-1B | TUERCA GUARDACABO RECTO PARA TORNILLO 5/8”. | Und. | 2.69
E-2A | TUERCA DE OJO ACERO GALVANIZADO TORNILLO 5/8". | Und. | 2.23
E-3A | Tuerca guardacabo inclinada para tornillo 5/8” | Und. | 3.6
E-4 | Tuerca cuadrada para tornillo de 5/8" | Und. | 0
E-4A | TUERCA CUADRADA ACERO GALVANIZADO PARA TORNILLO 5/8”. | Und. | 0.29
FU-11A | FUSIBLE DE EXPULSIÓN 1.4 A TIPO DOBLE ELEMENTO. | Und. | 12
G-1B | TERMINAL PREFORMADO PARA CABLE RETENIDA DE 7/16" | Und. | 7.07
G-1C | TERMINAL PREFORMADO PARA CABLE DE RETENIDA 3/8" | Und. | 5.88
G-2B | TORNILLO GUARDACABO RECTO 5/8" X 12” | Und. | 4.41
G-4B | TUBO DE ANCLAJE ACERO GALVANIZADO DE 2" X 5' | Und. | 51.42
GCT-ST1 | GRAPA DE CONEXIÓN DOBLE A TIERRA SIN TORNILLO PARA TORNILLO 5/8" | Und. | 2.55
GR-10 | GRAPA DE CONEXIÓN DOBLE A TIERRA SIN TORNILLO PARA TORNILLO DE 1/2" | Und. | 0
HA-1B | Hebilla para fleje de sujeción de 20.0mm | Und. | 0.44
HPV-300-9 | POSTE DE HORMIGÓN PRETENSADO DE 300 DAN; 9 M. | Und. | 512
HPV-500-10 | POSTE DE HORMIGÓN PRETENSADO VIBRADO 500 DAN–10.5 M(35’) | Und. | 473.71
HPV-500-12 | POSTE DE HORMIGÓN PRETENSADO VIBRADO 500 DAN – 12 M (40’) | Und. | 545.57
HPV-500-14 | POSTE DE HORMIGÓN PRETENSADO VIBRADO 500 DAN – 14 M (45’) | Und. | 798.38
HPV-800-10 | POSTE DE HORMIGÓN PRETENSADO VIBRADO 800 DAN-10.5 M(35’) | Und. | 513.63
HPV-800-12 | POSTE DE HORMIGÓN PRETENSADO VIBRADO 800 DAN – 12 M (40’) | Und. | 665.33
HPV-800-14 | Poste de Hormigón Pretensado Vibrado 800 daN – 14 m (45’) | Und. | 851.62
I-1A | Perno para aisladores line post 3/4" - 3/4" x 3". | Und. | 0
I-2F | SOPORTE DE ACERO PARA AISLADOR RIGIDO EN CABEZA DE POSTE | Und. | 21.15
ITC-22 | RECONECTADOR AUTOMATICO DE CIRCUITO | Und. | 0
ITC-22A | RECONECTADOR AUTOMATICO DE CIRCUITO RE | Und. | 0
ITC-22B | RECONECTADOR AUTOMATICO DE CIRCUITO SW | Und. | 0
ITC-22R1 | RECONECTADOR AUTOMATICO DE CIRCUITO RE | Und. | 0
ITC-22S1 | RECONECTADOR AUTOMATICO DE CIRCUITO SW ROJO | Und. | 0
L-1 | ESLABON DE ENGANCHE EN 8 | Und. | 6
MA-60 | POSTE DE MADERA- 18 M (55´) | Und. | 0
N-3 | Abrazadera perno de 5/8” | Und. | 4.93
P-1B | Soporte para tubo de anclaje de 2" | Und. | 22.4
PMC-1200-18 | INSTALACIÓN DE POSTE DE METAL DE 1200KN DE 18 M | Und. | 1300
PMC-1200-20 | INSTALACION DE POSTE DE METAL DE 1200 daN – 20 m (60’) | Und. | 1300
R-1C | Varilla de anclaje de ojo simple, de 3/4" x 8' | Und. | 25.52
R-2F | VARILLA DE PUESTA A TIERRA DE COBRE DE 5/8" X 8' | Und. | 21.6
R-5 | Protector plástico amarillo para cable de viento de PVC 8' | Und. | 5.19
S-1A | TORNILLO PARA AISLADOR TIPO CARRETE 5/8" X 14". | Und. | 5.4
S-1C | TORNILLO PARA AISLADOR TIPO CARRETE 5/8" X 14". | Und. | 0
S-1D | Tornillo para aislador tipo carrete 5/8" x 16" | Und. | 0
S-4 | Soporte en poste doble unidad; perno 1/2" x 2" (pararrayos-seccionador) | Und. | 14.33
SF-11A | Seccionador fusible de 100 A; 15 kV | Und. | 0
TP-4A | TUBO DE PVC DE 1-2 X 19' SCHED. 40 | Und. | 4.07
TUB-4B | TUBO PVC SDR26 DE 1/2"X19' | Und. | 1.33
URD-MT | CABLE URD 15 KV, 4/0 AWG, ALUMINIO, TR-XLPE, CONCÉNTRICO | Mts. | 0
W-10A | ARANDELA DE PRESIÓN PARA TORNILLO DE 3/8" | Und. | 0.07
W-10B | ARANDELA DE PRESIÓN PARA TORNILLO DE 1/2" | Und. | 0.05
W-10C | ARANDELA DE PRESIÓN PARA TORNILLO DE 5/8" | Und. | 0.09
W-7A | ALAMBRE # 4 AWG-SDO ALUMINIO PARA LIGADURA | Mts. | 0.57
W-9A | ARANDELA CUADRADA PLANA DE 2" X 2" PARA TORNILLO DE 1/2" | Und. | 0.4
W-9B | ARANDELA CUAD.2 1/4" X 2 1/4" ESP.3/16'' (TORN.5/8"-3/4") | Und. | 0
W-9C | ARANDELA CUADRADA PLANA DE 2 1/4" X 2 1/4" PARA TORNILLO DE 5/8" | Und. | 0.65
W-9d | Arandela cuadrada plana de 3” x 3” para tornillo de 3/4" | Und. | 1.35

## PU_KEPCO (hidden)
CODE | DESCRIPCION DE MATERIALES | UNIDAD | REPLANTEO_KEPCO
1000568 | Cobertor de Líneas MT 12.5kV MVLC 4/0 | Mts. | 0
1011408 | Poste de madera de 60 Pies Clase 2 | Und. | 0
AC-11A | AISLADOR DE PORCELANA TIPO CARRETE CLASE 53-2 | Und. | 0.8
AD-4B | Pararrayos de distribución de 9 kV; 12.47 kV | Und. | 0
AD-4E | PARARRAYO 10KV OXIDO METÁLICO | Und. | 25.91
AH-11A | Ancla de hormigón para retenidas | Und. | 7.15
AR-12A | AISLADOR DE PORCELANA TIPO POSTE 15 KV CLASE 57-1 | Und. | 15.6
AS-22D | AISLADOR POLIMÉRICO TIPO SUSPENSIÓN 15 KV | Und. | 10.9
B-10A | FLEJE VERTICAL DE ACERO GALV. 1-1/2" X 1-1/2" X 3/16"; LONGITUD 39" | Und. | 14.76
B-10B | FLEJE VERTICAL DE ACERO GALV. 1-1/2" X 1-1/2" X 3/16"; LONGITUD 75" | Und. | 36.55
B-10D | Fleje vertical de acero galv. 1-1/2" x 1-1/2" x 3/16"; longitud 54" | Und. | 0
B-13 | TERMINAL DEL CABLE PARA USO EXTERIOR (URD) | Und. | 0
B-1C | Tornillo de espaciamiento acero galvanizado 5/8” x 12” | Und. | 2.95
B-1D | TORNILLO DE ESPACIAMIENTO ACERO GALVANIZADO 5/8" X 14". | Und. | 3.55
B-2B | TORNILLO DE MAQUINA ACERO GALVANIZADO CABEZA CUADRADA 1/2" X 12". | Und. | 1.34
B-2C | Tornillo de máquina acero galvanizado cabeza cuadrada 5/8” x 10” | Und. | 0
B-2d | TORNILLO DE MAQUINA ACERO GALVANIZADO CABEZA CUADRADA 5/8" X 12". | Und. | 1.83
B-2E | TORNILLO DE MAQUINA CABEZA CUAD. 5/8" X 12" | Und. | 2.79
B-2O | TORNILLO DE MAQUINA CABEZA CUAD. 1/2" X 2" | Und. | 0
B-4A | CONECTOR PERNO PARTIDO PARA CABLE 2 AWG | Und. | 3.28
B-5A | TORNILLO DE MAQUINA ACERO GALVANIZADO CABEZA HEXAGONAL 3/8" X 2". | Und. | 0.43
B-5B | TORNILLO DE MAQUINA ACERO GALVANIZADO CABEZA HEXAGONAL 1/2"X 2". | Und. | 0.63
B-5E | Tornillo de maquina acero galvanizado cabeza hexagonal 5/8” x 3”. | Und. | 1.18
B-6A | FLEJE PLANCHA DE ACERO GALV. 1-7/32"X 7/32" X 28" | Und. | 4.71
B-7A | FLEJE DIAGONAL DE ACERO GALV. 1-3/4" X 1-3/4" X 3/16"; LONGITUD 60" | Und. | 0
B-7B | FLEJE DIAGONAL DE ACERO GALV. 1-3/4" X 1-3/4" X 3/16"; LONGITUD 84" | Und. | 36.55
B-7C | FLEJE DIAGONAL DE ACERO GALV. 1-3/4" X 1-3/4" X 3/16"; LONGITUD 120" (PLAN DE AGUJERO EJECUTADO) | Und. | 56
B-7Y | FLEJE DE SUJECIÓN 12.7MM X 0.4MM | Und. | 0
B-7Z | FLEJE PARA SUJECION 20 mm x 0.7 mm | Und. | 46.62
B-9 | Soporte en poste simple unidad; perno 1/2" x 1-1/2" (seccionador) | Und. | 6.6
C-15A | GRAPA DE RETENCIÓN PARA CONDUCTORES #6 AWG - #2/0 AWG | Und. | 11.56
C-15B | GRAPA DE RETENCIÓN PARA CONDUCTORES #2/0 AWG - #312.8 MCM | Und. | 15.8
C-15C | GRAPA DE RETENCIÓN PARA CONDUCTORES #312.8 MCM - #559 MCM | Und. | 0
C-15D | GRAPA DE RETENCION DE ACERO GALVANIZ. PARA COND. DE 1/0 AL-ACSR A 636MCM AL | Und. | 0
C-17A | SOPORTE TERMINAR DE CABLE 3Ø (BAJADA SOTERRADA) | Und. | 0
C-18B | ABRAZADERA DE CONTRA PRESIÓN PARA TUBO DE ANCLAJE DE 2" | Und. | 22.51
C-20C | CRUCETA DE ACERO GALVANIZADO, PERFIL "L", DE 3"X 3"X 1/4" X 6' | Und. | 0
C-20D | CRUCETA DE ACERO GALVANIZADO, PERFIL "L", DE 3"X 3"X 1/4" X 8' | Und. | 52.36
C-20E | CRUCETA DE ACERO GALVANIZADO, PERFIL "L", DE 3"X 3"X 1/4" X 10' | Und. | 75
C-20H | CRUCETA DE ACERO GALVANIZADO, PERFIL L, DE 3" X 3" X 1/4" X 8` (C/SOPORTES A 45°) | Und. | 90
C-20I | CRUCETA DE ACERO GALVANIZADO, PERFIL L, DE 3" X 3" X 1/4" X 8` (C/SOPORTES A 45°) | Und. | 0
C-26A | Grapa de fijación de cable a superficie plana 1/4" p/conductor Cu 2/0-#8 AWG | Und. | 0
C-35K | CONECTOR ELÁSTICO TIPO CUÑA 4/0AWG # 2CU AWG | Und. | 0
C-36A | CONECTOR ELÁSTICO TIPO CUÑA 465 MCM – 465 MCM | Und. | 10.33
C-36C | CONECTOR ELÁSTICO TIPO CUÑA 465 MCM – 4/0 MCM | Und. | 10.33
C-36D | CONECTOR ELÁSTICO TIPO CUÑA 4665 MCM - 2/0 AWG | Und. | 10.33
C-38A | CONECTOR ELÁSTICO TIPO CUÑA 4/0 AWG – 4/0 AWG | Und. | 6.23
C-38B | CONECTOR ELÁSTICO TIPO CUÑA 4/0 AWG - #2 CU | Und. | 6.23
C-38D | Conector tipo cuña 4/0 AWG – 2 CU AWG | Und. | 0
C-39A | Conector tipo cuña 2/0 AWG – 2/0 AWG | Und. | 0
C-39E | CONECTOR ELASTICO TIPO CUÑA #2 CU - #2 CU AWG | Und. | 2.67
C-3DB | CABLE DE COBRE (URD) # 2 AL 33% AISLADO PARA 15 KV | Mts. | 0
C-40B | Conector elástico tipo cuña 465.4 MCM con estribo. | Und. | 0
C-40D | CONECTOR ELÁSTICO TIPO CUÑA 4/0 AWG CON ESTRIBO. | Und. | 0
C-6HC | CONECTOR TIPO CUÑA DE ALUMINO DE 4/0 DERIVACION 4/0 A 3/0 AWG | Und. | 0
C-7N | Terminal de compresión calibre 4/0; 1 agujero | Und. | 0
CAPE | Conector amovible para estribo | Und. | 0
CB-11F | CONDUCTOR TRIPLEX DE ALUMINIO AAC 4/0 CON NEUTRO AAAC 4/0 AWG | Mts. | 7
CD-11B | CUCHILLAS SECCIONADORA 15KV 600A | Und. | 101.89
CF-11A | SECCIONADORES UNIPOLARES DE 100 A; 15 KV | Und. | 127.5
CM-01C | CONDUCTOR DESNUDO AAAC 2/0 MCM (AZUZA) | Mts. | 2.6
CM-01E | CONDUCTOR AAAC 4/0 AWG (ALLIANCE) | Mts. | 2.6
CM-01G | Conductor AAAC 465.4 MCM (Cairo) | Mts. | 5.6
CP-02C | Cable de acero cobreado desnudo #2 AWG; 7 hilos | Mts. | 3.63
C-R1D | CONECTOR PARA VARILLA DE TIERRA 5/8 (ATORNILLADO) | Und. | 1.15
CV-01B | CABLE DE RETENIDA DE 3/8" | Mts. | 1.83
CV-01C | CABLE DE RETENIDA DE 7/16" | Mts. | 2.21
D-1 | Porta aislador en "U" de 1-1/2" x 1/8"; orificio de 11/16", pin de 5/8" | Und. | 3.14
D-1B | Porta aislador en "V"; 6 1/4" x 3 5/8" x 1 7/32 x 7/32'' | Und. | 0
D-1E | PORTA AISLADOR EN"V" 6 1/4" X 3 5/8" X 1 7/32 X 7/32'' | Und. | 3.3
E-1B | TUERCA GUARDACABO RECTO PARA TORNILLO 5/8”. | Und. | 2.69
E-2A | TUERCA DE OJO ACERO GALVANIZADO TORNILLO 5/8". | Und. | 2.23
E-3A | Tuerca guardacabo inclinada para tornillo 5/8” | Und. | 3.6
E-4 | Tuerca cuadrada para tornillo de 5/8" | Und. | 0
E-4A | TUERCA CUADRADA ACERO GALVANIZADO PARA TORNILLO 5/8”. | Und. | 0.29
FU-11A | FUSIBLE DE EXPULSIÓN 1.4 A TIPO DOBLE ELEMENTO. | Und. | 12
G-1B | TERMINAL PREFORMADO PARA CABLE RETENIDA DE 7/16" | Und. | 7.07
G-1C | TERMINAL PREFORMADO PARA CABLE DE RETENIDA 3/8" | Und. | 5.88
G-2B | TORNILLO GUARDACABO RECTO 5/8" X 12” | Und. | 0
G-4B | TUBO DE ANCLAJE ACERO GALVANIZADO DE 2" X 5' | Und. | 51.42
GCT-ST1 | GRAPA DE CONEXIÓN DOBLE A TIERRA SIN TORNILLO PARA TORNILLO 5/8" | Und. | 2.55
GR-10 | GRAPA DE CONEXIÓN DOBLE A TIERRA SIN TORNILLO PARA TORNILLO DE 1/2" | Und. | 0
HA-1B | Hebilla para fleje de sujeción de 20.0mm | Und. | 0.44
HPV-300-9 | POSTE DE HORMIGÓN PRETENSADO DE 300 DAN; 9 M. | Und. | 0
HPV-500-10 | POSTE DE HORMIGÓN PRETENSADO VIBRADO 500 DAN–10.5 M(35’) | Und. | 473.71
HPV-500-12 | POSTE DE HORMIGÓN PRETENSADO VIBRADO 500 DAN – 12 M (40’) | Und. | 545.57
HPV-500-14 | POSTE DE HORMIGÓN PRETENSADO VIBRADO 500 DAN – 14 M (45’) | Und. | 0
HPV-800-10 | POSTE DE HORMIGÓN PRETENSADO VIBRADO 800 DAN-10.5 M(35’) | Und. | 513.63
HPV-800-12 | POSTE DE HORMIGÓN PRETENSADO VIBRADO 800 DAN – 12 M (40’) | Und. | 665.33
HPV-800-14 | Poste de Hormigón Pretensado Vibrado 800 daN – 14 m (45’) | Und. | 851.62
I-1A | Perno para aisladores line post 3/4" - 3/4" x 3". | Und. | 0
I-2F | SOPORTE DE ACERO PARA AISLADOR RIGIDO EN CABEZA DE POSTE | Und. | 21.15
ITC-22 | RECONECTADOR AUTOMATICO DE CIRCUITO | Und. | 0
ITC-22A | RECONECTADOR AUTOMATICO DE CIRCUITO RE | Und. | 0
ITC-22B | RECONECTADOR AUTOMATICO DE CIRCUITO SW | Und. | 0
ITC-22R1 | RECONECTADOR AUTOMATICO DE CIRCUITO RE | Und. | 0
ITC-22S1 | RECONECTADOR AUTOMATICO DE CIRCUITO SW ROJO | Und. | 0
L-1 | ESLABON DE ENGANCHE EN 8 | Und. | 0
MA-60 | POSTE DE MADERA- 18 M (55´) | Und. | 0
N-3 | Abrazadera perno de 5/8” | Und. | 4.93
P-1B | Soporte para tubo de anclaje de 2" | Und. | 22.4
PMC-1200-18 | INSTALACIÓN DE POSTE DE METAL DE 1200KN DE 18 M | Und. | 0
PMC-1200-20 | INSTALACION DE POSTE DE METAL DE 1200 daN – 20 m (60’) | Und. | 0
R-1C | Varilla de anclaje de ojo simple, de 3/4" x 8' | Und. | 25.52
R-2F | VARILLA DE PUESTA A TIERRA DE COBRE DE 5/8" X 8' | Und. | 21.6
R-5 | Protector plástico amarillo para cable de viento de PVC 8' | Und. | 5.19
S-1A | TORNILLO PARA AISLADOR TIPO CARRETE 5/8" X 14". | Und. | 5.4
S-1C | TORNILLO PARA AISLADOR TIPO CARRETE 5/8" X 14". | Und. | 0
S-1D | Tornillo para aislador tipo carrete 5/8" x 16" | Und. | 0
S-4 | Soporte en poste doble unidad; perno 1/2" x 2" (pararrayos-seccionador) | Und. | 14.33
SF-11A | Seccionador fusible de 100 A; 15 kV | Und. | 0
TP-4A | TUBO DE PVC DE 1-2 X 19' SCHED. 40 | Und. | 4.07
TUB-4B | TUBO PVC SDR26 DE 1/2"X19' | Und. | 1.33
URD-MT | CABLE URD 15 KV, 4/0 AWG, ALUMINIO, TR-XLPE, CONCÉNTRICO | Mts. | 0
W-10A | ARANDELA DE PRESIÓN PARA TORNILLO DE 3/8" | Und. | 0.07
W-10B | ARANDELA DE PRESIÓN PARA TORNILLO DE 1/2" | Und. | 0.05
W-10C | ARANDELA DE PRESIÓN PARA TORNILLO DE 5/8" | Und. | 0.09
W-7A | ALAMBRE # 4 AWG-SDO ALUMINIO PARA LIGADURA | Mts. | 0.57
W-9A | ARANDELA CUADRADA PLANA DE 2" X 2" PARA TORNILLO DE 1/2" | Und. | 0.4
W-9B | ARANDELA CUAD.2 1/4" X 2 1/4" ESP.3/16'' (TORN.5/8"-3/4") | Und. | 0
W-9C | ARANDELA CUADRADA PLANA DE 2 1/4" X 2 1/4" PARA TORNILLO DE 5/8" | Und. | 0.65
W-9d | Arandela cuadrada plana de 3” x 3” para tornillo de 3/4" | Und. | 1.35

## MAT_FAMILIA (hidden)
CODE | DESCRIPCION DE MATERIALES | UNIDAD | Famili_Mat | Código Material | Descripción_MAT | Unidad | CATEGORIAS | Columna1
1000568 | Cobertor de Líneas MT 12.5kV MVLC 4/0 | Mts. | HERRAJES | C-18B | ABRAZADERA DE CONTRA PRESIÓN PARA TUBO DE ANCLAJE DE 2" | Und. | ABRAZADERAS | ABRAZADERAS | #REF!
1011408 | Poste de madera de 60 Pies Clase 2 | Und. | POSTES Y ANCLAS | N-3 | Abrazadera perno de 5/8” | Und. | ABRAZADERAS | ABRAZADERAS | #REF!
AC-11A | AISLADOR DE PORCELANA TIPO CARRETE CLASE 53-2 | Und. | AISLADOR | AR-12A | AISLADOR DE PORCELANA TIPO POSTE 15 KV CLASE 57-1 | Und. | AISLADORES | AISLADOR | #REF!
AD-4B | Pararrayos de distribución de 9 kV; 12.47 kV | Und. | PROTECCIONES DE MT | AS-22D | AISLADOR POLIMÉRICO TIPO SUSPENSIÓN 15 KV | Und. | AISLADORES | AISLADOR | #REF!
AH-11A | Ancla de hormigón para retenidas | Und. | POSTES Y ANCLAS | AC-11A | AISLADOR DE PORCELANA TIPO CARRETE CLASE 53-2 | Und. | AISLADORES | #N/A | #REF!
AR-12A | AISLADOR DE PORCELANA TIPO POSTE 15 KV CLASE 57-1 | Und. | AISLADOR | W-7A | ALAMBRE # 4 AWG-SDO ALUMINIO PARA LIGADURA | Mts. | ALAMBRE DE LIGADURA | ALAMBRE DE LIGADURA | #REF!
AS-22D | AISLADOR POLIMÉRICO TIPO SUSPENSIÓN 15 KV | Und. | AISLADOR | AH-11A | Ancla de hormigón para retenidas | Und. | ANCLAS | ANCLA | #REF!
B-10D | Fleje vertical de acero galv. 1-1/2" x 1-1/2" x 3/16"; longitud 54" | Und. | HERRAJES | W-10A | ARANDELA DE PRESIÓN PARA TORNILLO DE 3/8" | Und. | ARANDELAS | ARANDELA | #REF!
B-1C | Tornillo de espaciamiento acero galvanizado 5/8” x 12” | Und. | HERRAJES | W-10B | ARANDELA DE PRESIÓN PARA TORNILLO DE 1/2" | Und. | ARANDELAS | ARANDELA | #REF!
B-1D | TORNILLO DE ESPACIAMIENTO ACERO GALVANIZADO 5/8" X 14". | Und. | HERRAJES | W-10C | ARANDELA DE PRESIÓN PARA TORNILLO DE 5/8" | Und. | ARANDELAS | ARANDELA | #REF!
B-2B | TORNILLO DE MAQUINA ACERO GALVANIZADO CABEZA CUADRADA 1/2" X 12". | Und. | HERRAJES | W-9A | ARANDELA CUADRADA PLANA DE 2" X 2" PARA TORNILLO DE 1/2" | Und. | ARANDELAS | ARANDELA | #REF!
B-2C | Tornillo de máquina acero galvanizado cabeza cuadrada 5/8” x 10” | Und. | HERRAJES | W-9B | ARANDELA CUAD.2 1/4" X 2 1/4" ESP.3/16'' (TORN.5/8"-3/4") | Und. | ARANDELAS | ARANDELA | #REF!
B-2d | TORNILLO DE MAQUINA ACERO GALVANIZADO CABEZA CUADRADA 5/8" X 12". | Und. | HERRAJES | W-9C | ARANDELA CUADRADA PLANA DE 2 1/4" X 2 1/4" PARA TORNILLO DE 5/8" | Und. | ARANDELAS | ARANDELA | #REF!
B-2E | TORNILLO DE MAQUINA CABEZA CUAD. 5/8" X 12" | Und. | HERRAJES | W-9d | Arandela cuadrada plana de 3” x 3” para tornillo de 3/4" | Und. | ARANDELAS | ARANDELA | #REF!
B-2O | TORNILLO DE MAQUINA CABEZA CUAD. 1/2" X 2" | Und. | HERRAJES | CV-01C | CABLE DE RETENIDA DE 7/16" | Mts. | CABLE DE RETENIDA | CABLE DE RETENIDA | #REF!
B-4A | CONECTOR PERNO PARTIDO PARA CABLE 2 AWG | Und. | HERRAJES | CV-01B | CABLE DE RETENIDA DE 3/8" | Mts. | CABLE DE RETENIDA | #N/A | #N/A
B-5A | TORNILLO DE MAQUINA ACERO GALVANIZADO CABEZA HEXAGONAL 3/8" X 2". | Und. | HERRAJES | 1000568 | Cobertor de Líneas MT 12.5kV MVLC 4/0 | Mts. | COBERTOR | #N/A | #REF!
B-5B | TORNILLO DE MAQUINA ACERO GALVANIZADO CABEZA HEXAGONAL 1/2"X 2". | Und. | HERRAJES | R-5 | Protector plástico amarillo para cable de viento de PVC 8' | Und. | COBERTOR | COBERTOR | #REF!
B-5E | Tornillo de maquina acero galvanizado cabeza hexagonal 5/8” x 3”. | Und. | HERRAJES | CB-11F | CONDUCTOR TRIPLEX DE ALUMINIO AAC 4/0 CON NEUTRO AAAC 4/0 AWG | Mts. | CONDUCTOR BT. | CONDUCTOR MT. | #REF!
B-6A | FLEJE PLANCHA DE ACERO GALV. 1-7/32"X 7/32" X 28" | Und. | HERRAJES | CM-01C | CONDUCTOR DESNUDO AAAC 2/0 MCM (AZUZA) | Mts. | CONDUCTOR MT. | CONDUCTOR MT. | #REF!
B-7B | FLEJE DIAGONAL DE ACERO GALV. 1-3/4" X 1-3/4" X 3/16"; LONGITUD 84" | Und. | HERRAJES | CM-01E | CONDUCTOR AAAC 4/0 AWG (ALLIANCE) | Mts. | CONDUCTOR MT. | CONDUCTOR MT. | #REF!
B-7C | FLEJE DIAGONAL DE ACERO GALV. 1-3/4" X 1-3/4" X 3/16"; LONGITUD 120" (PLAN DE AGUJERO EJECUTADO) | Und. | HERRAJES | CM-01G | Conductor AAAC 465.4 MCM (Cairo) | Mts. | CONDUCTOR MT. | CONDUCTOR MT. | #REF!
B-7Y | FLEJE DE SUJECIÓN 12.7MM X 0.4MM | Und. | HERRAJES | CP-02C | Cable de acero cobreado desnudo #2 AWG; 7 hilos | Mts. | CONDUCTOR MT. | CONDUCTOR MT. | #REF!
B-9 | Soporte en poste simple unidad; perno 1/2" x 1-1/2" (seccionador) | Und. | HERRAJES | C-3DB | CABLE DE COBRE (URD) # 2 AL 33% AISLADO PARA 15 KV | Mts. | CONDUCTOR MT. | #N/A | #N/A
C-15D | GRAPA DE RETENCION DE ACERO GALVANIZ. PARA COND. DE 1/0 AL-ACSR A 636MCM AL | Und. | HERRAJES | URD-MT | CABLE URD 15 KV, 4/0 AWG, ALUMINIO, TR-XLPE, CONCÉNTRICO | Mts. | CONDUCTOR MT. | #N/A | #N/A
C-18B | ABRAZADERA DE CONTRA PRESIÓN PARA TUBO DE ANCLAJE DE 2" | Und. | HERRAJES | B-4A | CONECTOR PERNO PARTIDO PARA CABLE 2 AWG | Und. | CONECTORES | CONECTORES | #N/A
C-20D | CRUCETA DE ACERO GALVANIZADO, PERFIL "L", DE 3"X 3"X 1/4" X 8' | Und. | CRUCETAS | C-35K | CONECTOR ELÁSTICO TIPO CUÑA 4/0AWG # 2CU AWG | Und. | CONECTORES | CONECTORES | #N/A
C-20E | CRUCETA DE ACERO GALVANIZADO, PERFIL "L", DE 3"X 3"X 1/4" X 10' | Und. | CRUCETAS | C-36A | CONECTOR ELÁSTICO TIPO CUÑA 465 MCM – 465 MCM | Und. | CONECTORES | CONECTORES | #N/A
C-20I | CRUCETA DE ACERO GALVANIZADO, PERFIL L, DE 3" X 3" X 1/4" X 8` (C/SOPORTES A 45°) | Und. | CRUCETAS | C-36C | CONECTOR ELÁSTICO TIPO CUÑA 465 MCM – 4/0 MCM | Und. | CONECTORES | CONECTORES | #REF!
C-26A | Grapa de fijación de cable a superficie plana 1/4" p/conductor Cu 2/0-#8 AWG | Und. | HERRAJES | C-36D | CONECTOR ELÁSTICO TIPO CUÑA 4665 MCM - 2/0 AWG | Und. | CONECTORES | CONECTORES | #N/A
C-35K | CONECTOR ELÁSTICO TIPO CUÑA 4/0AWG # 2CU AWG | Und. | CONECTOR | C-38A | CONECTOR ELÁSTICO TIPO CUÑA 4/0 AWG – 4/0 AWG | Und. | CONECTORES | CONECTORES | #REF!
C-36A | CONECTOR ELÁSTICO TIPO CUÑA 465 MCM – 465 MCM | Und. | CONECTOR | C-38B | CONECTOR ELÁSTICO TIPO CUÑA 4/0 AWG - #2 CU | Und. | CONECTORES | #N/A | #N/A
C-36C | CONECTOR ELÁSTICO TIPO CUÑA 465 MCM – 4/0 MCM | Und. | CONECTOR | C-38D | Conector tipo cuña 4/0 AWG – 2 CU AWG | Und. | CONECTORES | CONECTORES | #N/A
C-36D | CONECTOR ELÁSTICO TIPO CUÑA 4665 MCM - 2/0 AWG | Und. | CONECTOR | C-39A | Conector tipo cuña 2/0 AWG – 2/0 AWG | Und. | CONECTORES | CONECTORES | #N/A
C-38A | CONECTOR ELÁSTICO TIPO CUÑA 4/0 AWG – 4/0 AWG | Und. | CONECTOR | C-39E | CONECTOR ELASTICO TIPO CUÑA #2 CU - #2 CU AWG | Und. | CONECTORES | CONECTORES | #N/A
C-38D | Conector tipo cuña 4/0 AWG – 2 CU AWG | Und. | CONECTOR | C-40B | Conector elástico tipo cuña 465.4 MCM con estribo. | Und. | CONECTORES | CONECTORES | #N/A
C-39A | Conector tipo cuña 2/0 AWG – 2/0 AWG | Und. | CONECTOR | C-40D | CONECTOR ELÁSTICO TIPO CUÑA 4/0 AWG CON ESTRIBO. | Und. | CONECTORES | #N/A | #N/A
C-39E | CONECTOR ELASTICO TIPO CUÑA #2 CU - #2 CU AWG | Und. | CONECTOR | C-6HC | CONECTOR TIPO CUÑA DE ALUMINO DE 4/0 DERIVACION 4/0 A 3/0 AWG | Und. | CONECTORES | CONECTORES | #REF!
C-40B | Conector elástico tipo cuña 465.4 MCM con estribo. | Und. | CONECTOR | C-7N | Terminal de compresión calibre 4/0; 1 agujero | Und. | CONECTORES | #N/A | #REF!
C-6HC | CONECTOR TIPO CUÑA DE ALUMINO DE 4/0 DERIVACION 4/0 A 3/0 AWG | Und. | CONECTOR | CAPE | Conector amovible para estribo | Und. | CONECTORES | CONECTORES | #N/A
CAPE | Conector amovible para estribo | Und. | CONECTOR | C-R1D | CONECTOR PARA VARILLA DE TIERRA 5/8 (ATORNILLADO) | Und. | CONECTORES | CONECTORES | #REF!
CB-11F | CONDUCTOR TRIPLEX DE ALUMINIO AAC 4/0 CON NEUTRO AAAC 4/0 AWG | Mts. | ALAMBRES, CABLES Y CONDUCTORES | B-13 | TERMINAL DEL CABLE PARA USO EXTERIOR (URD) | Und. | CONECTORES | #N/A | #N/A
CM-01C | CONDUCTOR DESNUDO AAAC 2/0 MCM (AZUZA) | Mts. | ALAMBRES, CABLES Y CONDUCTORES | C-20C | CRUCETA DE ACERO GALVANIZADO, PERFIL "L", DE 3"X 3"X 1/4" X 6' | Und. | CRUCETAS | #N/A | #N/A
CM-01E | CONDUCTOR AAAC 4/0 AWG (ALLIANCE) | Mts. | ALAMBRES, CABLES Y CONDUCTORES | C-20D | CRUCETA DE ACERO GALVANIZADO, PERFIL "L", DE 3"X 3"X 1/4" X 8' | Und. | CRUCETAS | CRUCETA | #REF!
CM-01G | Conductor AAAC 465.4 MCM (Cairo) | Mts. | ALAMBRES, CABLES Y CONDUCTORES | C-20E | CRUCETA DE ACERO GALVANIZADO, PERFIL "L", DE 3"X 3"X 1/4" X 10' | Und. | CRUCETAS | CRUCETA | #N/A
CP-02C | Cable de acero cobreado desnudo #2 AWG; 7 hilos | Mts. | ALAMBRES, CABLES Y CONDUCTORES | C-20H | CRUCETA DE ACERO GALVANIZADO, PERFIL L, DE 3" X 3" X 1/4" X 8` (C/SOPORTES A 45°) | Und. | CRUCETAS | #N/A | #N/A
C-R1D | CONECTOR PARA VARILLA DE TIERRA 5/8 (ATORNILLADO) | Und. | CONECTOR | C-20I | CRUCETA DE ACERO GALVANIZADO, PERFIL L, DE 3" X 3" X 1/4" X 8` (C/SOPORTES A 45°) | Und. | CRUCETAS | CRUCETA | #N/A
CV-01C | CABLE DE RETENIDA DE 7/16" | Mts. | ALAMBRES, CABLES Y CONDUCTORES | L-1 | ESLABON DE ENGANCHE EN 8 | Und. | ESLABON | #N/A | #REF!
D-1 | Porta aislador en "U" de 1-1/2" x 1/8"; orificio de 11/16", pin de 5/8" | Und. | HERRAJES | B-10A | FLEJE VERTICAL DE ACERO GALV. 1-1/2" X 1-1/2" X 3/16"; LONGITUD 39" | Und. | FLEJES | #N/A | #N/A
D-1B | Porta aislador en "V"; 6 1/4" x 3 5/8" x 1 7/32 x 7/32'' | Und. | HERRAJES | B-10B | FLEJE VERTICAL DE ACERO GALV. 1-1/2" X 1-1/2" X 3/16"; LONGITUD 75" | Und. | FLEJES | #N/A | #N/A
E-1B | TUERCA GUARDACABO RECTO PARA TORNILLO 5/8”. | Und. | HERRAJES | B-10D | Fleje vertical de acero galv. 1-1/2" x 1-1/2" x 3/16"; longitud 54" | Und. | FLEJES | FLEJES | #REF!
E-2A | TUERCA DE OJO ACERO GALVANIZADO TORNILLO 5/8". | Und. | HERRAJES | B-6A | FLEJE PLANCHA DE ACERO GALV. 1-7/32"X 7/32" X 28" | Und. | FLEJES | FLEJES | #REF!
E-3A | Tuerca guardacabo inclinada para tornillo 5/8” | Und. | HERRAJES | B-7A | FLEJE DIAGONAL DE ACERO GALV. 1-3/4" X 1-3/4" X 3/16"; LONGITUD 60" | Und. | FLEJES | #N/A | #N/A
E-4 | Tuerca cuadrada para tornillo de 5/8" | Und. | HERRAJES | B-7B | FLEJE DIAGONAL DE ACERO GALV. 1-3/4" X 1-3/4" X 3/16"; LONGITUD 84" | Und. | FLEJES | FLEJES | #REF!
E-4A | TUERCA CUADRADA ACERO GALVANIZADO PARA TORNILLO 5/8”. | Und. | HERRAJES | B-7C | FLEJE DIAGONAL DE ACERO GALV. 1-3/4" X 1-3/4" X 3/16"; LONGITUD 120" (PLAN DE AGUJERO EJECUTADO) | Und. | FLEJES | FLEJES | #N/A
G-1B | TERMINAL PREFORMADO PARA CABLE RETENIDA DE 7/16" | Und. | HERRAJES | B-7Y | FLEJE DE SUJECIÓN 12.7MM X 0.4MM | Und. | FLEJES | FLEJES | #N/A
G-4B | TUBO DE ANCLAJE ACERO GALVANIZADO DE 2" X 5' | Und. | TUBERIAS | B-7Z | FLEJE PARA SUJECION 20 mm x 0.7 mm | Und. | FLEJES | #N/A | #REF!
GCT-ST1 | GRAPA DE CONEXIÓN DOBLE A TIERRA SIN TORNILLO PARA TORNILLO 5/8" | Und. | HERRAJES | FU-11A | FUSIBLE DE EXPULSIÓN 1.4 A TIPO DOBLE ELEMENTO. | Und. | FUSIBLES | #N/A | #N/A
GR-10 | GRAPA DE CONEXIÓN DOBLE A TIERRA SIN TORNILLO PARA TORNILLO DE 1/2" | Und. | HERRAJES | C-15D | GRAPA DE RETENCION DE ACERO GALVANIZ. PARA COND. DE 1/0 AL-ACSR A 636MCM AL | Und. | GRAPAS | GRAPAS | #REF!
HA-1B | Hebilla para fleje de sujeción de 20.0mm | Und. | HERRAJES | C-26A | Grapa de fijación de cable a superficie plana 1/4" p/conductor Cu 2/0-#8 AWG | Und. | GRAPAS | GRAPAS | #N/A
HPV-500-10 | POSTE DE HORMIGÓN PRETENSADO VIBRADO 500 DAN–10.5 M(35’) | Und. | POSTES Y ANCLAS | GCT-ST1 | GRAPA DE CONEXIÓN DOBLE A TIERRA SIN TORNILLO PARA TORNILLO 5/8" | Und. | GRAPAS | GRAPAS | #REF!
HPV-500-12 | POSTE DE HORMIGÓN PRETENSADO VIBRADO 500 DAN – 12 M (40’) | Und. | POSTES Y ANCLAS | GR-10 | GRAPA DE CONEXIÓN DOBLE A TIERRA SIN TORNILLO PARA TORNILLO DE 1/2" | Und. | GRAPAS | GRAPAS | #N/A
HPV-800-10 | POSTE DE HORMIGÓN PRETENSADO VIBRADO 800 DAN-10.5 M(35’) | Und. | POSTES Y ANCLAS | C-17A | SOPORTE TERMINAR DE CABLE 3Ø (BAJADA SOTERRADA) | Und. | SOPORTES | #N/A | #N/A
HPV-800-12 | POSTE DE HORMIGÓN PRETENSADO VIBRADO 800 DAN – 12 M (40’) | Und. | POSTES Y ANCLAS | C-15A | GRAPA DE RETENCIÓN PARA CONDUCTORES #6 AWG - #2/0 AWG | Und. | GRAPAS | #N/A | #N/A
HPV-800-14 | Poste de Hormigón Pretensado Vibrado 800 daN – 14 m (45’) | Und. | POSTES Y ANCLAS | C-15B | GRAPA DE RETENCIÓN PARA CONDUCTORES #2/0 AWG - #312.8 MCM | Und. | GRAPAS | #N/A | #REF!
I-1A | Perno para aisladores line post 3/4" - 3/4" x 3". | Und. | HERRAJES | C-15C | GRAPA DE RETENCIÓN PARA CONDUCTORES #312.8 MCM - #559 MCM | Und. | GRAPAS | #N/A | #N/A
I-2F | SOPORTE DE ACERO PARA AISLADOR RIGIDO EN CABEZA DE POSTE | Und. | HERRAJES | HA-1B | Hebilla para fleje de sujeción de 20.0mm | Und. | HEBILLAS | HEBILLAS | #REF!
ITC-22 | RECONECTADOR AUTOMATICO DE CIRCUITO | Und. | RECONECTADOR | I-2F | SOPORTE DE ACERO PARA AISLADOR RIGIDO EN CABEZA DE POSTE | Und. | SOPORTES | HERRAJES | #REF!
ITC-22R1 | RECONECTADOR AUTOMATICO DE CIRCUITO RE | Und. | RECONECTADOR | AD-4B | Pararrayos de distribución de 9 kV; 12.47 kV | Und. | PARARRAYO | #N/A | #N/A
ITC-22S1 | RECONECTADOR AUTOMATICO DE CIRCUITO SW ROJO | Und. | RECONECTADOR | AD-4E | PARARRAYO 10KV OXIDO METÁLICO | Und. | PARARRAYO | #N/A | #N/A
N-3 | Abrazadera perno de 5/8” | Und. | HERRAJES | D-1 | Porta aislador en "U" de 1-1/2" x 1/8"; orificio de 11/16", pin de 5/8" | Und. | PORTA AISLADOR | PORTA AISLADOR | #N/A
P-1B | Soporte para tubo de anclaje de 2" | Und. | HERRAJES | D-1B | Porta aislador en "V"; 6 1/4" x 3 5/8" x 1 7/32 x 7/32'' | Und. | PORTA AISLADOR | PORTA AISLADOR | #N/A
R-1C | Varilla de anclaje de ojo simple, de 3/4" x 8' | Und. | HERRAJES | D-1E | PORTA AISLADOR EN"V" 6 1/4" X 3 5/8" X 1 7/32 X 7/32'' | Und. | PORTA AISLADOR | #N/A | #N/A
R-2F | VARILLA DE PUESTA A TIERRA DE COBRE DE 5/8" X 8' | Und. | HERRAJES | HPV-300-9 | POSTE DE HORMIGÓN PRETENSADO DE 300 DAN; 9 M. | Und. | POSTE DE HORMIGÓN BT. | #N/A | #N/A
R-5 | Protector plástico amarillo para cable de viento de PVC 8' | Und. | TUBERIAS | HPV-500-10 | POSTE DE HORMIGÓN PRETENSADO VIBRADO 500 DAN–10.5 M(35’) | Und. | POSTE DE HORMIGÓN MT. | POSTE DE HORMIGÓN MT. | #N/A
S-1C | TORNILLO PARA AISLADOR TIPO CARRETE 5/8" X 14". | Und. | HERRAJES | HPV-500-12 | POSTE DE HORMIGÓN PRETENSADO VIBRADO 500 DAN – 12 M (40’) | Und. | POSTE DE HORMIGÓN MT. | POSTE DE HORMIGÓN MT. | #N/A
S-1D | Tornillo para aislador tipo carrete 5/8" x 16" | Und. | HERRAJES | HPV-800-10 | POSTE DE HORMIGÓN PRETENSADO VIBRADO 800 DAN-10.5 M(35’) | Und. | POSTE DE HORMIGÓN MT. | POSTE DE HORMIGÓN MT. | #N/A
S-4 | Soporte en poste doble unidad; perno 1/2" x 2" (pararrayos-seccionador) | Und. | HERRAJES | HPV-800-12 | POSTE DE HORMIGÓN PRETENSADO VIBRADO 800 DAN – 12 M (40’) | Und. | POSTE DE HORMIGÓN MT. | POSTE DE HORMIGÓN MT. | #N/A
SF-11A | Seccionador fusible de 100 A; 15 kV | Und. | PROTECCIONES DE MT | HPV-800-14 | Poste de Hormigón Pretensado Vibrado 800 daN – 14 m (45’) | Und. | POSTE DE HORMIGÓN MT. | POSTE DE HORMIGÓN MT. | #N/A
TUB-4B | TUBO PVC SDR26 DE 1/2"X19' | Und. | TUBERIAS | HPV-500-14 | POSTE DE HORMIGÓN PRETENSADO VIBRADO 500 DAN – 14 M (45’) | Und. | POSTE DE HORMIGÓN MT. | #N/A | #N/A
W-10A | ARANDELA DE PRESIÓN PARA TORNILLO DE 3/8" | Und. | HERRAJES | 1011408 | Poste de madera de 60 Pies Clase 2 | Und. | POSTE DE MADERA MT. | #N/A | #REF!
W-10B | ARANDELA DE PRESIÓN PARA TORNILLO DE 1/2" | Und. | HERRAJES | MA-60 | POSTE DE MADERA- 18 M (55´) | Und. | POSTE DE MADERA MT. | #N/A | #N/A
W-10C | ARANDELA DE PRESIÓN PARA TORNILLO DE 5/8" | Und. | HERRAJES | PMC-1200-18 | INSTALACIÓN DE POSTE DE METAL DE 1200KN DE 18 M | Und. | POSTE DE METAL MT. | #N/A | #N/A
W-7A | ALAMBRE # 4 AWG-SDO ALUMINIO PARA LIGADURA | Mts. | ALAMBRES, CABLES Y CONDUCTORES | PMC-1200-20 | INSTALACION DE POSTE DE METAL DE 1200 daN – 20 m (60’) | Und. | POSTE DE METAL MT. | #N/A | #N/A
W-9A | ARANDELA CUADRADA PLANA DE 2" X 2" PARA TORNILLO DE 1/2" | Und. | HERRAJES | ITC-22 | RECONECTADOR AUTOMATICO DE CIRCUITO | Und. | RECONECTADOR | RECONECTADOR | #N/A
W-9B | ARANDELA CUAD.2 1/4" X 2 1/4" ESP.3/16'' (TORN.5/8"-3/4") | Und. | HERRAJES | ITC-22A | RECONECTADOR AUTOMATICO DE CIRCUITO RE | Und. | RECONECTADOR | #N/A | #N/A
W-9C | ARANDELA CUADRADA PLANA DE 2 1/4" X 2 1/4" PARA TORNILLO DE 5/8" | Und. | HERRAJES | ITC-22R1 | RECONECTADOR AUTOMATICO DE CIRCUITO RE | Und. | RECONECTADOR | RECONECTADOR | #N/A
W-9d | Arandela cuadrada plana de 3” x 3” para tornillo de 3/4" | Und. | HERRAJES | ITC-22S1 | RECONECTADOR AUTOMATICO DE CIRCUITO SW ROJO | Und. | RECONECTADOR | RECONECTADOR | #N/A
AD-4E | PARARRAYO 10KV OXIDO METÁLICO | Und. | PROTECCIONES DE MT | ITC-22B | RECONECTADOR AUTOMATICO DE CIRCUITO SW | Und. | RECONECTADOR | #N/A | #N/A
B-10A | FLEJE VERTICAL DE ACERO GALV. 1-1/2" X 1-1/2" X 3/16"; LONGITUD 39" | Und. | HERRAJES | CD-11B | CUCHILLAS SECCIONADORA 15KV 600A | Und. | SECCIONADORES | #N/A | #N/A
B-10B | FLEJE VERTICAL DE ACERO GALV. 1-1/2" X 1-1/2" X 3/16"; LONGITUD 75" | Und. | HERRAJES | CF-11A | SECCIONADORES UNIPOLARES DE 100 A; 15 KV | Und. | SECCIONADORES | #N/A | #N/A
B-13 | TERMINAL DEL CABLE PARA USO EXTERIOR (URD) | Und. | HERRAJES | SF-11A | Seccionador fusible de 100 A; 15 kV | Und. | SECCIONADORES | SECCIONADORES | #N/A
B-7A | FLEJE DIAGONAL DE ACERO GALV. 1-3/4" X 1-3/4" X 3/16"; LONGITUD 60" | Und. | HERRAJES | B-9 | Soporte en poste simple unidad; perno 1/2" x 1-1/2" (seccionador) | Und. | SOPORTES | SOPORTES | #N/A
B-7Z | FLEJE PARA SUJECION 20 mm x 0.7 mm | Und. | HERRAJES | P-1B | Soporte para tubo de anclaje de 2" | Und. | SOPORTES | SOPORTES | #REF!
C-15A | GRAPA DE RETENCIÓN PARA CONDUCTORES #6 AWG - #2/0 AWG | Und. | HERRAJES | S-4 | Soporte en poste doble unidad; perno 1/2" x 2" (pararrayos-seccionador) | Und. | SOPORTES | SOPORTES | #N/A
C-15B | GRAPA DE RETENCIÓN PARA CONDUCTORES #2/0 AWG - #312.8 MCM | Und. | HERRAJES | G-1B | TERMINAL PREFORMADO PARA CABLE RETENIDA DE 7/16" | Und. | TERMINAL PREFORMADO | TERMINAL PREFORMADO | #REF!
C-17A | SOPORTE TERMINAR DE CABLE 3Ø (BAJADA SOTERRADA) | Und. | HERRAJES | G-1C | TERMINAL PREFORMADO PARA CABLE DE RETENIDA 3/8" | Und. | TERMINAL PREFORMADO | #N/A | #N/A
C-20C | CRUCETA DE ACERO GALVANIZADO, PERFIL "L", DE 3"X 3"X 1/4" X 6' | Und. | CRUCETAS | G-2B | TORNILLO GUARDACABO RECTO 5/8" X 12” | Und. | TORNILLERIA | #N/A | #N/A
C-20H | CRUCETA DE ACERO GALVANIZADO, PERFIL L, DE 3" X 3" X 1/4" X 8` (C/SOPORTES A 45°) | Und. | CRUCETAS | B-1C | Tornillo de espaciamiento acero galvanizado 5/8” x 12” | Und. | TORNILLERIA | TORNILLERIA | #REF!
C-38B | CONECTOR ELÁSTICO TIPO CUÑA 4/0 AWG - #2 CU | Und. | CONECTOR | B-1D | TORNILLO DE ESPACIAMIENTO ACERO GALVANIZADO 5/8" X 14". | Und. | TORNILLERIA | TORNILLERIA | #REF!
C-3DB | CABLE DE COBRE (URD) # 2 AL 33% AISLADO PARA 15 KV | Mts. | CONECTOR | B-2B | TORNILLO DE MAQUINA ACERO GALVANIZADO CABEZA CUADRADA 1/2" X 12". | Und. | TORNILLERIA | TORNILLERIA | #REF!
C-7N | Terminal de compresión calibre 4/0; 1 agujero | Und. | CONECTOR | B-2C | Tornillo de máquina acero galvanizado cabeza cuadrada 5/8” x 10” | Und. | TORNILLERIA | TORNILLERIA | #REF!
CD-11B | CUCHILLAS SECCIONADORA 15KV 600A | Und. | PROTECCIONES DE MT | B-2d | TORNILLO DE MAQUINA ACERO GALVANIZADO CABEZA CUADRADA 5/8" X 12". | Und. | TORNILLERIA | TORNILLERIA | #REF!
CF-11A | SECCIONADORES UNIPOLARES DE 100 A; 15 KV | Und. | PROTECCIONES DE MT | B-2E | TORNILLO DE MAQUINA CABEZA CUAD. 5/8" X 12" | Und. | TORNILLERIA | TORNILLERIA | #REF!
CV-01B | CABLE DE RETENIDA DE 3/8" | Mts. | ALAMBRES, CABLES Y CONDUCTORES | B-2O | TORNILLO DE MAQUINA CABEZA CUAD. 1/2" X 2" | Und. | TORNILLERIA | TORNILLERIA | #REF!
D-1E | PORTA AISLADOR EN"V" 6 1/4" X 3 5/8" X 1 7/32 X 7/32'' | Und. | HERRAJES | B-5A | TORNILLO DE MAQUINA ACERO GALVANIZADO CABEZA HEXAGONAL 3/8" X 2". | Und. | TORNILLERIA | TORNILLERIA | #REF!
FU-11A | FUSIBLE DE EXPULSIÓN 1.4 A TIPO DOBLE ELEMENTO. | Und. | FUSIBLES | B-5B | TORNILLO DE MAQUINA ACERO GALVANIZADO CABEZA HEXAGONAL 1/2"X 2". | Und. | TORNILLERIA | TORNILLERIA | #REF!
G-1C | TERMINAL PREFORMADO PARA CABLE DE RETENIDA 3/8" | Und. | HERRAJES | B-5E | Tornillo de maquina acero galvanizado cabeza hexagonal 5/8” x 3”. | Und. | TORNILLERIA | TORNILLERIA | #N/A
G-2B | TORNILLO GUARDACABO RECTO 5/8" X 12” | Und. | HERRAJES | I-1A | Perno para aisladores line post 3/4" - 3/4" x 3". | Und. | PERNOS | TORNILLERIA | #REF!
HPV-300-9 | POSTE DE HORMIGÓN PRETENSADO DE 300 DAN; 9 M. | Und. | HERRAJES | S-1C | TORNILLO PARA AISLADOR TIPO CARRETE 5/8" X 14". | Und. | TORNILLERIA | TORNILLERIA | #N/A
HPV-500-14 | POSTE DE HORMIGÓN PRETENSADO VIBRADO 500 DAN – 14 M (45’) | Und. | POSTES Y ANCLAS | S-1D | Tornillo para aislador tipo carrete 5/8" x 16" | Und. | TORNILLERIA | TORNILLERIA | #REF!
L-1 | ESLABON DE ENGANCHE EN 8 | Und. | HERRAJES | S-1A | TORNILLO PARA AISLADOR TIPO CARRETE 5/8" X 14". | Und. | TORNILLERIA | #N/A | #N/A
PMC-1200-18 | INSTALACIÓN DE POSTE DE METAL DE 1200KN DE 18 M | Und. | POSTES Y ANCLAS | G-4B | TUBO DE ANCLAJE ACERO GALVANIZADO DE 2" X 5' | Und. | TUBERIAS ACERO | TUBERIAS ACERO | #REF!
PMC-1200-20 | INSTALACION DE POSTE DE METAL DE 1200 daN – 20 m (60’) | Und. | POSTES Y ANCLAS | TP-4A | TUBO DE PVC DE 1-2 X 19' SCHED. 40 | Und. | TUBERIAS PVC | #N/A | #N/A
S-1A | TORNILLO PARA AISLADOR TIPO CARRETE 5/8" X 14". | Und. | HERRAJES | TUB-4B | TUBO PVC SDR26 DE 1/2"X19' | Und. | TUBERIAS PVC | TUBERIAS PVC | #REF!
TP-4A | TUBO DE PVC DE 1-2 X 19' SCHED. 40 | Und. | TUBERIAS | E-1B | TUERCA GUARDACABO RECTO PARA TORNILLO 5/8”. | Und. | TUERCAS | TUERCAS | #REF!
C-15C | GRAPA DE RETENCIÓN PARA CONDUCTORES #312.8 MCM - #559 MCM | Und. | HERRAJES | E-2A | TUERCA DE OJO ACERO GALVANIZADO TORNILLO 5/8". | Und. | TUERCAS | TUERCAS | #REF!
C-40D | CONECTOR ELÁSTICO TIPO CUÑA 4/0 AWG CON ESTRIBO. | Und. | CONECTOR | E-3A | Tuerca guardacabo inclinada para tornillo 5/8” | Und. | TUERCAS | TUERCAS | #REF!
ITC-22A | RECONECTADOR AUTOMATICO DE CIRCUITO RE | Und. | RECONECTADOR | E-4 | Tuerca cuadrada para tornillo de 5/8" | Und. | TUERCAS | TUERCAS | #N/A
ITC-22B | RECONECTADOR AUTOMATICO DE CIRCUITO SW | Und. | RECONECTADOR | E-4A | TUERCA CUADRADA ACERO GALVANIZADO PARA TORNILLO 5/8”. | Und. | TUERCAS | TUERCAS | #REF!
MA-60 | POSTE DE MADERA- 18 M (55´) | Und. | POSTES Y ANCLAS | R-1C | Varilla de anclaje de ojo simple, de 3/4" x 8' | Und. | VARILLAS DE ANCLAS | VARILLAS DE ANCLAS | #REF!
URD-MT | CABLE URD 15 KV, 4/0 AWG, ALUMINIO, TR-XLPE, CONCÉNTRICO | Mts. | ALAMBRES, CABLES Y CONDUCTORES | R-2F | VARILLA DE PUESTA A TIERRA DE COBRE DE 5/8" X 8' | Und. | VARILLAS | VARILLAS | #N/A