## peso de familias (hidden)
UU_TT | Descripcion | UNIDAD | ACT_PRI | peso de familias
1000568 | Cobertor de Líneas MT 12.5kV MVLC 4/0 | Mts. | Instalación | Material
1011408 | Poste de madera de 60 Pies Clase 2 | Und. | Instalación | Izaje Mt.
AL-BT1 | INSTALACIÓN DE LÍNEA DE BAJA TENSIÓN EN ALINEAMIENTO | Und. | Instalación | Armado Bt.
C45-MT1 | INSTALACIÓN DE CRUCETA DOBLE DE ACERO PARA MEDIA TENSIÓN (C/SOPORTES A 45°) | Und. | Instalación | Armado Mt.
CA-101(465) | CONEXIÓN DE CUT-OUT A 4651 | Und. | Instalación | Armado Mt.
CDA-MT11 | INSTALACIÓN DE CRUCETA DOBLE DE ACERO PARA MEDIA TENSIÓN (CRUCETA DE 8') | Und. | Instalación | Armado Mt.
CSA-MT1 | INSTALACIÓN DE CRUCETA SIMPLE DE ACERO PARA MEDIA TENSIÓN (CRUCETA DE 8') | Und. | Instalación | Armado Mt.
CV1-MT11 | INSTALACIÓN DE CRUCETA SIMPLE DE ACERO EN VOLADIZO PARA MEDIA TENSIÓN(CRUCETA DE 8) | Und. | Instalación | Armado Mt.
CV2-MT1 | INSTALACIÓN DE CRUCETA DE ACERO EN VOLADIZO PARA MEDIA TENSIÓN(2 NIVELES ) | Und. | Instalación | Armado Mt.
CV3-MT1 | INSTALACIÓN DE CRUCETA DE ACERO EN VOLADIZO EN TRES NIVELES PARA MEDIA TENSION | Und. | Instalación | Armado Mt.
CV4-MT11 | INSTALACIÓN DE CRUCETA DOBLE DE ACERO EN VOLADIZO PARA MEDIA TENSIÓN(CRUCETA DE 8) | Und. | Instalación | Armado Mt.
CV5-MT1(10) | INSTALACIÓN DE CRUCETA DOBLE DE ACERO EN VOLADIZO PARA MEDIA TENSIÓN (2 NIVELES) | Und. | Instalación | Armado Mt.
CV6-MT1 | INSTALACIÓN DE CRUCETA DE ACERO DOBLE EN VOLADIZO EN TRES NIVELES PARA MEDIA TENSION | Und. | Instalación | Armado Mt.
CV8-MT1 | INSTALACIÓN DE CRUCETA DE ACERO SIMPLE EN VOLADIZO DE 10´ | Und. | Instalación | Armado Mt.
CV9-MT1 | INSTALACIÓN DE CRUCETA DE ACERO DOBLE EN VOLADIZO DE 10´ | Und. | Instalación | Armado Mt.
EA-MT1 | INSTALACIÓN DE AISLADOR TIPO POSTE SOBRE CRUCETA DE ACERO PARA MEDIA TENSIÓN | Und. | Instalación | Armado Mt.
EC-MT1 | INSTALACIÓN DE AISLADOR EN CABEZA DE POSTE PARA MEDIA TENSIÓN | Und. | Instalación | Armado Mt.
EC-MT21 | INSTALACIÓN DE ESPIGA DOBLE EN CABEZA DE POSTE PARA MEDIA TENSIÓN | Und. | Instalación | Armado Mt.
EJUM-1A1 | INSTALACIÓN DE EMPALME JUMPER MT EN POSTE DE 465.4 A 465.4 | Und. | Instalación | Empalme en poste Bt.-Mt.
EJUM-1B1 | INSTALACIÓN DE EMPALME JUMPER MT EN POSTE DE 465.5 A 4/0 | Und. | Instalación | Empalme en poste Bt.-Mt.
F1AF-BT(4/0)1 | INSTALACIÓN DE FIN DE LINEA AF BAJA TENSIÓN EN CRUCETA DE ACERO EN 4/0 | Und. | Instalación | Armado Bt.
F1AF-BT1 | INSTALACIÓN DE FIN DE LINEA AF BAJA TENSIÓN EN CRUCETA DE ACERO | Und. | Instalación | Armado Bt.
F1-BT1 | INSTALACIÓN DE FIN BAJA TENSIÓN (CABLE NEUTRO) | Und. | Instalación | Armado Bt.
F1-MT1(465) | INSTALACIÓN DE FIN MEDIA TENSIÓN EN POSTE EN 465 | Und. | Instalación | Armado Mt.
F2AF-BT1 | INSTALACION DE DOBLE TERMINAL BAJA TENSION ANTIFRAUDE | Und. | Instalación | Armado Bt.
F2-BT1 | DOBLE TERMINAL DE BAJA TENSIÓN (CABLE NEUTRO) | Und. | Instalación | Armado Bt.
F2-MT1 | INSTALACIÓN DE FIN MEDIA TENSIÓN SOBRE CRUCETA DOBLE DE ACERO (CON TORNILLO DE ESPACIAMIENTO) | Und. | Instalación | Armado Mt.
F2-MT1(465) | INSTALACIÓN DE FIN MEDIA TENSIÓN SOBRE CRUCETA DOBLE DE ACERO (CON TORNILLO DE ESPACIAMIENTO) | Und. | Instalación | Armado Mt.
F3-MT1(2/0) | INSTALACIÓN DE FIN MEDIA TENSIÓN SOBRE CRUCETA DOBLE DE ACERO PARA CABLE 2/0 | Und. | Instalación | Armado Mt.
F3-MT1(4/0) | INSTALACIÓN DE FIN MEDIA TENSIÓN SOBRE CRUCETA DOBLE DE ACERO | Und. | Instalación | Armado Mt.
F3-MT1(465) | INSTALACIÓN DE FIN MEDIA TENSIÓN SOBRE CRUCETA DOBLE DE ACERO PARA CABLE 465 | Und. | Instalación | Armado Mt.
F4-MT1(465) | INSTALACIÓN DE FIN DE LINEA DOBLE TERMINAL EN 456.5 | Und. | Instalación | Armado Mt.
FV-MT1 | MONTAJE CABLE RETENIDA DE POSTE A TIERRA DE MT | Und. | Instalación | Armado Mt.
HA-100B1 | INSTALACIÓN DE RETENIDA SENCILLA DE POSTE A TIERRA EN MEDIA TENSION | Und. | Instalación | Vientos
HA-1061 | INSTALACIÓN DE VIENTO VERTICAL | Und. | Instalación | Vientos
ITC-221 | RECONECTADOR AUTOMATICO DE CIRCUITO SW VERDE | Und. | Instalación | Equipos reconectadores
ITC-22R1 | RECONECTADOR AUTOMATICO DE CIRCUITO RE | Und. | Instalación | Equipos reconectadores
ITC-22S1 | RECONECTADOR AUTOMATICO DE CIRCUITO SW ROJO | Und. | Instalación | Equipos reconectadores
JA-4/0-2/01 | INSTALACIÓN DE JUMPER AEREO 4/0-2/0 | Und. | Instalación | Empalme aereo Bt.-Mt.
JA-4/0-4/01 | INSTALACIÓN DE JUMPER EN POSTE COND 4/0-4/0 (SOLO NEUTRO) | Und. | Instalación | Empalme aereo Bt.-Mt.
JA-465-2/01 | INSTALACIÓN DE JUMPER AEREO 465-2/0 | Und. | Instalación | Empalme aereo Bt.-Mt.
JA-465-4/01 | INSTALACIÓN DE JUMPER MT AEREO 465- 4/0 (MEDIO VANO) | Und. | Instalación | Empalme aereo Bt.-Mt.
JA-465-4651 | INSTALACIÓN DE JUMPER AEREO 465-465 | Und. | Instalación | Empalme aereo Bt.-Mt.
MT-1051 | INSTALACIÓN DE MONTAJE 1Ø FIN DE LÍNEA | Und. | Instalación | Armado Mt.
MT-3011 | INSTALACIÓN DE MONTAJE 3Ø, EN ALINEAMIENTO 0° A 5° | Und. | Instalación | Armado Mt.
MT-3071 | INSTALACIÓN DE MONTAJE 3Ø, (HORIZONTAL) FIN DE LINEA | Und. | Instalación | Armado Mt.
MT-3161 | INSTALACIÓN DE MONTAJE 3Ø, DOBLE TERMINAL (HORIZONTAL) | Und. | Instalación | Armado Mt.
MT-3191 | INST.TRIFASICO, ALINEAMIENTO EN VOLADIZO 0 A 5. | Und. | Instalación | Armado Mt.
MT-3221 | MONTAJE 3Ø, ALINEAMIENTO 6º A 25º EN VOLADIZO | Und. | Instalación | Armado Mt.
MT-4011 | MONTAJE 3Ø 4 HILOS, EN ALIEAMIENTO DE 0º A 5º | Und. | Instalación | Armado Mt.
MT-4021 | MONTAJE 3Ø 4 HILOS, ANGULO PEQUEÑO DE 6º A 26º | Und. | Instalación | Armado Mt.
MT-4031 | MONTAJE 3Ø 4 HILOS, ANGULO HASTA 90º | Und. | Instalación | Armado Mt.
MT-4041 | MONTAJE 3Ø 4 HILOS, FIN DE LINEA | Und. | Instalación | Armado Mt.
MT-4051 | MONTAJE 3Ø 4 HILOS, DOBLE TERMINAL | Und. | Instalación | Armado Mt.
MTAF-3011 | INSTALACIÓN DE MONTAJE 3 ɸ ANTIFRAUDE TRIFÁSICO DE 0° A 5° VOLADIZO | Und. | Instalación | Armado Mt.
MTAF-3031 | MONTAJE 3Ø, ANGULO DE 26° A 90° | Und. | Instalación | Armado Mt.
MTAF-3041 | INSTALACIÓN DE MONTAJE 3 ɸ ANTIFRAUDE TRIFÁSICO FIN DE LINEA | Und. | Instalación | Armado Mt.
MTAF-3051 | INSTALACIÓN DE MONTAJE 3 ɸ ANTIFRAUDE TRIFÁSICO DOBLE TERMINAL | Und. | Instalación | Armado Mt.
PER-21 | PERFORACION EN POSTE DE CONCRETO | Und. | Instalación | Perforaciones en hormigón
PHV-500-10 | POSTE DE HORMIGÓN PRETENSADO VIBRADO 500 DAN–10.5 M(35’) | Und. | Instalación | Poste de hormigón Mt.
PHV-500-12 | POSTE DE HORMIGÓN PRETENSADO VIBRADO 500 DAN – 12 M (40’) | Und. | Instalación | Poste de hormigón Mt.
PHV-800-10 | POSTE DE HORMIGÓN PRETENSADO VIBRADO 800 DAN-10.5 M(35’) | Und. | Instalación | Poste de hormigón Mt.
PHV-800-12 | POSTE DE HORMIGÓN PRETENSADO VIBRADO 800 DAN – 12 M (40’) | Und. | Instalación | Poste de hormigón Mt.
PHV-800-14 | POSTE DE HORMIGÓN PRETENSADO VIBRADO 800 DAN – 14 M (45’) | Und. | Instalación | Poste de hormigón Mt.
PR-1011 | INSTALACIÓN DE PUESTA A TIERRA INTERIOR POSTE DE HORMIGÓN | Und. | Instalación | Proteción Mt.
PR-1021 | INSTALACIÓN DE PUESTA A TIERRA EXTERIOR POSTE DE HORMIGÓN | Und. | Instalación | Proteción Mt.
PR-102A1 | INSTALACIÓN DE PUESTA A TIERRA EXTERIOR POSTE DE METAL | Und. | Instalación | Proteción Mt.
PR-1031 | INSTALACIÓN DE PUESTA A TIERRA POSTE DE METAL | Und. | Instalación | Proteción Mt.
PR-1041 | PUESTA A TIERRA CON ANILLO CERRADO PARA POSTE DE HORMIGON | Und. | Instalación | Proteción Mt.
PT-2/0-2/01 | INSTALACIÓN DE JUMPER EN POSTE 2/0 - 2/0 | Und. | Instalación | Empalme en poste Bt.-Mt.
PT-4/0-2/01 | INSTALACIÓN DE JUMPER EN POSTE 4/0 - 2/0 | Und. | Instalación | Empalme en poste Bt.-Mt.
PT-4/0-4/01 | INSTALACIÓN DE JUMPER EN POSTE 4/0 - 4/0 | Und. | Instalación | Empalme en poste Bt.-Mt.
PT-465-2/01 | JUMPER EN POSTE CONDUCTOR 465-2/0 | Und. | Instalación | Empalme en poste Bt.-Mt.
PT-465-4/01 | JUMPER EN POSTE CONDUCTOR 465-4/0 | Und. | Instalación | Empalme en poste Bt.-Mt.
PT-465-4651 | JUMPER EN POSTE CONDUCTOR 465-465 | Und. | Instalación | Empalme en poste Bt.-Mt.
SF2-MT1 | SECCIONADOR FUSIBLE DE LINEA EN CRUCETA | Und. | Instalación | Armado Mt.
SP1-MTE1 | INSTALACIÓN DE SECCIONADOR FUSIBLE Y PARRAYO EN POSTE (EQUIPO) | Und. | Instalación | Armado Mt.
SUAF-BT1 | INSTALACIÓN DE SUSPENSIÓN AF PARA BAJA TENSION EN CRUCETA | Und. | Instalación | Armado Bt.
SU-BT1 | MONTAJE SUSPENSION BT, LINEA EN ANGULO DE 6° A 60° | Und. | Instalación | Armado Bt.
TC-1B1 | Instalación de Tendido de Conductor 1∅ AAAC 2/0 | Mts. | Instalación | Transf. MT - BT (KM)
TC-3E1 | INSTALACIÓN DE TENDIDO DE CONDUCTOR 3∅ 465 MCM | Mts. | Instalación | Transf. MT - BT (KM)
TCN-2E1 | INSTALACIÓN DE TENDIDO DE CONDUCTOR AAAC 4/0 PARA NEUTRO | Mts. | Instalación | Transf. MT - BT (KM)
TCNS-2E1 | SUSTITUCION DE TENDIDO DE CONDUCTOR AAAC 4/0 PARA NEUTRO | Mts. | Instalación | Transf. MT - BT (KM)
TCS-3E1 | SUSTITUCION DE TENDIDO DE CONDUCTOR 3∅ 465 MCM | Mts. | Instalación | Transf. MT - BT (KM)
VA-MT1 | INSTALACIÓN DE CABLE DE VIENTO AEREO | Und. | Instalación | Armado Mt.
ALARGADERA-18 | ALARGADERA | Und. | Material | Material
B-39 | FLEJE 39 ADICIONAL | Und. | Material | Material
GCST-1 | ATERRIZAR CRUCETA CON ARAÑITA | Und. | Material | Material
S-4 | Soporte en poste doble unidad; perno 1/2" x 2" (pararrayos-seccionador) | Und. | Material | Material
NORM-01 | NORMALIZAR CRUCETA | Und. | Normalización | Nomalización
END-01 | ENDEREZAR POSTE | Und. | Normlizacion | Armado Mt.
EXC-11 | EXCAVACIÓN EN TERRENO SEMI-ROCOSO | Und. | obras civil | Obras civiles
EXC-21 | EXCAVACIÓN EN TERRENO ROCOSO < 12M | Und. | obras civil | Obras civiles
EXC-31 | Excavacion para poste de 40 o 45 de roca | Und. | Obras civil | Obras civiles
EXC-41 | EXCAVACIÓN EN TERRENO ROCOSO PARA POSTE >14M | Und. | obras civil | Obras civiles
EXC-61 | EXCAVACIÓN EN TERRENO ROCOSO PARA POSTE DE 60 | Und. | obras civil | Obras civiles
P3B-1101 | CIMENTACION DE POSTE | Und. | Obras civil | Obras civiles
AL-BT(R) | REMOCION DE LÍNEA DE BAJA TENSIÓN EN ALINEAMIENTO | Und. | Remoción | Armado Bt.
AP-103(R) | REMOCION DE LAMPARA | Und. | Remoción | Luminarias
CAJ-101(R) | REMOCION DE CAJAS DERIVADORA EN CRUCETA | Und. | Remoción | Acometidas
CDA-MT(R) | REMOCION DE CRUCETA DOBLE DE ACERO | Und. | Remoción | Armado Mt.
CDM-MT(R) | REMOCION DE CRUCETA DOBLE DE MADERA | Und. | Remoción | Armado Mt.
CE2-MT(R) | REMOCION DE CRUCETAS Y CUCHILLAS | Und. | Remoción | Armado Mt.
CO-001(R) | REMOCION DE TENDIDO DE CONDUCTOR 3∅ | Mts. | Remoción | Tendido MT - BT (KM)
CO-001(R) | REMOCION DE TENDIDO DE CONDUCTOR 3∅ | Mts. | Remoción | Tendido MT - BT (KM)
CORTAR-POSTE | CORTAR CABEZA DE POSTE | Und. | Remoción | Obras civiles
CSA-MT(R) | REMOCION DE CRUCETA SIMPLE DE ACERO PARA MEDIA TENSIÓN (CRUCETA DE 6') | Und. | Remoción | Armado Mt.
CSM-MT(R) | REMOCION CRUCETA SIMPLE DE MADERA | Und. | Remoción | Armado Mt.
CV1-BT(R) | DESMONTAJE CRUCETA SIMPLE DE ACERO EN VOLADIZO BAJA TENSION. | Und. | Remoción | Armado Bt.
CV1-MT(R) | REMOCION DE CRUCETA SIMPLE DE ACERO | Und. | Remoción | Armado Mt.
CV2-MT(R) | REMOCION DE CRUCETA DE ACERO EN VOLADIZO PARA MEDIA TENSIÓN (2 NIVELES ) | Und. | Remoción | Armado Mt.
CV3-MT(R) | REMOCION DE CRUCETA DE ACERO EN VOLADIZO EN TRES NIVELES PARA MEDIA TENSION | Und. | Remoción | Armado Mt.
CV4-MT(R) | REMOCION DE CRUCETA DOBLE DE ACERO | Und. | Remoción | Armado Mt.
CV5-MT(R) | REMOCION DE CRUCETA DE DOS NIVELES | Und. | Remoción | Armado Mt.
EA-MT(R) | REMOCION DE AISLADOR TIPO POSTE SOBRE CRUCETA DE ACERO PARA MEDIA TENSIÓN | Und. | Remoción | Armado Mt.
EC-MT(R) | REMOCION DE AISLADOR EN CABEZA DE POSTE PARA MEDIA TENSIÓN | Und. | Remoción | Armado Mt.
ET-MT(R) | REMOCION DE AISLADOR TRANSVERSAL EN POSTE | Und. | Remoción | Armado Mt.
F1AF-BT(R) | REMOCION DE FIN DE LINEA AF BAJA TENSIÓN EN CRUCETA DE ACERO | Und. | Remoción | Armado Bt.
F1-BT(R) | REMOCION DE FIN BAJA TENSIÓN | Und. | Remoción | Armado Bt.
F1-MT(R) | REMOCION DE FIN MEDIA TENSIÓN EN POSTE | Und. | Remoción | Armado Mt.
F2AF-BT(R) | REMOCION DE DOBLE TERMINAL BAJA TENSION ANTIFRAUDE | Und. | Remoción | Armado Bt.
F2-BT(R) | REMOCION DE DOBLE TERMINAL DE BAJA TENSIÓN (CABLE NEUTRO) | Und. | Remoción | Armado Bt.
F3-MT(R) | REMOCION DE FIN MEDIA TENSIÓN SOBRE CRUCETA DOBLE DE ACERO | Und. | Remoción | Armado Mt.
F4-MT(R) | REMOCION DE FIN DE LINEA DOBLE TERMINAL | Und. | Remoción | Armado Mt.
F5-MT(R) | REMOCION DE FIN FLOTANTE PARA MEDIA TENSIÓN | Und. | Remoción | Armado Mt.
FV-MT(R) | REMOCION CABLE RETENIDA DE POSTE A TIERRA DE MT | Und. | Remoción | Armado Mt.
HA-30(R) | REMOCION POSTE EXISTENTE HORMIGON DE 30 | Und. | Remoción | Poste de hormigón Mt.
HA-35(R) | REMOCION POSTE EXISTENTE HORMIGON DE 35 | Und. | Remoción | Poste de hormigón Mt.
HA-40(R) | REMOCION POSTE EXISTENTE HORMIGON DE 40 | Und. | Remoción | Poste de hormigón Mt.
JA-2/0-2/0(R) | REMOCIÓN DE JUMPER AEREO 2/0-2/0 | Und. | Remoción | Empalme aereo Bt.-Mt.
JA-465-4/0(R) | REMOCION DE JUMPER AEREO 465-465 | Und. | Remoción | Empalme aereo Bt.-Mt.
JA-465-465(R) | REMOCIÓN DE JUMPER MT AEREO 465- 465 (MEDIO VANO) | Und. | Remoción | Empalme aereo Bt.-Mt.
MA-25(R) | REMOCION POSTE DE MADERA DE 25 | Und. | Remoción | Poste de madera Bt.
MA-35(R) | REMOCION POSTE DE MADERA DE 35 | Und. | Remoción | Poste de madera Mt.
MA-40(R) | REMOCION POSTE DE MADERA DE 40 | Und. | Remoción | Poste de madera Mt.
MACRO(R) | REMOCION DE MACROMEDICION | Und. | Remoción | Equipos medición
MT-105(R) | REMOCION DE FIN MEDIA TENSIÓN EN POSTE | Und. | Remoción | Armado Mt.
MT-301(R) | REMOCION DE MONTAJE 3Ø, EN ALINEAMIENTO 0° A 5° | Und. | Remoción | Armado Mt.
MT-307(R) | REMOCION DE MONTAJE 3Ø, (HORIZONTAL) FIN DE LINEA | Und. | Remoción | Armado Mt.
MT-316(R) | REMOCION DE MONTAJE 3Ø, DOBLE TERMINAL (HORIZONTAL) | Und. | Remoción | Armado Mt.
MT-401(R) | REMOCION DE 3Ø 4 HILOS, EN ALIEAMIENTO DE 0º A 5º | Und. | Remoción | Armado Mt.
MT-402(R) | REMOCION DE 3Ø 4 HILOS, ANGULO PEQUEÑO DE 6º A 26º | Und. | Remoción | Armado Mt.
MT-404(R) | REMOCION 3Ø 4 HILOS, FIN DE LINEA | Und. | Remoción | Armado Mt.
MT-405(R) | REMOCION DE MONTAJE 3Ø 4 HILOS, DOBLE TERMINAL | Und. | Remoción | Armado Mt.
MTAF-301(R) | REMOCION DE MONTAJE 3 ɸ ANTIFRAUDE TRIFÁSICO DE 0° A 5° VOLADIZO | Und. | Remoción | Armado Mt.
MTAF-304(R) | REMOCION DE MONTAJE 3 ɸ ANTIFRAUDE TRIFÁSICO FIN DE LINEA | Und. | Remoción | Armado Mt.
PD-1001 | PODA ABUNDANTE | Und. | Remoción | Podas
PD-1011 | PODA ABUNDANTE | Und. | Remoción | Podas
PERCH(R) | REMOCION DE PERCHA | Und. | Remoción | Armado Bt.
PM-35(R) | REMOCION POSTE EXISTENTE METAL DE 35 | Und. | Remoción | Poste de metal Mt.
PM-40(R) | REMOCION POSTE EXISTENTE METAL DE 40 | Und. | Remoción | Poste de metal Mt.
PT-2/0-2/0(R) | REMOCION DE JUMPER EN POSTE 4/0 - 2/0 | Und. | Remoción | Empalme en poste Bt.-Mt.
REBL-01 | REMOCION DE BRAZO DE LUMINARIA | Und. | Remoción | Armado Bt.
SF1-MT(R) | REMOCION DE SECCIONADOR FUSIBLE EN POSTE | Und. | Remoción | Armado Mt.
SF2-MT(R) | REMOCION DE SECCIONADOR FUSIBLE DE LINEA EN CRUCETA | Und. | Remoción | Armado Mt.
SP1-MT(R) | REMOCION DE SECCIONADOR FUSIBLE DE LINEA EN CRUCETA CON PARARRAYOS | Und. | Remoción | Armado Mt.
SUAF-BT(R) | REMOCION DE SUSPENSIÓN AF PARA BAJA TENSION EN CRUCETA | Und. | Remoción | Armado Bt.
SU-BT(R) | REMOCION DE SUSPENSIÓN BAJA TENSIÓN | Und. | Remoción | Armado Bt.
VA-MT(R) | REMOCION DE CABLE DE VIENTO AEREO | Und. | Remoción | Armado Mt.
VA-MT1(R) | REMOCION DE CABLE DE VIENTO AEREO | Und. | Remoción | Armado Mt.
AC-102(T) | TRANSFERENCIA DE CONECTAR ACOMETIDAS AL TRIPLEX | Und. | Transferencia | Acometidas
AC-102B(T) | TRANSFERENCIA DE BASE DE ACOMETIDA Y EMPERCHE | Und. | Transferencia | Acometidas
AL-BT(T) | TRANSFERENCIA DE LÍNEA DE BAJA TENSIÓN EN ALINEAMIENTO | Und. | Transferencia | Armado Bt.
AP-103(T) | TRANSFERENCIA DE LAMPARA | Und. | Transferencia | Luminarias
CABLETEL(5-6) | MOVER CABLE DE TELEFONOS (DE 1 A 7) | Und. | Transferencia | Obras civiles
CABLETEL(8-10) | MOVER CABLE DE TELEFONOS (DE 10 A 12) | Mts. | Transferencia | Obras civiles
CAJ-101(T) | TRANSFERENCIA DE CAJA DERIVADORA EN CRUCETA | Und. | Transferencia | Acometidas
CDA-MT(T) | TRANSFERENCIA DE CRUCETA DOBLE DE ACERO PARA MEDIA TENSIÓN | Und. | Transferencia | Armado Mt.
CO-001(T) | TRANSFERENCIA DE TENDIDO DE CONDUCTOR | Mts. | Transferencia | Tendido MT - BT (KM)
CO-001(T) | Transferencia de conductor de MT 1∅ | Mts. | Transferencia | Tendido MT - BT (KM)
CO-0012 | TRANSFERENCIA DE CONDUCTOR 2/0 | Mts. | Transferencia | Tendido MT - BT (KM)
CO-002(T) | Transferencia de conductor de BT | Mts. | Transferencia | Tendido MT - BT (KM)
CO-002(T) | Transferencia de conductor de BT | Mts. | Transferencia | Transf. MT - BT (KM)
CSA-MT(T) | TRANSFERENCIA DE CRUCETA SIMPLE DE ACERO PARA MEDIA TENSIÓN (CRUCETA DE 8') | Und. | Transferencia | Armado Mt.
CSM-MT(T) | TRANSFERENCIA DE CRUCETA SIMPLE DE MADERA | Und. | Transferencia | Armado Mt.
CTEL(1-7) | MOVER CABLE DE TELEFONOS (DE 1 A 7) | Und. | Transferencia | Obras civiles
CTEL(8-15) | MOVER CABLE DE TELEFONOS (DE 8 A 15) | Und. | Transferencia | Obras civiles
CV4-MT(T) | TRANSFERENCIA DE CRUCETA DOBLE DE ACERO | Und. | Transferencia | Armado Mt.
EA-MT(T) | TRANSFERENCIA DE AISLADOR TIPO POSTE SOBRE CRUCETA DE ACERO PARA MEDIA TENSIÓN | Und. | Transferencia | Armado Mt.
EJUM-1A(T) | TRANSFERENCIA DE EMPALME JUMPER MT EN POSTE DE 465.4 A 465.4 | Und. | Transferencia | Empalme en poste Bt.-Mt.
EJUM-1B(T) | TRANSFERENCIA DE EMPALME JUMPER MT EN POSTE DE 465.5 A 4/0 | Und. | Transferencia | Empalme en poste Bt.-Mt.
ET-MT(T) | TRANSFERENCIA DE AISLADOR TRANSVERSAL EN POSTE | Und. | Transferencia | Armado Mt.
F1AF-BT(T) | TRANSFERENCIA DE FIN DE LINEA AF BAJA TENSIÓN EN CRUCETA DE ACERO | Und. | Transferencia | Armado Bt.
F1AF-BT1(T) | TRANSFERENCIA DE FIN DE LINEA AF BAJA TENSIÓN EN CRUCETA DE ACERO | Und. | Transferencia | Armado Bt.
F1-BT(T) | TRANSFERENCIA DE FIN BAJA TENSIÓN (CABLE NEUTRO) | Und. | Transferencia | Armado Bt.
F1-MT(T) | TRANSFERENCIA DE FIN MEDIA TENSIÓN EN POSTE | Und. | Transferencia | Armado Mt.
F2AF-BT1(T) | TRANSFERENCIA DE DOBLE TERMINAL BAJA TENSION ANTIFRAUDE | Und. | Transferencia | Armado Bt.
F2-BT(T) | TRANSFERENCIA DE DOBLE TERMINAL DE BAJA TENSIÓN (CABLE NEUTRO) | Und. | Transferencia | Armado Bt.
F3-MT(T) | TRANSFERENCIA DE FIN MEDIA TENSIÓN SOBRE CRUCETA | Und. | Transferencia | Armado Mt.
ITC-221(T) | TRANSFERENCIA DE RECONECTADOR AUTOMATICO DE CIRCUITO SW VERDE | Und. | Transferencia | Equipos reconectadores
MACRO(T) | TRANSFERENCIA DE EQUIPOS DE MACROMEDICION | Und. | Transferencia | Equipos medición
MODULO(T) | TRANSFERENCIA DE MODULOS EXISTENTES | Und. | Transferencia | Equipos medición
MT-1051(T) | TRANSFERENCIA DE MONTAJE 1Ø FIN DE LÍNEA | Und. | Transferencia | Armado Mt.
MT-3071(T) | TRANSFERENCIA DE MONTAJE 3Ø, (HORIZONTAL) FIN DE LINEA | Und. | Transferencia | Armado Mt.
MT-3161(T) | TRANSFERENCIA DE MONTAJE 3Ø, DOBLE TERMINAL (HORIZONTAL) | Und. | Transferencia | Armado Mt.
MT-401(T) | TRANSFERENCIA DE MONTAJE 3Ø 4 HILOS, EN ALIEAMIENTO DE 0º A 5º | Und. | Transferencia | Armado Mt.
SF1-MT(T) | TRANSFERENCIA DE SECCIONADOR FUSIBLE EN POSTE | Und. | Transferencia | Armado Mt.
SF2-MT(T) | TRANSFERENCIA SECCIONADOR FUSIBLE DE LINEA EN CRUCETA | Und. | Transferencia | Armado Mt.
SP1-MT(T) | TRANSFERENCIA DE SECCIONADOR FUSIBLE EN POSTE CON PARARRAYOS | Und. | Transferencia | Armado Mt.
SP1-MTE(T) | TRANSFERENCIA DE SECCIONADOR FUSIBLE Y PARRAYO EN POSTE (EQUIPO) | Und. | Transferencia | Armado Mt.
SP2-MT(T) | TRANSFERENCIA DE SECCIONADOR FUSIBLE EN CRUCETA CON PARARRAYOS | Und. | Transferencia | Armado Mt.
SUAF-BT(T) | TRANSFERENCIA DE SUSPENSIÓN AF PARA BAJA TENSION EN CRUCETA | Und. | Transferencia | Armado Bt.
SU-BT(T) | TRANS. SUSPENSION BT, LINEA EN ANGULO DE 6° A 60° | Und. | Transferencia | Armado Bt.
TELE-01 | MOVER CABLE DE TELEFONOS | Und. | Transferencia | Obras civiles
TELE-01(5-6) | MOVER CABLE DE TELEFONOS (DE 1 A 7) | Und. | Transferencia | Obras civiles
TR-108(T) | TRANS. CONEX. DE UN TRANSF. A LA RED DE BAJA TENSION, DAAF | Und. | Transferencia | Armado Bt.
TR-KVA(T) | TRANSFERENCIA DE TRANSFORMADOR | Und. | Transferencia | Armado Mt.
VA-BT(T) | TRANSFERENCIA DE CABLE DE VIENTO AEREO | Und. | Transferencia | Armado Bt.
VA-MT(T) | TRANSFERENCIA DE CABLE DE VIENTO AEREO | Und. | Transferencia | Armado Mt.

## TD GENERAL (hidden)
MAT | (Todas)
ACTIVIDAD | Código | Descripción de la actividad | UNIDAD | dddd
| 1AC-103 | INSTALACIÓN DE ACOMETIDA 120V RED ANTIFRAUDE CON BASE, DESDE LA CAJA DERIVADORA | UND | 1AC-103
| 1AC-104 | INSTALACIÓN DE ACOMETIDA 240V RED ANTIFRAUDE CON BASE, DESDE LA CAJA DERIVADORA | UND | 1AC-104
| 1AC-105 | INSTALACIÓN DE ACOMETIDA 120V DESDE RED ANTIFRAUDE CON SMCA CON DISPLAY, TOMACORRIENTE. | UND | 1AC-105
| 1AC-106 | INSTALACIÓN DE ACOMETIDA 240V DESDE RED ANTIFRAUDE CON SMCA CON DISPLAY, TOMACORRIENTE. | UND | 1AC-106
| 1AL-BT | INSTALACIÓNALACIÓN LÍNEA DE BT EN ALINEAMIENTO | UND | 1AL-BT
| 1AP-101 | Instalación Luminaria Con Soporte de 6' en Poste de MT & BT Hasta 400 W | UND | 1AP-101
| 1AP-102 | Instalación Luminaria Con Soporte de 12' en Poste de MT & BT Hasta 400 W | UND | 1AP-102
| 1AP-108 | INSTALACIÓN DE BALASTRO O INGNITOR (ARRANCADOR) | UND | #N/A
| 1AP-109 | INSTALACION DE TABLERO O CAJA DE CONTROL DE CONJUNTO DE LUMINARIAS | UND | #N/A
| 1AP-110 | INSTALACIÓN DE CONTACTOR DE LUMINARIAS EN POSTE (RELAY) | UND | #N/A
| 1BCON-01 | INSTALACIÓN SOPORTE DE BANCO DE CONDENSADORES. | UND | 1BCON-01
| 1BCON-02 | INSTALACIÓN DE CONDENSADORES O CAPACITOR, NO INCLUYE PROTECCIÓN | UND | 1BCON-02
| 1BOM-01 | Instalación de Bombillas Hasta 400 W | UND | #N/A
| 1BOM-02 | Instalación de Bombillas Mayor a 400 W | UND | #N/A
| 1BREGU-01 | INSTALACIÓN DE BASE PARA BANCO DE REGULADORES/BOOSTER HASTA 3 X 75KV | UND | 1BREGU-01
| 1BREGU-02 | INSTALACIÓN DE BASE PARA BANCO DE REGULADORES/BOOSTER HASTA 3 X 225KV | UND | 1BREGU-02
| 1BREGU-03 | INSTALACIÓN DE BASE PARA BANCO DE REGULADORES/BOOSTER HASTA 3 X 500KV | UND | 1BREGU-03
| 1BREGU-04 | INSTALACIÓN DE BASE PARA BANCO DE REGULADORES/BOOSTER MAYOR A 3 X 500 KV | UND | 1BREGU-04
| 1CABT-03 | INSTALACIÓN DE CAJA DERIVADORA AF (DE 16 A 30 SALIDAS) | UND | 1CABT-03
| 1CABT-04 | INSTALACIÓN DE CAJA DERIVADORA AF (MAYOR DE 30 SALIDAS ) | UND | 1CABT-04
| 1CABT-05 | INSTALACIÓN DE DOS CAJAS DERIVADORAS EN UN MISMO PUNTO AF (30 SALIDAS) | UND | 1CABT-05
| 1CABT-06 | INSTALACIÓN DE DOS CAJAS DERIVADORAS EN UN MISMO PUNTO AF (40 SALIDAS) | UND | 1CABT-06
| 1CDA-MT | INSTALACIÓNALACIÓN DE CRUCETA DOBLE DE ACERO PARA MEDIA TENSIÓN (CRUCETA DE 8') | UND | 1CDA-MT
| 1CIRS-02 | EMPALME DE URD 1Φ EN REGISTRO | UND | 1CIRS-02
| 1CIRS-03 | INSTALACIÓN TERMINAL EXTERIOR (CONO DE ALIVIO) MONOF. CONDUCTOR ≤ 1/0 BASE EN POSTE | UND | #N/A
| 1CIRS-04 | INSTALACIÓN TERMINAL EXTERIOR (CONO DE ALIVIO) MONOF. CONDUCTOR 2/0 BASE EN POSTE | UND | #N/A
| 1CIRS-05 | INSTALACIÓN TERMINAL EXTERIOR (CONO DE ALIVIO) MONOF. CONDUCTOR 4/0 BASE EN POSTE | UND | #N/A
| 1CIRS-06 | INSTALACIÓN TERMINAL EXTERIOR (CONO DE ALIVIO) MONOF. CONDUCTOR 465MCM BASE EN POSTE | UND | #N/A
| 1CIRS-07 | INSTALACIÓN TERMINAL EXTERIOR (CONO DE ALIVIO) MONOF. CONDUCTOR 477MCM BASE EN POSTE | UND | #N/A
| 1CIRS-08 | INSTALACIÓN TERMINAL EXTERIOR (CONO DE ALIVIO) MONOF. CONDUCTOR 559.5MCM BASE EN POSTE | UND | #N/A
| 1CIRS-09 | INSTALACIÓN TERMINAL INTERIOR (CONO DE ALIVIO) MONOF. ≤ CONDUCTOR 1/0 | UND | #N/A
| 1CIRS-10 | INSTALACIÓN TERMINAL INTERIOR (CONO DE ALIVIO) MONOF. CONDUCTOR 2/0 | UND | #N/A
| 1CIRS-11 | INSTALACIÓN TERMINAL INTERIOR (CONO DE ALIVIO) MONOF. CONDUCTOR 4/0 | UND | #N/A
| 1CIRS-12 | INSTALACIÓN TERMINAL INTERIOR (CONO DE ALIVIO) MONOF. CONDUCTOR 465MCM | UND | #N/A
| 1CIRS-13 | INSTALACIÓN TERMINAL INTERIOR (CONO DE ALIVIO) MONOF. CONDUCTOR 477MCM | UND | #N/A
| 1CIRS-14 | INSTALACIÓN TERMINAL INTERIOR (CONO DE ALIVIO) MONOF. CONDUCTOR 559.5MCM | UND | #N/A
| 1CIRS-15 | INSTALACIÓN TERMINAL EXTERIOR (CONO DE ALIVIO) TRIF. CONDUCTOR ≤ 1/0 BASE EN CRUCETA | UND | #N/A
| 1CIRS-16 | INSTALACIÓN TERMINAL EXTERIOR (CONO DE ALIVIO) TRIF. CONDUCTOR 2/0 BASE EN CRUCETA | UND | #N/A
| 1CIRS-17 | INSTALACIÓN TERMINAL EXTERIOR (CONO DE ALIVIO) TRIF. CONDUCTOR 4/0 BASE EN CRUCETA | UND | #N/A
| 1CIRS-18 | INSTALACIÓN TERMINAL EXTERIOR (CONO DE ALIVIO) TRIF. CONDUCTOR 465MCM BASE EN CRUCETA | UND | #N/A
| 1CIRS-19 | INSTALACIÓN TERMINAL EXTERIOR (CONO DE ALIVIO) TRIF. CONDUCTOR 477MCM BASE EN CRUCETA | UND | #N/A
| 1CIRS-20 | INSTALACIÓN TERMINAL EXTERIOR (CONO DE ALIVIO) TRIF. CONDUCTOR 559.5MCM BASE EN CRUCETA | UND | #N/A
| 1CO-001 | INSTALACIÓN TENDIDO DE LÍNEA 1/0 AL | MTS | 1CO-001
| 1CO-002 | INSTALACIÓN Tendido DE LÍNEA 2/0 AL | MTS | 1CO-002
| 1CO-003 | INSTALACIÓN Tendido DE LÍNEA 4/0 AL | MTS | 1CO-003
| 1CO-004 | INSTALACIÓN Tendido DE LÍNEA 465.4 MCM AL | MTS | 1CO-004
| 1CO-005 | INSTALACIÓN DE TENDIDO DE CONDUCTOR TRIPLEX 2/0 NEUTRO 2/0 | MTS | 1CO-005
| 1CO-006 | INSTALACIÓN DE TENDIDO DE CONDUCTOR TRIPLEX 4/0 NEUTRO 4/0 | MTS | 1CO-006
| 1COBT-01 | INSTALACIÓN Tendido DE LÍNEA CONDUCTOR BT TRIPLEX. NO 2/ NO 4 | MTS | 1COBT-01
| 1COND-01 | INSTALACIÓN DE CONDULEC 1" | UND | #N/A
| 1COND-02 | INSTALACIÓN DE CONDULEC 1 1/2" | UND | #N/A
| 1COND-03 | INSTALACIÓN DE CONDULEC 2" | UND | #N/A
| 1COND-04 | INSTALACIÓN DE CONDULEC 3" | UND | #N/A
| 1COND-05 | INSTALACIÓN DE CONDULEC 4" | UND | #N/A
| 1CONE-01 | INSTALACIÓN EMPALME AEREO MT (465.4 A 465.4) | UND | 1CONE-01
| 1CONE-02 | INSTALACIÓN EMPALME AEREO MT (465.4 MCM A 4/0) | UND | 1CONE-02
| 1CONE-03 | INSTALACIÓNALACION EMPALME AEREO MT (465.4 A 2/0) | UND | 1CONE-03
| 1CONE-04 | INSTALACIÓN EMPALME AEREO MT (4/0 A 4/0) | UND | 1CONE-04
| 1CONE-05 | INSTALACIÓN EMPALME AEREO MT (4/0 A 2/0) | UND | 1CONE-05
| 1CONE-06 | INSTALACIÓNALACION EMPALME AEREO MT (2/0 A 2/0) | UND | 1CONE-06
| 1CONE-08 | INSTALACIÓNALACION EMPALME AEREO AISLADO PARA MT. | UND | 1CONE-08
| 1CORP-01 | CORTE DE POSTE DE MADERA A LA ALTURA DE LA RED DE COMUNICACIONES | UND | #N/A
| 1CO-URDB1 | INSTALACIÓN METRO DE CONDUCTOR URD BAJO TIERRA ≤ 1/0 | MTS | 1CO-URDB1
| 1CO-URDB12 | INSTALACIÓN METRO DE CONDUCTOR URD SOBRE TIERRA ≤ 1/0 | MTS | 1CO-URDB12
| 1CO-URDB2 | INSTALACIÓN METRO DE CONDUCTOR URD BAJO TIERRA 2/0 | MTS | 1CO-URDB2
| 1CO-URDB3 | INSTALACIÓN METRO DE CONDUCTOR URD BAJO TIERRA 4/0 | MTS | 1CO-URDB3
| 1CO-URDB7 | INSTALACIÓN METRO DE CONDUCTOR URD SOBRE TIERRA 2/0 | MTS | 1CO-URDB7
| 1CO-URDB8 | INSTALACIÓN METRO DE CONDUCTOR URD SOBRE TIERRA 4/0 | MTS | 1CO-URDB8
| 1CSA-MT | Instalación Cruceta Simple de Metal | UND | 1CSA-MT
| 1EA-ST | INSTALACIÓN ESPIGA DE ACERO EN CRUCETA 34.5KV | UND | 1EA-ST
| 1EC-MT | Instalación Espiga en Cabeza de Poste Para MT | UND | 1EC-MT
| 1EC-ST | INSTALACIÓN DE ESPIGA DE ACERO EN CABEZA DE POSTE A 34.5KV | UND | 1EC-ST
| 1EJUM-1A | INSTALACIÓN EMPALME JUMPER MT EN POSTE DE 465.4 A 465.4 | UND | 1EJUM-1A
| 1EJUM-1B | INSTALACIÓN EMPALME JUMPER MT EN POSTE DE 465.5 A 4/0 | UND | 1EJUM-1B
| 1EJUM-1C | INSTALACIÓN EMPALME JUMPER MT EN POSTE DE 465.4 A 2/0 | UND | 1EJUM-1C
| 1EJUM-1D | INSTALACIÓN EMPALME JUMPER MT EN POSTE DE 4/0 A 4/0 | UND | 1EJUM-1D
| 1EJUM-1E | INSTALACIÓN EMPALME JUMPER MT EN POSTE DE 4/0 A 2/0 | UND | 1EJUM-1E
| 1EJUM-1F | INSTALACIÓN EMPALME JUMPER MT EN POSTE DE 2/0 A 2/0 | UND | 1EJUM-1F
| 1EJUM-1J | INSTALACIÓN EMPALME EN CABLE TRIPLEX 2/0. | UND | 1EJUM-1J
| 1EJUM-1M | INSTALACIÓN EMPALME EN CABLE TRIPLEX 4/0 | UND | 1EJUM-1M
| 1ENPO-01 | ENDEREZAR POSTE = < A 30 | UND | #N/A
| 1ENPO-02 | ENDEREZAR POSTE = A 35 | UND | #N/A
| 1ENPO-03 | ENDEREZAR POSTE = A 40 | UND | #N/A
| 1ENPO-04 | ENDEREZAR POSTE = > A 45 | UND | #N/A
| 1EQTM-SE | INSTALACIÓN Y CONEXIÓN DE EQUIPOS DE TELE MEDICION DE CIRCUITOS EN SUBESTACION | UND | #N/A
| 1ETIQ-01 | INSTALACIÓN ETIQUETA EN TRAFO TIPO POSTE | UND | #N/A
| 1ETIQ-02 | INSTALACIÓN ETIQUETA EN LUGARES DE SECCIONAMIENTO | UND | #N/A
| 1EXCZ-01 | EXCAVACIÓN TERRENO CAJUELA EN POSTE | UND | #N/A
| 1EXCZ-02 | ADICIONAL POR TERRENO ROCOSO PARA POSTE HASTA 40'Y VIENTO | UND | #N/A
| 1EXCZ-03 | ADICIONAL POR TERRENO ROCOSO PARA POSTE MAYOR 40' | UND | #N/A
| 1EXCZ-04 | CONFECCION DE HOYO DE 4` EN TERRENO NORMAL | UND | #N/A
| 1EXCZ-05 | CONFECCION DE HOYO DE 5` EN TERRENO NORMAL | UND | #N/A
| 1EXCZ-06 | CONFECCION DE HOYO DE 5.5` EN TERRENO NORMAL | UND | #N/A
| 1EXCZ-07 | CONFECCION DE HOYO DE 6` EN TERRENO NORMAL | UND | #N/A
| 1EXCZ-08 | CONFECCION DE HOYO DE 7` EN TERRENO NORMAL | UND | #N/A
| 1EXCZ-09 | CONFECCION DE HOYO DE 4` EN TERRENO ROCOSO (CON COMPRESOR) | UND | #N/A
| 1EXCZ-10 | CONFECCION DE HOYO DE 5` EN TERRENO ROCOSO (CON COMPRESOR) | UND | #N/A
| 1EXCZ-11 | CONFECCION DE HOYO DE 5.5` EN TERRENO ROCOSO (CON COMPRESOR) | UND | #N/A
| 1EXCZ-12 | CONFECCION DE HOYO DE 6` EN TERRENO ROCOSO (CON COMPRESOR) | UND | #N/A
| 1EXCZ-13 | CONFECCION DE HOYO DE 7` EN TERRENO ROCOSO (CON COMPRESOR) | UND | #N/A
| 1EXCZ-14 | EJECUCION DE ZANJEO EN TERRENO NORMAL (M3) | UND | #N/A
| 1EXCZ-15 | EJECUCION DE ZANJEO EN TERRENO ROCOSO (M3) | UND | #N/A
| 1F1AF-BT | INSTALACIÓNALACIÓN DE FIN DE LINEA AF BAJA TENSIÓN EN CRUCETA DE ACERO | UND | 1F1AF-BT
| 1F1-BT | INSTALACIÓN DE FIN BAJA TENSIÓN (CABLE NEUTRO) | UND | 1F1-BT
| 1F1-BTE | INSTALACIÓNALACION DE TARUGO DE EXPANSION Y TUERCA DE OJO 1/2 EN PARED | UND | #N/A
| 1F1-MT | INSTALACIÓN DE FIN MEDIA TENSIÓN EN POSTE | UND | 1F1-MT
| 1F1-ST | INSTALACIÓN FIN DE LINEA EN POSTE A 34.5KV | UND | 1F1-ST
| 1F2-ST | INSTALACIÓN FIN DE LINEA EN CRUCETA A 34.5KV | UND | 1F2-ST
| 1F3-MT | Instalación Fin MT Sobre Cruceta Doble | UND | 1F3-MT
| 1F4-ST | INSTALACIÓN DOBLE TERMINAL EN POSTE 34.5 KV | UND | 1F4-ST
| 1F5-MT | INSTALACIÓNALACIÓN DE FIN FLOTANTE PARA MEDIA TENSIÓN | UND | 1F5-MT
| 1F5-ST | INSTALACIÓN DOBLE TERMINAL EN CRUCETA 34.5 KV | UND | 1F5-ST
| 1FOT-BT | Instalación de Foto Celdas | UND | #N/A
| 1FUSI-01 | INSTALACIÓN FUSIBLE DE EXPULSIÓN 1,5 A | UND | #N/A
| 1FUSI-02 | INSTALACIÓN FUSIBLE DE EXPULSIÓN 3 A | UND | #N/A
| 1FUSI-03 | INSTALACIÓN FUSIBLE DE EXPULSIÓN 5 A | UND | #N/A
| 1FUSI-04 | INSTALACIÓN FUSIBLE DE EXPULSIÓN 7 A | UND | #N/A
| 1FUSI-05 | INSTALACIÓN FUSIBLE DE EXPULSIÓN 10 A | UND | #N/A
| 1FUSI-06 | INSTALACIÓN FUSIBLE DE EXPULSIÓN 15 A | UND | #N/A
| 1FUSI-07 | INSTALACIÓN FUSIBLE DE EXPULSIÓN 20 A TIPO K | UND | #N/A
| 1FUSI-08 | INSTALACIÓN FUSIBLE DE EXPULSIÓN 40 A TIPO K | UND | #N/A
| 1FUSI-09 | INSTALACIÓN FUSIBLE DE EXPULSIÓN 65 A TIPO K | UND | #N/A
| 1FV-MT1 | INSTALACIÓN DE RETENIDA SENCILLO DE POSTE EN MEDIA TENSION | UND | 1FV-MT1
| 1HA-100A | INSTALACIÓN DE RETENIDA SENCILLA DE POSTE A TIERRA EN BAJA TENSION | UND | 1HA-100A
| 1HA-100B | INSTALACIÓN DE RETENIDA SENCILLA DE POSTE A TIERRA EN MEDIA TENSION | UND | 1HA-100B
| 1HA-105B | INSTALACIÓN DE RETENIDA AÉREA SIMPLE EN MEDIA TENSION | UND | 1HA-105B
| 1HA-106 | INSTALACIÓN DE VIENTO VERTICAL | UND | 1HA-106
| 1HORP-01 | ROMPER HORMIGONADO PARA APOYO <=> 3 KN | UND | #N/A
| 1HORP-02 | ROMPER HORMIGONADO PARA APOYO=> 5 KN | UND | #N/A
| 1HORP-03 | ROMPER HORMIGONADO PARA APOYO = < A 30' | UND | #N/A
| 1HORP-04 | ROMPER HORMIGONADO PARA APOYO DESDE 35' A 40' | UND | #N/A
| 1HORP-05 | ROMPER HORMIGONADO PARA APOYO = > A 45' | UND | #N/A
| 1IMBT-01 | INSTALACIÓN DE MEDIDOR 120V. | UND | #N/A
| 1IMBT-02 | INSTALACIÓN DE MEDIDOR 240V. | UND | #N/A
| 1IM-BT120 | INSTALACIÓN BASE PARA MEDIDOR BT 120V | UND | #N/A
| 1IM-BT240 | INSTALACIÓN BASE PARA MEDIDOR BT 240V | UND | #N/A
| 1MAM-MT3A | INSTALACIÓN DE MACRO MEDICIÓN 3Ø (25 - 50 / 5) | UND | 1MAM-MT3A
| 1MAM-MT3B | INSTALACIÓN DE MACRO MEDICIÓN 3Ø (75 - 150 / 5) | UND | 1MAM-MT3B
| 1MAM-MT3D | INSTALACIÓN DE MACRO MEDICIÓN 3Ø (100 - 200 / 5) | UND | 1MAM-MT3D
| 1MAM-MT3F | INSTALACIÓN DE MACRO MEDICIÓN 3Ø (200 - 400 / 5) | UND | 1MAM-MT3F
| 1MANT-01 | INSTALACIÓN MANTO TERMO CONTRAÍBLE EN BAJANTE TR | UND | #N/A
| 1MANT-02 | INSTALACIÓN MANTO TERMO CONTRAÍBLE EN TRIPLEX BAJA ALTURA | UND | #N/A
| 1MANT-03 | INSTALACIÓN MANTO TERMO CONTRAÍBLE EN TRIPLEX EN REDES ANTI FRAUDES EN ALTURA | UND | #N/A
| 1MED-01D | MEDICIÓN DIURNAS DE TRANSFORMADORES DE DISTRIBUCIÓN (3 LECTURAS PUNTUALES CONSECUTIVAS) | UND | #N/A
| 1MED-01N | MEDICIÓN NOCTURNAS DE TRANSFORMADORES DE DISTRIBUCIÓN (3 LECTURAS PUNTUALES CONSECUTIVAS) | UND | #N/A
| 1MED-02 | MEDICIONES DE TRANSFORMADORES DE DISTRIBUCIÓN (INSTALACION DE REGISTRADORES DE CARGA BT) | UND | #N/A
| 1MED-03 | BANLACEO DE CARGA DE TRANSFORMADORES DE DISTRIBUCION, RED CONVENCIONAL | UND | #N/A
| 1MED-04 | BANLACEO DE CARGA DE TRANSFORMADORES DE DISTRIBUCION, RED AF | UND | #N/A
| 1MED-07 | BRIGADAS TCT PARA BALANCEO DE CARGAS DE CIRCUITOS DE DISTRIBUCION | UND | #N/A
| 1MIM-BT-100 | INSTALACIÓN DE MICRO-MEDICION BT RED TRANSFO BLINDADO, MEDIDOR TELEMEDIDO TCS 100/5 | UND | 1MIM-BT-100
| 1MIM-BT-200 | INSTALACIÓN DE MICRO-MEDICION BT RED TRANSFO BLINDADO, MEDIDOR TELEMEDIDO TCS 200/5 | UND | 1MIM-BT-200
| 1MIM-BT-300 | INSTALACIÓN DE MICRO-MEDICION BT RED TRANSFO BLINDADO, MEDIDOR TELEMEDIDO TCS 300/5 | UND | 1MIM-BT-300
| 1MIM-BT-400 | INSTALACIÓN DE MICRO-MEDICION BT RED TRANSFO BLINDADO, MEDIDOR TELEMEDIDO TCS 400/5 | UND | 1MIM-BT-400
| 1MT-101 | INSTALACIÓN. LINEA 1Ø EN ALINEAMIENTO 0º A 5º | UND | 1MT-101
| 1MT-101/ST | INSTALACIÓN MONTAJE 1Φ ALINEAMIENTO CON ÁNGULO HASTA 5º, 19.2KV | UND | 1MT-101/ST
| 1MT-102 | INSTALACIÓN. LINEA 1Ø LINEA 6º A 25º | UND | 1MT-102
| 1MT-102/ST | INSTALACIÓN MONTAJE 1Φ LÍNEA CON ÁNGULO DE 6º A 25º, 19.2KV | UND | 1MT-102/ST
| 1MT-103 | INSTALACIÓN. LINEA 1Ø LINEA 26º A 60º | UND | 1MT-103
| 1MT-103/ST | INSTALACIÓN MONTAJE 1Φ LÍNEA CON ÁNGULO DE 26º A 60º, 19.2KV | UND | 1MT-103/ST
| 1MT-104 | INSTALACIÓN. LINEA 1Ø LINEA 61º A 90º | UND | 1MT-104
| 1MT-104/ST | INSTALACIÓN MONTAJE 1Φ LÍNEA CON ÁNGULO DE 61º A 90º, 19.2KV | UND | 1MT-104/ST
| 1MT-105 | INSTALACIÓN DE MONTAJE 1Ø FIN DE LÍNEA | UND | 1MT-105
| 1MT-105/ST | INSTALACIÓN MONTAJE 1Φ FIN DE LÍNEA, 19.2KV | UND | 1MT-105/ST
| 1MT-106 | INSTALACIÓN DE MONTAJE 1Ø DOBLE TERMINAL | UND | 1MT-106
| 1MT-106/ST | INSTALACIÓN MONTAJE 1Φ DOBLE TERMINAL, 19.2KV | UND | 1MT-106/ST
| 1MT-107 | INSTALACIÓNALACIÓN DE MONTAJE MONOFASICO1 ɸ ALINEAMIENTO CON DERIVACIÓN | UND | 1MT-107
| 1MT-107/ST | INSTALACIÓN MONTAJE 1Φ ALINEAMIENTO CON DERIVACIÓN 1Φ PC-40', 19.2 KV | UND | 1MT-107/ST
| 1MT-108 | INSTALACIÓN DE MONTAJE 1Ø EN VOLADIZO, LÍNEA CON ÁNGULO DE 0º A 5º | UND | 1MT-108
| 1MT-109 | INSTALACIÓN LINEA 1Ø, DE 6º A 25º EN VOLADIZO | UND | 1MT-109
| 1MT-201 | INSTALACIÓN LINEA 2Ø,ALINEAMIENTO 0º HASTA 5º | UND | 1MT-201
| 1MT-207 | INSTALACIÓNALACION LINEA 2Ø,FIN DE LINEA HORIZONTAL | UND | 1MT-207
| 1MT-208 | INSTALACIÓN LINEA 2Ø,ALINEAMIENTO CON DERIVACION 1Ø | UND | 1MT-208
| 1MT-209 | INSTALACIÓN LINEA 2Ø,ALINEAMIENTO CON DERIVACION 2Ø | UND | 1MT-209
| 1MT-210 | INSTALACIÓN FIN LINEA 2Ø, VERTICAL CON DERIVACION 1Ø | UND | 1MT-210
| 1MT-211 | INSTALACIÓN FIN LINEA 2Ø, HORIZONTAL DERIVACION 1Ø | UND | 1MT-211
| 1MT-301 | INSTALACIÓN DE MONTAJE 3Ø, ALINEAMIENTO 0° A 5º A CENTRO. | UND | 1MT-301
| 1MT-301/ST | INSTALACIÓN MONTAJE 3Φ, EN ALINEAMIENTO CON ÁNGULO HASTA 5º, 34.5KV | UND | 1MT-301/ST
| 1MT-302/ST | INSTALACIÓN MONTAJE 3Φ, LÍNEA CON ÁNGULO DE 6º A 25º, 34.5KV | UND | #N/A
| 1MT-304-C | INSTALACIÓN 3Ø, LINEA C/ANG 61º A 90º (VERTICAL), CON NEUTRO PRIMARIO | UND | 1MT-304-C
| 1MT-305 | INSTALACIÓN 3Ø, LINEA CON ANGULO DE 61º A 90º (HORIZONTAL) | UND | 1MT-305
| 1MT-305-F | INSTALACIÓN 3Ø, LINEA C/ANGULO DE 6º A 25º, CON NEUTRO PRIMARIO | UND | 1MT-305-F
| 1MT-307/ST | INSTALACIÓN MONTAJE 3Φ, FIN DE LÍNEA HORIZONTAL, 34.5KV | UND | 1MT-307/ST
| 1MT-307-F | INSTALACIÓN 3Ø, LINEA C/ANG DE 26º A 60º , CON NEUTRO PRIMARIO (VERTICAL) | UND | 1MT-307-F
| 1MT-308-C | INST 3Ø, ALINEAMIENTO C/DERIVACION 1Ø,C/NEUTRO PRI | UND | 1MT-308-C
| 1MT-308-F | INST 3Ø, ALINEAM EN F CON DERIVACION 1Ø EN POSTE | UND | 1MT-308-F
| 1MT-309-C | INST 3Ø,ALINEAM.C/DERIVACION 2Ø,C/NEUTRO PRIMARIO. | UND | 1MT-309-C
| 1MT-309-F | INSTALACION 3Ø, ALINEAMIENTO CON DERIVACION 2Ø | UND | 1MT-309-F
| 1MT-310-C | INST 3Ø, ALINEAM. C/DERIVACION 3Ø,C/NEUTRO PRI | UND | 1MT-310-C
| 1MT-310-F | INSTALACION 3Ø, ALINEAMIENTO CON DERIVACION 3Ø | UND | 1MT-310-F
| 1MT-311-C | INST 3Ø, FIN LINEA (VERT),C/DERIV. 1Ø,C/NEUTRO PRI | UND | 1MT-311-C
| 1MT-312-C | INST 3Ø,FIN DE LINEA (VERTICAL), C/DERIVACION 2 Ø | UND | 1MT-312-C
| 1MT-313 | INST 3Ø, FIN LINEA HORIZ (F) C/DERIV.1Ø EN POSTE | UND | 1MT-313
| 1MT-313/ST | INSTALACIÓN MONTAJE 3Φ, FIN DE LÍNEA HORIZONTAL CON DERIVACIÓN 1Φ, 34.5KV | UND | 1MT-313/ST
| 1MT-313-C | INST 3Ø, FIN LINEA (HORIZ)DERIV.ON 1Ø,C/NEUTRO PRI | UND | 1MT-313-C
| 1MT-314-C | INST 3Ø,FIN LINEA HORIZ C/DERIV. 2Ø,C/NEUTRO PRI | UND | 1MT-314-C
| 1MT-314-F | INST 3Ø, FIN DE LINEA HORIZONTAL C/DERIVACION 2Ø | UND | 1MT-314-F
| 1MT-315-C | INST 3Ø, DOBLE TERMINAL (VERTICAL),C/NEUTRO PRI | UND | 1MT-315-C
| 1MT-316 | INSTALACIÓN DE MONTAJE 3 ɸ HORIZONTAL DOBLE TERMINAL | UND | 1MT-316
| 1MT-316/ST | INSTALACIÓN MONTAJE 3Φ, DOBLE TERMINAL HORIZONTAL, 34.5KV | UND | 1MT-316/ST
| 1MT-316-C | INST 3Ø,DOBLE TERMINAL (HORIZONTAL),C/NEUTRO PRI | UND | 1MT-316-C
| 1MT-316-FV | INST 3Ø DOBLE TERMINAL HORIZONTAL EN VOLADIZO | UND | 1MT-316-FV
| 1MT-317-C | INST 3Ø,DOBLE TERM.(VERT), C/DERIV. 3 Ø,C/NEUT PRI | UND | 1MT-317-C
| 1MT-319 | INSTALACIÓN DE MONTAJE 3Ø, ALINEAMIENTO 0° A 5º EN VOLADIZO (HORIZONTAL). | UND | 1MT-319
| 1MT-319/ST | INSTALACIÓN MONTAJE 3Φ, ALINEAMIENTO EN VOLADIZO HORIZONTAL, 34.5KV | UND | 1MT-319/ST
| 1MT-319-C | INST 3Ø,ALINEAM.O C/ANG <= 5º,EN VOLAD(H),C/N PRI | UND | 1MT-319-C
| 1MT-320 | INST LINEA 3Ø, DE 0º A 5º EN VOLADIZO VERTICAL | UND | 1MT-320
| 1MT-320-C | INST 3Ø, ALINEAM.O C/ANG <= 5º EN VOLAD(V),C/N PRI | UND | 1MT-320-C
| 1MT-321 | INST LINEA 3Ø, ALINEAMIENTO 0º A 5º EN VOLADIZO | UND | 1MT-321
| 1MT-321-C | INST 3Ø, ALINEAM EN VOLAD(HORIZ)C/NEUTRO PRI | UND | 1MT-321-C
| 1MT-322-C | INST 3Ø, VOLAD LINEA C/ANG 6º A 25º,NEUTRO PRI | UND | 1MT-322-C
| 1MT-322-F | INST 3Ø, VOLADIZO, LINEA C/ANGULO DE 6º A 25º | UND | 1MT-322-F
| 1MT-323 | INST. FIN DE LINEA ,ALIMENTACION SOTERRADA | UND | 1MT-323
| 1MT-323A | INST 3Ø, FIN LINEA,ALIMEN SOT,C/CUCHILLA DE 600AMP | UND | 1MT-323A
| 1MT-323-C | INST 3Ø,FIN DE LINEA, ALIMEN SOT,CUCHILLA 900 AMP | UND | #N/A
| 1MT-401 | INSTALACIÓN 3Ø, 4H EN ALINEAM. O C/ANG HASTA 5º, C/NEUTRO PRI | UND | 1MT-401
| 1MT-402 | INSTALACIÓN 3Ø, 4H EN ALINEAM. C/ANG 6º HASTA 25º, C/NEUTRO PRI | UND | 1MT-402
| 1MT-403 | INSTALACIÓN 3Ø, LINEA CON ANGULO DE 61ºA90º (HORIZ)NEUTR PRI | UND | 1MT-403
| 1MT-405 | INSTALACIÓN DE MONTAJE 3Ø, 4 HILOS DOBLE FIN DE LINEA | UND | 1MT-405
| 1MTAF-101 | INSTALACIÓN DE MONTAJE 1 ɸ ANTIFRAUDE VOLADIZO EN ALINEAMIENTO 0° A 5º | UND | 1MTAF-101
| 1MTAF-102 | INSTALACIÓN DE MONTAJE 1 ɸ ANTIFRAUDE VOLADIZO 6˚ - 25˚ | UND | 1MTAF-102
| 1MTAF-103 | INSTALACIÓN DE MONTAJE 1 ɸ DOBLE TERMINAL ANTIFRAUDE EN ÁNGULO 61° A 90° | UND | 1MTAF-103
| 1MTAF-104 | INSTALACIÓN DE MONTAJE 1 ɸ ANTIFRAUDE FIN DE LINEA | UND | 1MTAF-104
| 1MTAF-105 | INSTALACIÓN DE MONTAJE 1 ɸ ANTIFRAUDE FIN DE LÍNEA EN VOLADIZO | UND | 1MTAF-105
| 1MTAF-106 | INSTALACIÓN DE MONTAJE 1 ɸ ANTIFRAUDE DOBLE TERMINAL | UND | 1MTAF-106
| 1MTAF-107 | INSTALACIÓN DE MONTAJE 1 ɸ ANTIFRAUDE DOBLE TERMINAL EN VOLADIZO | UND | 1MTAF-107
| 1MTAF-108 | INSTALACIÓN DE MONTAJE 1 ɸ ANTIFRAUDE DOBLE TERMINAL CON ROTACION DE FASE | UND | 1MTAF-108
| 1MTAF-109 | INSTALACIÓN DE MONTAJE 1 ɸ ANTIFRAUDE ALINEAMIENTO CON DERIVACIÓN EN VOLADIZO | UND | 1MTAF-109
| 1MTAF-110 | INSTALACIÓN MONTAJE 1Φ (AF) FIN DE LÍNEA EN VOLADIZO | UND | 1MTAF-110
| 1MTAF-111 | INSTALACIÓN MONTAJE 1Φ (AF) DOBLE TERMINAL EN VOLADIZO | UND | 1MTAF-111
| 1MTAF-201 | INSTALACIÓN DE MONTAJE 2 ɸ ANTIFRAUDE DE 0° A 5° VOLADIZO | UND | 1MTAF-201
| 1MTAF-202 | INSTALACIÓN DE MONTAJE 2 ɸ ANTIFRAUDE CON ANGULO DE 6° A 25° VOLADIZO | UND | 1MTAF-202
| 1MTAF-301 | INSTALACIÓN DE MONTAJE 3 ɸ ANTIFRAUDE TRIFÁSICO DE 0° A 5° VOLADIZO | UND | 1MTAF-301
| 1MTAF-302 | INSTALACIÓN DE MONTAJE 3 ɸ ANTIFRAUDE TRIFÁSICO ANGULO DE 6° A 25° VOLADIZO | UND | 1MTAF-302
| 1MTAF-304 | INSTALACIÓN DE MONTAJE 3 ɸ ANTIFRAUDE TRIFÁSICO FIN DE LINEA | UND | 1MTAF-304
| 1MTAF-307 | INSTALACIÓN MONTAJE 3Φ, FIN DE LÍNEA HORIZONTAL (AF) | UND | 1MTAF-307
| 1MTAF-316 | INSTALACIÓN MONTAJE 3Φ, DOBLE TERMINAL (AF) | UND | 1MTAF-316
| 1OCET-SE | INSTALACIÓN DE OBRA CIVIL E INSTALACION DE EQUIPOS DE TELE MEDICION DE CIRCUITOS EN SUBESTACION (INCLUYE MATERIALES). | UND | #N/A
| 1OCIV-03 | HORMIGONADO ADOSADO AL POSTE | UND | #N/A
| 1OCIV-05 | CONSTRUCCION DE TAPA PARA REGISTRO | UND | #N/A
| 1OCIV-06 | CONSTRUCCION DE REGISTRO | UND | #N/A
| 1OCIV-07 | CONSTRUCCION DE BASE DE CONCRETO PARA TRANSFORMADOR TIPO PAD MOUNTED | UND | #N/A
| 1OCIV-08 | CONSTRUCCION DE BASE DE CONCRETO PARA SECCIONADORAS/CAJAS DE MANIOBRAS | UND | #N/A
| 1PERF-01 | PERFORACION EN POSTE DE MADERA | UND | #N/A
| 1PERF-02 | PERFORACION EN CRUCETA DE ACERO | UND | #N/A
| 1PERF-03 | PERFORACION EN POSTE DE CONCRETO | UND | #N/A
| 1PERT-01 | PERFORACIÓN EN PAD MOUNTED O CAJA DE MANIOBRA | UND | #N/A
| 1POAC-101 | INST. PUESTA A TIERRA POSTE METALICO | UND | 1POAC-101
| 1POAC-1022 | INSTALACIÓN ATERRIZAJE, POZO CON SALES DE GEM | UND | 1POAC-1022
| 1POHA-01 | INSTALACION POSTE DE CONCRETO 25' | UND | 1POHA-01
| 1POHA-02 | INSTALACION POSTE DE CONCRETO DE 30' | UND | 1POHA-02
| 1POHA-03 | INSTALACION POSTE DE CONCRETO DE 35' | UND | 1POHA-03
| 1POHA-06 | INSTALACION POSTE DE CONCRETO DE 40' | UND | 1POHA-06
| 1POHA-09 | INSTALACION POSTE DE CONCRETO DE 45' | UND | 1POHA-09
| 1POHA-11 | INSTALACION POSTE CONCRETO PRETANSADO O VIBRADO > 45 PIES | UND | 1POHA-11
| 1POMA-01 | INSTALACION POSTE DE MD-25' | UND | 1POMA-01
| 1POMA-02 | INSTALACION POSTES MD-30' | UND | 1POMA-02
| 1POMA-03 | INSTALACION POSTES MD-35' | UND | 1POMA-03
| 1POMA-04 | INSTALACION POSTE DE MD-40' | UND | 1POMA-04
| 1POMA-05 | INSTALACION POSTE DE MADERA DE 45' | UND | 1POMA-05
| 1POMA-06 | INSTALACION POSTE DE MADERA DE 50' | UND | 1POMA-06
| 1POMA-07 | INSTALACION POSTE DE MADERA DE 55' | UND | 1POMA-07
| 1POMA-08 | INSTALACION POSTE DE MADERA DE 60' | UND | 1POMA-08
| 1POME-01 | INSTALACION POSTE METAL DE 25' 3KN | UND | 1POME-01
| 1POME-01D | INSTALACIÓN POSTE METÁLICO DE CHAPA 3 KN 30 PIES EN ZONA DIFICULTOSA | UND | 1POME-01D
| 1POME-02 | INSTALACION POSTE METAL DE 30' 3KN | UND | 1POME-02
| 1POME-02D | INSTALACIÓN POSTE METÁLICO DE CHAPA HASTA 5 KN 35 PIES EN ZONA DIFICULTOSA | UND | 1POME-02D
| 1POME-03 | INSTALACION POSTE METAL DE 35' 3KN | UND | 1POME-03
| 1POME-03D | INSTALACIÓN POSTE METÁLICO DE CHAPA HASTA 7 KN 40 PIES EN ZONA DIFICULTOSA | UND | 1POME-03D
| 1POME-04 | INSTALACION POSTE METAL DE 35' 4KN | UND | 1POME-04
| 1POME-04D | INSTALACIÓN POSTE METÁLICO DE CHAPA HASTA 8 KN 45 PIES EN ZONA DIFICULTOSA | UND | #N/A
| 1POME-05 | INSTALACION POSTE METAL DE 35' 5KN | UND | 1POME-05
| 1POME-06 | INSTALACION POSTE METAL DE 40' 5KN | UND | 1POME-06
| 1POME-07 | INSTALACION POSTE METAL DE 40' 6KN | UND | 1POME-07
| 1POME-08 | INSTALACION POSTE METAL DE 40' 7KN | UND | 1POME-08
| 1POME-09 | INSTALACION POSTE METAL DE 45' 6KN | UND | 1POME-09
| 1POME-10 | INSTALACION POSTE METAL DE 45' 7KN | UND | 1POME-10
| 1POME-11 | INSTALACIÓN POSTE METÁLICO DE CHAPA 8 KN 45 PIES | UND | 1POME-11
| 1POME-12 | INSTALACIÓN POSTE METÁLICO DE CHAPA > 45 PIES | UND | 1POME-12
| 1PR-103 | Instalación Puesta a Tierra Adicional (Zanja, Cable y Varilla) | UND | 1PR-103
| 1PR-107 | Instalación Puesta a Tierra Adicional P/. BT | UND | 1PR-107
| 1PR-108 | Instalación Puesta a Tierra en Todos Los Herrajes MT | UND | #N/A
| 1PR-109 | INSTALACIÓN DE PARARRAYO EN LÍNEA BT | UND | #N/A
| 1PR-110 | INSTALACIÓN DE PARARRAYO EN BASE SIMPLE LÍNEA MT | UND | #N/A
| 1PR-111 | INSTALACIÓN DE VARILLA ELECTROQUIMICA DE 5 PIES | UND | #N/A
| 1PR-112 | INSTALACIÓN DE VARILLA ELECTROQUIMICA DE 10 PIES | UND | #N/A
| 1PTRA-01 | INSTALACIÓN PUENTE SIMPLE CONEXIÓN BT TRAFO TIPO POSTE 10 KVA | UND | #N/A
| 1PTRA-02 | INSTALACIÓN PUENTE SIMPLE CONEXIÓN BT TRAFO TIPO POSTE 25 KVA | UND | #N/A
| 1PTRA-03 | INSTALACIÓN PUENTE SIMPLE CONEXIÓN BT TRAFO TIPO POSTE 37.5, 50 Ó 75 KVA | UND | #N/A
| 1PTRA-04 | INSTALACIÓN PUENTE SIMPLE CONEXIÓN BT DOS TRAFOS TIPO POSTE 25 KVA | UND | #N/A
| 1PTRA-05 | INSTALACIÓN PUENTE SIMPLE CONEXIÓN BT DOS TRAFOS TIPO POSTE 37.5, 50 Ó 75 KVA | UND | #N/A
| 1PTRA-06 | INSTALACIÓN PUENTE DOBLE PARA CONEXIÓN BT A TRANSFORMADOR TIPO POSTE 10 KVA | UND | #N/A
| 1PTRA-07 | INSTALACIÓN PUENTE DOBLE PARA CONEXIÓN BT A TRANSFORMADOR TIPO POSTE 25 KVA | UND | #N/A
| 1PTRA-08 | INSTALACIÓN PUENTE DOBLE PARA CONEXIÓN BT A TRANSFORMADOR TIPO POSTE 37.5, 50KVA | UND | #N/A
| 1PTRA-09 | INSTALACIÓN PUENTE DOBLE PARA CONEXIÓN BT A TRANSFORMADOR TIPO POSTE 75, 100, 167.5 KVA | UND | #N/A
| 1PTRA-10 | INSTALACIÓN PUENTE DOBLE PARA CONEXIÓN BT A DOS TRAFOS TIPO POSTE 25 KVA | UND | #N/A
| 1PTRA-11 | INSTALACIÓN PUENTE DOBLE PARA CONEXIÓN BT A DOS TRAFOS TIPO POSTE 37.5, 50 Ó 75 KVA | UND | #N/A
| 1PTRA-12 | INSTALACIÓN PUENTE 3Φ PARA CONEXIÓN BT A TRANSFORMADORES TIPO POSTE 10KVA | UND | #N/A
| 1PTRA-13 | INSTALACIÓN PUENTE 3Φ PARA CONEXIÓN BT A TRES TRANSFORMADORES TIPO POSTE 25KVA | UND | #N/A
| 1PTRA-14 | INSTALACIÓN PUENTE 3Φ PARA CONEXIÓN BT A TRES TRANSFORMADORES TIPO POSTE 37.5, 50KVA | UND | #N/A
| 1PTRA-15 | INSTALACIÓN PUENTE 3Φ PARA CONEXIÓN BT A TRES TRANSFORMADORES TIPO POSTE 75,100,112.5 KVA | UND | #N/A
| 1PTRA-16 | INSTALACIÓN PUENTE 3Φ PARA CONEXIÓN BT A TRES TRANSFORMADORES TIPO POSTE 167.5, 225KVA | UND | #N/A
| 1RECO-01 | INSTALACIÓN DE RECONECTADOR AUTOMÁTICO 1Φ, EN POSTE | UND | 1RECO-01
| 1RECO-02 | INSTALACIÓN DE RECONECTADOR AUTOMÁTICO 3Φ, EN POSTE | UND | 1RECO-02
| 1REGU-01 | INSTALACIÓN REGULADORES/BOOSTER EN BASE HASTA 114KV | UND | 1REGU-01
| 1REGU-02 | INSTALACIÓN DE REGULADORES/BOOSTER EN BASE DESDE 116 KVA HASTA 225KV | UND | 1REGU-02
| 1REGU-03 | INSTALACIÓN DE REGULADORES/BOOSTER EN BASE DESDE 226 KVA HASTA 500 KV. | UND | 1REGU-03
| 1REGU-04 | INSTALACIÓN DE REGULADORES/BOOSTER EN BASE DESDE 501 KVA HASTA 500 KVA | UND | 1REGU-04
| 1REGU-05 | INSTALACIÓN DE REGULADORES/BOOSTER MONOFASICO EN POSTE HASTA 75KV INCLUYE PROTECCIÓN. | UND | 1REGU-05
| 1REGU-06 | INSTALACIÓN DE REGULADORES/BOOSTER MONOFASICO EN POSTE MAYOR 75KV INCLUYE PROTECCIÓN. | UND | 1REGU-06
| 1REVC-01 | PRUEBA DE CABLE SOTERRADO EN TERRENO, (INCLUYE TODO EQUIPO NECESARIO DE PRUEBA Y PERSONAL) | UND | #N/A
| 1REVTR-01 | PRUEBA DE TRANSFORMADOR TIPO POSTE EN TERRENO, (INCLUYE TODO EQUIPO NECESARIO DE PRUEBA Y PERSONAL) | UND | #N/A
| 1REVTR-02 | PRUEBA DE TRANSFORMADOR PAD-MOUNTED 1Φ EN TERRENO, (INCLUYE TODO EQUIPO NECESARIO DE PRUEBA Y PERSONAL) | UND | #N/A
| 1REVTR-03 | PRUEBA DE TRANSFORMADOR PAD-MOUNTED 3Φ EN TERRENO, (INCLUYE TODO EQUIPO NECESARIO DE PRUEBA Y PERSONAL) | UND | #N/A
| 1SECC-01 | INSTALACIÓN CUCHILLA 300 AMP | UND | 1SECC-01
| 1SECC-02 | INSTALACIÓN CUCHILLA 400 AMP | UND | 1SECC-02
| 1SECC-03 | INSTALACIÓN CUCHILLA 600 AMP | UND | 1SECC-03
| 1SECC-04 | INSTALACIÓN CUCHILLA 900 AMP | UND | 1SECC-04
| 1SECC-05 | INSTALACION CUCHILLA BY PASS | UND | 1SECC-05
| 1SECC-06 | INSTALACIÓN SECCIONADOR-FUSIBLE EN POSTE 100 AMP. | UND | 1SECC-06
| 1SECC-07 | INSTALACIÓN SECCIONADOR-FUSIBLE EN POSTE 200 AMP. | UND | 1SECC-07
| 1SECC-08 | INSTALACIÓN SECCIONADOR-FUSIBLE 100 AMP. EN CRUCETA | UND | 1SECC-08
| 1SECC-09 | INSTALACIÓN SECCIONADOR-FUSIBLE 200 AMP. EN CRUCETA | UND | 1SECC-09
| 1SMCA-12-P1T | INSTALACIÓN DE MODULO SMCA (DEBAJO DE TRANSFORMADOR) (12 SALIDAS) | UND | 1SMCA-12-P1T
| 1SMCA-18-P1T | INSTALACIÓN DE MODULO SMCA (DEBAJO DE TRANSFORMADOR) (18 SALIDAS) | UND | 1SMCA-18-P1T
| 1SOVA-01 | SOLTAR VANOS TRIF. EN ESPIGA EN ALINEAMIENTO HASTA 477MCM | UND | #N/A
| 1SOVA-02 | SOLTAR VANOS TRIF. EN ESPIGA EN ÁNGULOS <5º, GRADOS | UND | #N/A
| 1SOVA-03 | SOLTAR VANOS TRIF. EN ESPIGA EN ÁNGULOS >5º, GRADOS | UND | #N/A
| 1SOVA-04 | SOLTAR VANOS TRIF. EN FIN DE LÍNEAS AISLADOR SUSPENSION HASTA 477MCM | UND | #N/A
| 1SOVA-05 | SOLTAR VANOS TRIF. EN ESPIGA EN FIN DE LÍNEAS EN POSTES | UND | #N/A
| 1SOVA-06 | SOLTAR VANOS MONOF. EN ESPIGA EN ALINEAMIENTO HASTA 477MCM | UND | #N/A
| 1SOVA-07 | SOLTAR VANOS MONOF. EN ESPIGA EN ÁNGULOS <5º, GRADOS | UND | #N/A
| 1SOVA-08 | SOLTAR VANOS MONOF. EN ESPIGA EN ÁNGULOS >5º, GRADOS | UND | #N/A
| 1SOVA-09 | SOLTAR VANOS MONOF. EN FIN DE LÍNEAS AISLADOR SUSPENSION HASTA 477MCM | UND | #N/A
| 1SOVA-10 | SOLTAR VANOS MONOF. EN FIN DE LÍNEAS AISLADOR DE SUSPENSION EN POSTES HASTA 477MCM | UND | #N/A
| 1SUST-01 | INSTALACIÓN AISLADOR DE SUSPENSIÓN A 34.5 KV | UND | 1SUST-01
| 1TCC-1A | INSTALACIÓN DE Tendido DE CONDUCTOR CONCENTRICO 3X #4 CU | MTS | 1TCC-1A
| 1TCC-2A | INSTALACIÓN DE Tendido DE CONDUCTOR CONCÉNTRICO 2X # 8 AL | MTS | 1TCC-2A
| 1TCC-2C | INSTALACIÓN DE Tendido DE CONDUCTOR CONCÉNTRICO 3X # 6 AL | MTS | 1TCC-2C
| 1TCNU-10 | Instalación Metro de Cable Triplex hasta 2/0 Bajo Tierra | MTS | 1TCNU-10
| 1TCNU-11 | Instalación Metro de Cable Triplex hasta 4/0 Bajo Tierra | MTS | 1TCNU-11
| 1TCNU-4 | Instalación Metro de Conductor 1φ BT bajo Tierra hasta ≤ 1/0 | MTS | #N/A
| 1TCNU-5 | Instalación Metro de Conductor 1φ BT bajo Tierra hasta 2/0 | MTS | 1TCNU-5
| 1TCNU-6 | Instalación Metro de Conductor 1φ BT bajo Tierra hasta 4/0 | MTS | 1TCNU-6
| 1TEBT-01 | INSTALACIÓN TERMINAL BAJA TENSIÓN EN TRANSFORMADOR PAD MOUNTED 1/0 | UND | #N/A
| 1TEBT-02 | INSTALACIÓN TERMINAL BAJA TENSIÓN EN TRANSFORMADOR PAD MOUNTED 2/0 | UND | #N/A
| 1TEBT-03 | INSTALACIÓN TERMINAL BAJA TENSIÓN EN TRANSFORMADOR PAD MOUNTED 3/0 | UND | #N/A
| 1TEBT-04 | INSTALACIÓN TERMINAL BAJA TENSIÓN EN TRANSFORMADOR PAD MOUNTED 4/0 | UND | #N/A
| 1TEBT-05 | INSTALACIÓN TERMINAL BAJA TENSIÓN EN TRANSFORMADOR PAD MOUNTED 465MCM | UND | #N/A
| 1TEBT-06 | INSTALACIÓN TERMINAL BAJA TENSIÓN EN TRANSFORMADOR PAD MOUNTED 500MCM | UND | #N/A
| 1TEMT-01 | INSTALACIÓN TERMINAL ELBOW MT (TIPO CODO PARA URD) EN TRANSFORMADOR PAD MOUNTED 1/0 | UND | #N/A
| 1TEMT-02 | INSTALACIÓN TERMINAL ELBOW MT (TIPO CODO PARA URD) EN TRANSFORMADOR PAD MOUNTED 2/0 | UND | #N/A
| 1TEMT-03 | INSTALACIÓN TERMINAL ELBOW MT (TIPO CODO PARA URD) EN TRANSFORMADOR PAD MOUNTED 3/0 | UND | #N/A
| 1TEMT-04 | INSTALACIÓN TERMINAL ELBOW MT (TIPO CODO PARA URD) EN TRANSFORMADOR PAD MOUNTED 4/0 | UND | #N/A
| 1TEMT-05 | INSTALACIÓN TERMINAL ELBOW MT (TIPO CODO PARA URD) EN TRANSFORMADOR PAD MOUNTED 465MCM | UND | #N/A
| 1TEMT-06 | INSTALACIÓN TERMINAL ELBOW MT (TIPO CODO PARA URD) EN TRANSFORMADOR PAD MOUNTED 477MCM | UND | #N/A
| 1TEMT-07 | INSTALACIÓN TERMINAL ELBOW MT (TIPO CODO PARA URD) EN TRANSFORMADOR PAD MOUNTED 559.5MCM | UND | #N/A
| 1TEPI-01 | INSTALACIÓN TERMINAL TIPO PIN CONDUCTOR 1/0 | UND | #N/A
| 1TEPI-02 | INSTALACIÓN TERMINAL TIPO PIN CONDUCTOR 2/0 | UND | #N/A
| 1TEPI-03 | INSTALACIÓN TERMINAL TIPO PIN CONDUCTOR 4/0 | UND | #N/A
| 1TEPI-04 | INSTALACIÓN TERMINAL TIPO PIN CONDUCTOR 465MCM | UND | #N/A
| 1TEPI-05 | INSTALACIÓN TERMINAL TIPO PIN CONDUCTOR 559.5MCM | UND | #N/A
| 1TERO-01 | INSTALACIÓN TERMINAL DE OJO CONDUCTOR 1/0 | UND | #N/A
| 1TERO-02 | INSTALACIÓN TERMINAL DE OJO CONDUCTOR 2/0 | UND | #N/A
| 1TERO-03 | INSTALACIÓN TERMINAL DE OJO CONDUCTOR 4/0 | UND | #N/A
| 1TERO-04 | INSTALACIÓN TERMINAL DE OJO CONDUCTOR 465MCM | UND | #N/A
| 1TERO-05 | INSTALACIÓN TERMINAL DE OJO CONDUCTOR 559.5MCM | UND | #N/A
| 1TH-301/ST | INSTALACIÓN MONTAJE 3Φ EN H, EN ALINEAMIENTO CON ÁNGULO HASTA 5º, 34.5KV | UND | 1TH-301/ST
| 1TH-302/ST | INSTALACIÓN MONTAJE 3Φ EN H, LÍNEA CON ÁNGULO DE 6º A 25º, 34.5KV | UND | 1TH-302/ST
| 1TH-307/ST | INSTALACIÓN MONTAJE 3Φ EN H, FIN DE LÍNEA HORIZONTAL, 34.5KV | UND | 1TH-307/ST
| 1TH-313/ST | INSTALACIÓN MONTAJE 3Φ EN H, FIN DE LÍNEA HORIZONTAL CON DERIVACIÓN 1Φ, 34.5KV | UND | 1TH-313/ST
| 1TH-316/ST | INSTALACIÓN MONTAJE 3Φ EN H, DOBLE TERMINAL HORIZONTAL, 34.5KV | UND | 1TH-316/ST
| 1TRAN-01 | Instalación Trafo Monof. Tipo Poste ≤ 10 kVA | UND | 1TRAN-01
| 1TRAN-02 | Instalación Trafo Monof. Tipo Poste 15 kVA | UND | 1TRAN-02
| 1TRAN-03 | Instalación Trafo Monof. Tipo Poste 25 kVA | UND | 1TRAN-03
| 1TRAN-04 | Instalación Trafo Monof. Tipo Poste 37.5 kVA | UND | 1TRAN-04
| 1TRAN-05 | Instalación Trafo Monof. Tipo Poste 50 kVA | UND | 1TRAN-05
| 1TRAN-06 | Instalación Trafo Monof. Tipo Poste 75 kVA | UND | 1TRAN-06
| 1TRAN-07 | Instalación Trafo Monof. Tipo Poste 100 kVA | UND | 1TRAN-07
| 1TUBE-01 | METRO LINEAL TUBERÍA BAJO TIERRA 1" PVC | UND | #N/A
| 1TUBE-02 | METRO LINEAL TUBERÍA BAJO TIERRA 2" PVC | UND | #N/A
| 1TUBE-03 | METRO LINEAL TUBERÍA BAJO TIERRA 3" PVC | UND | #N/A
| 1TUBE-04 | METRO LINEAL TUBERÍA BAJO TIERRA 4" PVC | UND | #N/A
| 1TUBE-05 | METRO LINEAL TUBERÍA SOBRE TIERRA 1" PVC | UND | #N/A
| 1TUBE-06 | METRO LINEAL TUBERÍA SOBRE TIERRA 2" PVC | UND | #N/A
| 1TUBE-07 | METRO LINEAL TUBERÍA SOBRE TIERRA 3" PVC | UND | #N/A
| 1TUBE-08 | METRO LINEAL TUBERÍA SOBRE TIERRA 4" PVC | UND | #N/A
| 1TUBE-09 | METRO LINEAL TUBERÍA BAJO TIERRA 1" METAL | UND | #N/A
| 1TUBE-10 | METRO LINEAL TUBERÍA BAJO TIERRA 2" METAL | UND | #N/A
| 1TUBE-12 | METRO LINEAL TUBERÍA BAJO TIERRA 4" METAL | UND | #N/A
| 1TUBE-13 | METRO LINEAL TUBERÍA SOBRE TIERRA 1" METAL | UND | #N/A
| 1TUBE-14 | METRO LINEAL TUBERÍA SOBRE TIERRA 2" METAL | UND | #N/A
| 1TUBE-15 | METRO LINEAL TUBERÍA SOBRE TIERRA 4" METAL | UND | #N/A
| 1TUBE-16 | METRO LINEAL TUBERÍA BAJO TIERRA > 4" METAL | UND | #N/A
| 1TUBE-17 | METRO LINEAL TUBERÍA BAJO TIERRA > 4" PVC | UND | #N/A
| 1TUBE-18 | METRO LINEAL TUBERÍA SOBRE TIERRA> 4" METAL | UND | #N/A
| 1TUBE-19 | METRO LINEAL TUBERÍA BAJO TIERRA 3" METAL | UND | #N/A
| 1VA-BT | INSTALACIÓN DE VIENTO AÉREO (BAJA TENSIÓN) | UND | #N/A
| 1VA-MT | Instalación Retenida Aéreo (MT) | UND | 1VA-MT
| ACMCA-240V1 | INSTALACIÓN.ACOM.240V EN SCMA CON MED.DIPLAY Y TC. | UND | ACMCA-240V1
| ACTV-03 | CIMENTACION DE EXCAVACION HASTA 5`. | UND | #N/A
| ACTV-04 | CIMENTACION DE EXCAVACION MAYOR QUE 5`. | UND | #N/A
| ACTV-05 | CONSTRUCCION DE BASE PARA SOPORTE DE POSTE METALICO (IMPLICA LA CONSTRUCCION DE UNA BASE DE CEMENTO Y LA SOLDADURA DE LA BASE AL POSTE, INCLUYE MATERIALES, TORNILLERIA, MANO DE OBRA) | UND | #N/A
| ACTV-06 | SOLDADURA DE BASE PARA SOPORTE DE POSTE METALICO (IMPLICA LA COLOCACION DE LA PLANCHUELA Y LA SOLDADURA DE LA BASE AL POSTE, INCLUYE MATERIALES, TORNILLERIA, MANO DE OBRA) | UND | #N/A
| ACTV-07 | CONSTRUCCIÓN DE PUERTAS POR UNIDADES SECCIONADORAS O TRANSFORMADORES TIPO PAD MOUNTED (APLICA PARA PUERTAS EN MATERIAL TIPO PLANCHUELA DE 3/32'', APLICACIÓN DE PINTURA) | UND | #N/A
| ACTV-08 | CONSTRUCCIÓN DE BASE DEL TR (RUEDOS) POR UNIDADES SECCIONADORAS O TRANSFORMADORES TIPO PAD MOUNTED (APLICA PARA LA BASE DEL TRANSFORMADOR (RUEDOS) EN MATERIAL TIPO PLANCHUELA DE 3/32'', APLICACIÓN DE PINTURA ) | UND | #N/A
| ACTV-09 | REPARACIÓN DE PUERTAS, POR UNIDADES SECCIONADORAS O TRANSFORMADORES TIPO PAD MOUNTED (APLICA PARA PUERTAS, BASE DEL TRANSFORMADOR (RUEDOS) EN MATERIAL TIPO PLANCHUELA DE 3/32'', APLICACIÓN DE PINTURA ) | UND | #N/A
| ACTV-10 | REPARACIÓN DE BASE DEL TR (RUEDOS) POR UNIDADES SECCIONADORAS O TRANSFORMADORES TIPO PAD MOUNTED (APLICA PARA LA BASE DEL TRANSFORMADOR (RUEDOS) EN MATERIAL TIPO PLANCHUELA DE 3/32'', APLICACIÓN DE PINTURA ) | UND | #N/A
| ACTV-11 | INSTALACIÓN O REMOCIÓN DE PERNOS & LLAVINES DE SEGURIDAD EN TRANSFORMADORES TIPO PAD MOUNTED O SECCIONADORAS | UND | #N/A
| ACTV-12 | INSTALACIÓN DE PINTURAS A SECCIONADORAS Y TRANSFORMADORES TIPO PAD MOUNTED | UND | #N/A
| ACTV-13 | CAMBIO DE CONECTORES TERMINALES HASTA 250 MCM DE OJO | UND | #N/A
| ACTV-14 | CAMBIO DE CONECTORES TIPO SILLA HASTA 250MCM | UND | #N/A
| ACTV-15 | READECUACION DE LINEAS MT VANO-FASE HASTA 4/0 (APLICA EL RETIRO Y COLOCACION DE LA RED DE MEDIA TENSION EN EL POSTE, HASTA CONDUCTOR 4/0) | MTS | #N/A
| ACTV-16 | READECUACION DE LINEAS MT VANO-FASE (APLICA EL RETIRO Y COLOCACION DE LA RED DE MEDIA TENSION EN EL POSTE, HASTA CONDUCTOR MAYOR A 4/0) | MTS | #N/A
| ACTV-17 | READECUACION DE CABLES DE COMUNICACIONES EN LA SUSTITUCION DE POSTES DE DISTRIBUCION (APLICA EL RETIRO Y COLOCACION DE CADA UNO DE LOS CABLES DE COMUNICACIÓN EXISTENTES EN EL POSTE A SUSTITUIR). | UND | #N/A
| ACTV-18 | READECUACION DE CABLES DE BT EN POSTES DE DISTRIBUCION (APLICA EL RETIRO Y COLOCACION DE CADA UNO DE LOS CABLES DE BAJA TENSION EXISTENTES EN LA SUSTITUCION DEL POSTE). | UND | #N/A
| ACTV-22 | COLOCACIÓN DE VENENO PARA RATAS Y ROEDORES PARTE INTERNA DE SUB ESTACIONES | UND | #N/A
| ACTV-24 | REPARACION DE LINK MT O BT EN TRANSFORMADOR EN SITIO | UND | #N/A
| ACTV-25 | SOLDADO DE TORNILLO DE TRANSFORMADOR EN POSTE | UND | #N/A
| ACTV-26 | DESTRENSADO DE CABLE TRIPLEX BLOQUEADO | UND | #N/A
| ACTV-27 | REUBICACION DE ACOMETIDAS A CANASTO | UND | #N/A
| ACTV-28 | APERTURA Y CIERRE SECCIONADOR EN OBRA RAMAL O CIRCUITO | UND | #N/A
| AL-BT1 | INSTALACIÓN DE LÍNEA DE BAJA TENSIÓN EN ALINEAMIENTO | UND | AL-BT1
| AP-105A | INSTALACION DE LUMINARIA 150W EN SOPORTE EXISTENTE | UND | AP-105A
| AP-105B | INSTALACION DE LUMINARIA 250W EN SOPORTE EXISTENTE | UND | #N/A
| AP-105C | INSTALACION DE LUMINARIA 400W EN SOPORTE EXISTENTE | UND | AP-105C
| AP-LED1 | INSTALACIÓN LUMINARIA TIPO LED 120W 240 V, CON SOPORTE DE 6 | UND | AP-LED1
| BT-201-A1 | INSTALACIÓN DE JUMPER AEREO TRIPLEX 4/0 -4/0 | UND | BT-201-A1
| BT-201-B1 | INSTALACIÓN DE JUMPER AEREO TRIPLEX 2/0 -2/0 | UND | BT-201-B1
| BT-201-C1 | INSTALACIÓN DE JUMPER AEREO TRIPLEX 4/0 -2/0 | UND | BT-201-C1
| BT-204A | INSTALACIÓNALACION EMPALME AEREO BT TPX4/0 - TPX4/0 | UND | BT-204A
| BT-204B | INSTALACIÓNALACION EMPALME AEREO BT DE TPX2/0 - TPX2/0 | UND | BT-204B
| BT-204C | INSTALACIÓNALACION EMPALME AEREO BT DE TPX4/0 - TPX2/0 | UND | BT-204C
| CC-2/0-2/01 | INSTALACIÓN DE CONEXIÓN 2/0 - 2/0 | UND | CC-2/0-2/01
| CC-4/0-2/01 | INSTALACIÓN DE CONEXIÓN 4/0 - 2/0 | UND | CC-4/0-2/01
| CC-4/0-4/01 | INSTALACIÓN DE CONEXIÓN 4/0 - 4/0 | UND | CC-4/0-4/01
| CC-465-2/01 | INSTALACIÓN DE CONEXIÓN 465 - 2/0 | UND | CC-465-2/01
| CC-465-4/01 | INSTALACIÓN DE CONEXIÓN 465 - 4/0 | UND | CC-465-4/01
| CC-465-4651 | INSTALACIÓN DE CONEXIÓN 465 - 465 | UND | CC-465-4651
| CDA-MT1 | INSTALACIÓN CRUCETA DOBLE DE ACERO DE 6' PARA MT | UND | CDA-MT1
| CDA-MT11 | INSTALACIÓN DE CRUCETA DOBLE DE ACERO PARA MEDIA TENSIÓN (CRUCETA DE 8') | UND | CDA-MT11
| CE-011 | INSTALACIÓN DE CUCHILLAS Y PARARRAYOS EN CRUCETAS | UND | CE-011
| CIRS-01 | EMPALME DE URD 3Φ EN REGISTRO | UND | #N/A
| CIRS-21 | EMPALME DE BT 3Φ EN REGISTRO | UND | #N/A
| CIRS-213 | DESMONTAJE EMPALME DE BT 3Φ EN REGISTRO | UND | #N/A
| CIRS-22 | EMPALME DE BT 1Φ EN REGISTRO | UND | #N/A
| CO-000(CR) | INSTALACIÓN TENDIDO DE LÍNEA TRIF. VANO LARGO, 1/0 | MTS | CO-000(CR)
| CO-001(CR) | INSTALACIÓN TENDIDO DE LÍNEA TRIF. VANO LARGO, 4/0 | MTS | CO-001(CR)
| CO-001A(CR) | INSTALACIÓN TENDIDO DE LÍNEA TRIF. VANO LARGO, 2/0 | MTS | CO-001A(CR)
| CO-002(CR) | INSTALACIÓN TENDIDO DE LÍNEA TRIF. VANO LARGO, 465MCM | MTS | CO-002(CR)
| CO-UR-24 | INSTALACIÓN METRO DE CONDUCTOR 1Φ URD BAJO TIERRA MAYOR QUE 4/0 | MTS | CO-UR-24
| CO-UR-25 | INSTALACIÓN METRO DE CONDUCTOR 1Φ URD SOBRE TIERRA MAYOR QUE 4/0 | MTS | CO-UR-25
| CSA-MT1 | INSTALACIÓN CRUCETA SIMPLE DE ACERO DE 6' PARA MT | UND | CSA-MT1
| CV1-BT | INSTALACIÓNALACION CRUCETA SIMPLE DE ACERO EN VOLADIZO BAJA TENSION. | UND | CV1-BT
| CV1-MT1 | INSTALACIÓN CRUCETA DE ACERO EN VOLADIZO PARA MT | UND | CV1-MT1
| CV2-MT1 | INSTALACIÓN MONTAJE CRUC.DE ACERO EN VOLAD,DOS NIVELES PARA MT | UND | CV2-MT1
| CV2-MTE | INSTALACIÓNALACIÓN DE CRUCETA SIMPLE EN VOLADIZO PARA MEDIA TENSIÓN (DOS NIVELES), FLEJE DE 54 | UND | CV2-MTE
| CV3-MT | INSTALACIÓNALACIÓN DE CRUCETA EN TRES NIVELES EN VOLADIZO PARA MEDIA TENSIÓN | UND | CV3-MT
| CV3-MT1 | INSTALACIÓN CRUC. DE ACERO EN VOLAD.,3 NIVELES PARA MT | UND | CV3-MT1
| CV4-MT1 | INSTALACIÓN MONTAJE CRUCETA DOBLE DE ACERO EN VOLADIZO PARA MT | UND | CV4-MT1
| CV4-MTA | INSTALACIÓNALACIÓN DE CRUCETA DOBLE DE ACERO EN VOLADIZO PARA MEDIA TENSIÓN (CRUCETA DE 8 CON 4 TORNILLOS) | UND | CV4-MTA
| CV5-MT1 | INSTALACIÓN MONTAJE CRUC DOBLE ACERO EN VOLAD2 NIVELES PARA MT | UND | CV5-MT1
| DFAC-02 | Desplazamiento por brigada de 61 - 110 Km | UND | #N/A
| DFAC-03 | Desplazamiento por brigada de => 110Km | UND | #N/A
| EA-MT1 | INSTALACIÓNALACIÓN DE AISLADOR TIPO POSTE SOBRE CRUCETA DE ACERO PARA MEDIA TENSIÓN | UND | EA-MT1
| EC-MT1 | INSTALACIÓN DE AISLADOR EN CABEZA DE POSTE PARA MEDIA TENSIÓN | UND | EC-MT1
| EC-MT2 | INSTALACIÓNALACIÓN DE ESPIGA DOBLE EN CABEZA DE POSTE PARA MEDIA TENSIÓN | UND | EC-MT2
| EC-MT21 | INSTALACIÓN DE DOBLE AISLADOR EN CABEZA DE POSTE PARA MEDIA TENSIÓN | UND | EC-MT21
| EJUM-1A1 | INSTALACIÓN EMPALME JUMPER MT EN POSTE DE 465.4 A 465.4 | UND | EJUM-1A1
| EJUM-1B1 | INSTALACIÓN EMPALME JUMPER MT EN POSTE DE 465.5 A 4/0 | UND | EJUM-1B1
| EJUM-1C1 | INSTALACIÓN EMPALME JUMPER MT EN POSTE DE 465.4 A 2/0 | UND | EJUM-1C1
| EJUM-1D1 | INSTALACIÓN EMPALME JUMPER MT EN POSTE DE 4/0 A 4/0 | UND | EJUM-1D1
| EJUM-1E1 | INSTALACIÓN EMPALME JUMPER MT EN POSTE DE 4/0 A 2/0 | UND | EJUM-1E1
| EJUM-1F1 | INSTALACIÓN EMPALME JUMPER MT EN POSTE DE 2/0 A 2/0 | UND | EJUM-1F1
| EMP-1B1 | INSTALACIÓN EMPALME AEREO MT(465.4 MCM A 4/0) | UND | EMP-1B1
| EMP-1C1 | INSTALACIÓN EMPALME AEREO MT (465.4 A 2/0) | UND | EMP-1C1
| EMP-1D1 | INSTALACIÓN EMPALME AEREO MT (4/0 A 4/0 ) | UND | EMP-1D1
| EMP-1E1 | INSTALACIÓN EMPALME AEREO MT (4/0 A 2/0) | UND | EMP-1E1
| EMP-1F1 | INSTALACIÓN EMPALME AEREO MT (2/0 A 2/0) | UND | EMP-1F1
| ETQ-1 | ROTULACIÓN DE ACOMETIDAS EN GABINETES | UND | #N/A
| ETQ-11 | ROTULACION DE ACOMETIDAS EN GABINETES | UND | #N/A
| EXC-11 | EXC. ADIC. TERR. ROC.P/POSTE HASTA 30´ Y VIENTO | UND | #N/A
| EXC-21 | EXC. ADIC TERR. ROC.P/POSTE HASTA 35´ | UND | #N/A
| EXC-31 | EXCAVACION ADICIONAL TERR. ROC.P/POSTE DE 40´ | UND | #N/A
| EXC-41 | EXCAVACION ADICIONAL TERR. ROC.P/POSTE DE 45´ | UND | #N/A
| F1AF-BT1 | INSTALACIÓN FIN DE LINEA (AF) BT EN CRUCETA DE ACERO | UND | F1AF-BT1
| F1-BT1 | INSTALACIÓN DE FIN BAJA TENSIÓN (CABLE NEUTRO) | UND | F1-BT1
| F1-MT1 | INSTALACIÓN FIN DE MEDIA TENSION EN POSTE | UND | F1-MT1
| F2AF-BT | INSTALACIÓNALACIÓN DE DOBLE TERMINAL AF BAJA TENSIÓN EN CRUCETA DE ACERO | UND | F2AF-BT
| F2AF-BT1 | INSTALACIÓN DOBLE TERMINAL (AF) BT CRUCETA ACERO | UND | F2AF-BT1
| F2-BT1 | INSTALACIÓN DE DOBLE TERMINAL DE BAJA TENSIÓN (CABLE NEUTRO) | UND | F2-BT1
| F2-MT1 | INSTALACIÓN FIN DE MT SOBRE CRUC DOBLE DE ACERO(T.ESP) | UND | F2-MT1
| F3-MT1 | INSTALACIÓN DE FIN MEDIA TENSIÓN SOBRE CRUCETA DOBLE DE ACERO | UND | F3-MT1
| F4-MT | INSTALACIÓNALACIÓN DE FIN MEDIA TENSIÓN DOBLE TERMINAL | UND | F4-MT
| F4-MT1 | INSTALACIÓN DOBLE TERMINAL PARA MEDIA TENSION | UND | F4-MT1
| F5-MT1 | INSTALACIÓN DE FIN FLOTANTE PARA MEDIA TENSIÓN | UND | F5-MT1
| FV-MT1 | INSTALACIÓN DE RETENIDA SENCILLO DE POSTE EN MEDIA TENSION | UND | FV-MT1
| GTM12-BT1 | INSTALACIÓN GAB. P/TELEM. 12 MED. 120/240V, EN PATX | UND | GTM12-BT1
| GTM18-BT1 | INSTALACIÓN GAB. P/TELEM. 18 MED. 120/240V,EN PATX | UND | GTM18-BT1
| HA-100A1 | INSTALACIÓN DE RETENIDA SENCILLA DE POSTE A TIERRA EN BAJA TENSION | UND | HA-100A1
| HA-100B1 | INSTALACIÓN DE RETENIDA SENCILLA DE POSTE A TIERRA EN MEDIA TENSION | UND | HA-100B1
| HA-105B1 | INSTALACIÓN DE RETENIDA AÉREA SIMPLE EN MEDIA TENSION | UND | HA-105B1
| HA-1061 | INSTALACIÓN DE VIENTO VERTICAL | UND | HA-1061
| HA-1081 | INSTALACIÓN DE VIENTO DOBLE (UNA SOLA ANCLA) | UND | HA-1081
| HEPE-01 | Costo Hora Extra de Supervisor Mantenimiento de Redes | UND | #N/A
| HEPE-06 | Costo Hora Extra de Personal Administrativo. | UND | #N/A
| HEQF-01 | EQUIPO DE FUERZA (PETTIBONE) => A 8 TN | UND | #N/A
| HEQF-02 | EQUIPO DE FUERZA (PETTIBONE) => A 20TN | UND | #N/A
| HEQF-03 | EQUIPO DE FUERZA (PETTIBONE) = >40TN | UND | #N/A
| HFBR-01 | COSTO HORA FESTIVA BRIGADA LIGERA CAMA LISA | UND | #N/A
| HFBR-02 | COSTO HORA FESTIVA BRIGADA CAMIÓN CANASTO | UND | #N/A
| HFBR-03 | COSTO HORA FESTIVA BRIGADA CAMIÓN GRÚA PEQUEÑA DE 2 A 6 TONELADAS | UND | #N/A
| HFBR-04 | COSTO HORA FESTIVA BRIGADA CAMIÓN GRÚA DE 7 A 12 TONELADAS | UND | #N/A
| HFBR-05 | COSTO HORA FESTIVA BRIGADA CAMIÓN CANASTO (TCT) | UND | #N/A
| HFBR-06 | COSTO HORA FESTIVA BRIGADA CAMIÓN CANASTO(ACOMETIDAS Y ATC). | UND | #N/A
| HFBR-07 | COSTO HORA FESTIVA BRIGADA LIGERA CAMA LISA RETEN. | UND | #N/A
| HFBR-08 | COSTO HORA FESTIVA BRIGADA CAMIÓN CANASTO RETEN. | UND | #N/A
| HFBR-09 | COSTO HORA FESTIVA BRIGADA CAMIÓN GRÚA PEQUEÑA DE 2 A 6 TONELADAS RETEN. | UND | #N/A
| HFBR-10 | COSTO HORA FESTIVA BRIGADA CAMIÓN GRÚA DE 7 A 12 TONELADAS RETEN. | UND | #N/A
| HFPE-01 | Costo Hora Festiva de Supervisor Mantenimiento de Redes | UND | #N/A
| HFPE-06 | Costo Hora Festiva de Personal Administrativo. | UND | #N/A
| HNBR-01 | COSTO HORA NORMAL BRIGADA LIGERA CON CAMION CAMALISA O CAMIONETA | UND | #N/A
| HNBR-02 | COSTO HORA NORMAL BRIGADA CAMIÓN CANASTO | UND | #N/A
| HNBR-03 | COSTO HORA NORMAL BRIGADA CAMIÓN GRÚA PEQUEÑA DE 2 A 6 TONELADAS | UND | #N/A
| HNBR-04 | COSTO HORA NORMAL BRIGADA CAMIÓN GRÚA DE 7 A 12 TONELADAS | UND | #N/A
| HNBR-05 | COSTO HORA NORMAL BRIGADA CAMIÓN CANASTO (TCT) | UND | #N/A
| HNBR-06 | COSTO HORA NORMAL BRIGADA PODA (RETEN) | UND | #N/A
| HNBR-07 | COSTO HORA NORMAL BRIGADA LIGERA CON CAMION CAMALISA O CAMIONETA RETEN | UND | #N/A
| HNBR-08 | COSTO HORA NORMAL BRIGADA CAMIÓN CANASTO RETEN | UND | #N/A
| HNBR-09 | COSTO HORA NORMAL BRIGADA CAMIÓN GRÚA PEQUEÑA DE 2 A 6 TONELADAS RETEN | UND | #N/A
| HNBR-10 | COSTO HORA NORMAL BRIGADA CAMIÓN GRÚA DE 7 A 12 TONELADAS RETEN | UND | #N/A
| HNBR-11 | COSTO HORA NORMAL BRIGADA CANASTO LIGERO MT BT | UND | #N/A
| HNBR-12 | COSTO HORA NORMAL CANASTO LIGERO MT BT | UND | #N/A
| HNBR-13 | COSTO HORA NORMAL BRIGADA CANASTO SEMIPESADO MT BT | UND | #N/A
| HNBR-14 | COSTO HORA NORMAL CANASTO SEMIPESADO MT BT | UND | #N/A
| HNBR-15 | COSTO HORA NORMAL CANASTO SEMIPESADO MT BT 24 HORAS | UND | #N/A
| HPER-01 | COSTO HORA NORMAL DE SUPERVISOR MANTENIMIENTO DE REDES | UND | #N/A
| HPER-02 | Costo Hora Normal de Ayudante de Redes | UND | #N/A
| HPER-03 | COSTO HORA NORMAL DE TECNICO LINIERO MT-BT | UND | #N/A
| HPER-04 | Costo Hora Normal de Personal Jornalero. | UND | #N/A
| HPER-05 | COSTO HORA NORMAL CHOFER-OPERADOR DE VEHICULO PESADO (GRUA Y CANASTO) | UND | #N/A
| HPER-06 | COSTO HORA NORMAL DE PERSONAL ADMINISTRATIVO. | UND | #N/A
| HPER-07 | Costo Hora Normal de Personal Jornalero. | UND | #N/A
| IC-CPAF-12-EDE1 | INSTALACIÓN. CABLE #12 EN CABLE GUÍA DE POSTE A POSTE | MTS | IC-CPAF-12-EDE1
| IMITM25-BT1 | INSTALACIÓN. MED. INDIRECTA TOTALIZ. EN BT TR 25 KVA,T.M | UND | IMITM25-BT1
| IMITM37-BT1 | INSTALACIÓN.MED. INDIRECTA TOTALIZ. EN BT TR 37.5 KVA,T.M | UND | IMITM37-BT1
| IMITM50-BT1 | INSTALACIÓN.MED. INDIRECTA TOTALIZ. EN BT TR 50 KVA,T.M. | UND | IMITM50-BT1
| IMITM75-BT1 | INSTALACIÓN.MED. INDIRECTA TOTALIZ. EN BT TR 75 KVA,T.M. | UND | IMITM75-BT1
| JA-2/0-2/01 | INSTALACIÓN DE JUMPER AEREO 2/0 -2/0 | UND | JA-2/0-2/01
| JA-4/0-2/01 | INSTALACIÓN DE JUMPER AEREO 4/0 - 2/0 | UND | JA-4/0-2/01
| JA-4/0-4/01 | INSTALACIÓN DE JUMPER AEREO 4/0 - 4/0 | UND | JA-4/0-4/01
| JA-465-2/01 | INSTALACIÓN DE JUMPER AEREO 465-2/0 | UND | JA-465-2/01
| JA-465-4/01 | INSTALACIÓN DE JUMPER AEREO 465-4/0 | UND | JA-465-4/01
| JA-465-4651 | INSTALACIÓN DE JUMPER AEREO 465-465 | UND | JA-465-4651
| LB-6011 | INSTALACIÓN MONTAJE 3Ø DOBLE TERNA, EN ALINEAMIENTO 0º A 5º | UND | LB-6011
| LB-6091 | INSTALACIÓN MONTAJE 3Ø DOBLE TERNA, ANGULO 0º A 5º EN VOLADIZO | UND | LB-6091
| LB-6151 | INSTALACIÓN MONTAJE DOBLE TERNA, DOBLE TERMINAL EN VOL. | UND | LB-6151
| MAM-MT3F1 | INSTALACIÓNALACIÓN DE MACRO MEDICIÓN 3Ø (50 - 100 / 5) | UND | MAM-MT3F1
| MAM-MT3G1 | INSTALACIÓNALACIÓN DE MACRO MEDICIÓN 3Ø (300 - 600 / 5) | UND | MAM-MT3G1
| MEDMC-2401 | INSTALACIÓNALACIÓN Y NORMALIZACION MEDIDOR TIPO DIN 240V PARA SMCA | UND | #N/A
| MT-1041 | INSTALACIÓN 1Ø ANGULO GRANDE DE 61º A 90º | UND | MT-1041
| MT-1051 | INSTALACIÓN 1Ø FIN MEDIA TENSION | UND | MT-1051
| MT-1061 | INSTALACIÓN 1Ø DOBLE TERMINAL DE MEDIA TENSION | UND | MT-1061
| MT-3011 | INSTALACIÓN MONTAJE 3Ø, LINEA CON ANGULO DE 0º A 5º | UND | MT-3011
| MT-3021 | INSTALACIÓN MONTAJE 3Ø, LINEA CON ANGULO DE 6º A 25º | UND | MT-3021
| MT-3051 | INSTALACIÓN MONTAJE 3Ø HORIZ, LINEA CON ANGULO DE 61º A 90º | UND | MT-3051
| MT-3071 | INSTALACIÓN MONTAJE 3Ø HORIZONTAL, FIN DE LINEA | UND | MT-3071
| MT-3161 | INSTALACIÓN MONTAJE 3Ø HORIZONTAL, DOBLE TERMINAL | UND | MT-3161
| MT-3191 | INSTALACIÓN MONTAJE 3Ø, ALINEAMIENTO EN VOLADIZO DE 0ª A 5ª | UND | MT-3191
| MT-3221 | INSTALACIÓN 3Ø, ANGULO PEQUEÑO EN VOLADIZO 0ª A 25ª | UND | MT-3221
| MT-4011 | INSTALACIÓN MONTAJE 3Ø,4HILOS,LINEA CON ANGULO DE 0ª A 5ª | UND | MT-4011
| MT-4021 | INSTALACIÓN MONTAJE 3Ø,4HILOS,LINEA CON ANGULO DE 6ª A 25ª | UND | MT-4021
| MT-4031 | INSTALACIÓN MONTAJE 3Ø,4HILOS,LINEA CON ANGULO DE 61ª A 90ª | UND | MT-4031
| MT-4041 | INSTALACIÓN DE MONTAJE 3Ø, 4 HILOS FIN DE LINEA | UND | MT-4041
| MT-4051 | INSTALACIÓN MONTAJE 3Ø,4HILOS, DOBLE FIN DE LINEA | UND | MT-4051
| MTAF-1011 | INSTALACIÓN 1Ø (AF) VOLAD.,ALINEAM. ANGULO DE 0ª A 5ª | UND | MTAF-1011
| MTAF-1041 | INSTALACIÓN1Ø (AF) FIN DE LINEA | UND | MTAF-1041
| MTAF-1071 | INSTALACIÓN1Ø (AF) VOLADIZO, DOBLE TERMINAL | UND | MTAF-1071
| OCIV-033 | HORMIGONADO ADOSADO AL POSTE | UND | #N/A
| OCIV-053 | CONSTRUCCION DE TAPA PARA REGISTRO | UND | #N/A
| OCIV-063 | CONSTRUCCION DE REGISTRO | UND | #N/A
| OCIV-073 | CONSTRUCCION DE BASE DE CONCRETO PARA TRANSFORMADOR TIPO PAD MOUNTED | UND | #N/A
| OCIV-083 | CONSTRUCCION DE BASE DE CONCRETO PARA SECCIONADORAS/CAJAS DE MANIOBRAS | UND | #N/A
| P3B-109-1B-M1 | INSTALACIÓNALACIÓN DE POSTE DE METAL DE 3KN DE 9 M, SIN CIMENTACIÓN | UND | P3B-109-1B-M1
| P3B-109-2C-H1 | INSTALACIÓN DE POSTE DE HORMIGÓN DE 5KN DE 10 M, SIN CIMENTACIÓN | UND | P3B-109-2C-H1
| P3B-109-2C-M1 | INSTALACIÓNALACIÓN DE POSTE DE METAL DE 5KN DE 10 M, SIN CIMENTACIÓN | UND | P3B-109-2C-M1
| P3B-109-3D-M1 | INSTALACIÓNALACIÓN DE POSTE DE METAL DE 6KN DE 12 M, SIN CIMENTACIÓN | UND | P3B-109-3D-M1
| P3B-109-4D-H1 | INSTALACIÓN DE POSTE DE HORMIGÓN DE 8KN DE 12 M, SIN CIMENTACIÓN | UND | P3B-109-4D-H1
| P3B-109-4E-H1 | INSTALACIÓN DE POSTE DE HORMIGÓN DE 8KN DE 14 M, SIN CIMENTACIÓN | UND | P3B-109-4E-H1
| P3B-109-4E-M1 | INSTALACIÓNALACIÓN DE POSTE DE METAL DE 8KN DE 14 M, SIN CIMENTACIÓN | UND | P3B-109-4E-M1
| P3B-110-1B-M1 | INSTALACIÓNALACIÓN DE POSTE DE METAL DE 3KN DE 9 M, CON CIMENTACIÓN | UND | P3B-110-1B-M1
| P3B-110-2C-H1 | INSTALACIÓN DE POSTE DE HORMIGÓN DE 5KN DE 10 M, CON CIMENTACIÓN | UND | P3B-110-2C-H1
| P3B-110-2C-M1 | INSTALACIÓNALACIÓN DE POSTE DE METAL DE 5KN DE 10 M, CON CIMENTACIÓN | UND | P3B-110-2C-M1
| P3B-110-3D-M1 | INSTALACIÓNALACIÓN DE POSTE DE METAL DE 6KN DE 12 M, CON CIMENTACIÓN | UND | P3B-110-3D-M1
| P3B-110-4D-H1 | INSTALACIÓN DE POSTE DE HORMIGÓN DE 8KN DE 12 M, CON CIMENTACIÓN | UND | P3B-110-4D-H1
| P3B-110-4E-H1 | INSTALACIÓN DE POSTE DE HORMIGÓN DE 8KN DE 14 M, CON CIMENTACIÓN | UND | P3B-110-4E-H1
| P3B-110-4E-M1 | INSTALACIÓNALACIÓN DE POSTE DE METAL DE 8KN DE 14 M, CON CIMENTACIÓN | UND | P3B-110-4E-M1
| PD-100 | INSTALACIÓN DE PODA ABUNDANTE DE ÁRBOLES, POR VANO,INCLUYE BOTE DE ESCOMBROS | UND | #N/A
| PD-1001 | PODA ABUNDANTE DE ARBOLES POR VANO | UND | #N/A
| PD-100A | PODAS DE VANO HASTA 70 MTS QUE CONTENGA UNA CANTIDAD MENOR O IGUAL A TRES (3) ARBOLES. | UND | #N/A
| PD-100B | PODAS DE VANO HASTA 70 MTS QUE CONTENGA UNA CANTIDAD MAYOR QUE TRES (3) ARBOLES Y MENOR O IGUAL QUE SEIS (6) ARBOLES. | UND | #N/A
| PD-100C | PODAS DE VANO HASTA 70 MTS QUE CONTENGA UNA CANTIDAD MAYOR QUE SEIS (6) ARBOLES Y MENOR O IGUAL QUE DIEZ (10) ARBOLES. | UND | #N/A
| PD-100D | PODAS DE VANO HASTA 70 MTS QUE CONTENGA UNA CANTIDAD MAYOR QUE DIEZ (10) ARBOLES. | UND | #N/A
| PD-100E | PODAS DE VANO MAYOR QUE 70 MTS QUE CONTENGA UNA CANTIDAD MENOR O IGUAL A SIETE (7) ARBOLES. | UND | #N/A
| PD-100F | PODAS DE VANO MAYOR 70 MTS QUE CONTENGA UNA CANTIDAD MAYOR QUE SIETE (7) ARBOLES. | UND | #N/A
| PD-100G | PODA DE UN ÁRBOL DE MANERA PUNTUAL | UND | #N/A
| PD-101A | TALA O CORTE DE ARBOLES (TIPO A) HASTA LA RED DE TELECOMUNICACIONES O DE CABLES DE TV. | UND | #N/A
| PD-101B | TALA O CORTE DE ARBOLES (TIPO B) HASTA 60 CM DEL SUELO. | UND | #N/A
| PD-101C | TALA O CORTE DE ARBOLES (TIPO C) CON LA EXTRACCIÓN DE LAS RAÍCES | UND | #N/A
| PD-101D | TALA O CORTE DE RAMIFICACIONES DE ARBOLES DESDE TRONCO PRINCIPAL HASTA LA RED DE TELECOMUNICACIONES O DE CABLES DE TV. | UND | #N/A
| PD-102B | LIMPIEZA DE VIENTO Y POSTE. | UND | #N/A
| PD-102C | LIMPIEZA O RETIRO DE NIDO EN POSTE, VIENTO Y CRUCETA | UND | #N/A
| PD-102D | LIMPIEZA DE VANOS LÍNEAS O REDES DE DISTRIBUCIÓN MT Y BT | UND | #N/A
| PER-11 | PERFORACION EN POSTE DE MADERA | UND | #N/A
| PER-21 | PERFORACION EN POSTE DE CONCRETO | UND | #N/A
| PR-101 | INST. PUESTA A TIERRA EN POSTE DE HORMIGON | UND | PR-101
| PR-1011 | INSTALACIÓN DE PUESTA A TIERRA EN POSTE DE HORMIGÓN | UND | PR-1011
| PR-1021 | INSTALACIÓNALACIÓN DE PUESTA A TIERRA EXTERIOR POSTE DE HORMIGÓN | UND | PR-1021
| PR-1031 | INSTALACIÓNALACIÓN DE PUESTA A TIERRA POSTE DE METAL | UND | PR-1031
| PR-2011 | INSTALACIÓNSEC.FUSIBLE 100 A EN POSTE,CON. A LINEA 465 | UND | PR-2011
| RETE-01 | RETENSAR REGULAR VANO-FASE HASTA 4/0 | UND | #N/A
| RETE-02 | RETENSAR REGULAR VANO-FASE = > A 2/0 | UND | #N/A
| SF1-MT1 | INSTALACIÓN SECCIONADOR FUSIBLE 100 A EN POSTE | UND | SF1-MT1
| SF1-MT-4/01 | INSTALACIÓNALACIÓN DE SECCIONADOR FUSIBLE EN POSTE 4/0 | UND | SF1-MT-4/01
| SF1-MT-4651 | INSTALACIÓNALACIÓN DE SECCIONADOR FUSIBLE EN POSTE 465 | UND | SF1-MT-4651
| SF2-MT1 | INSTALACIÓN SECCIONADOR FUSIBLE 100 A EN CRUCETA | UND | SF2-MT1
| SP2-MT1 | INSTALACIÓN SEC - FUSIBLE 100A Y PARARRAYO EN CRUCETA | UND | SP2-MT1
| ST1-MT-B1 | INSTALACIÓNALACION TRANSF.1Ø T/CSP DE 25KVA C/PROT BUSHING BT | UND | ST1-MT-B1
| ST1-MT-C1 | INSTALACIÓNALACION TRANSF.1Ø T/CSP DE 37.5KVA C/PROT BUSHING BT | UND | ST1-MT-C1
| ST1-MT-D1 | INSTALACIÓNALACION TRANSF.1Ø T/CSP DE 50 KVA C/PROT BUSHING BT | UND | ST1-MT-D1
| ST1-MT-E1 | INSTALACIÓNALACION TRANSF.1Ø T/CSP DE 75 KVA C/PROT BUSHING BT | UND | ST1-MT-E1
| ST2-MT | SOPORTE PARA BANCO DE TRANSFORMADORES DE BAJA CAPACIDAD EN POSTE | UND | ST2-MT
| SUAF-BT | INSTALACIÓNALACIÓN DE SUSPENSIÓN AF PARA BAJA TENSION EN CRUCETA | UND | SUAF-BT
| SUAF-BT1 | INSTALACIÓN SUSPENSION (AF) PARA BT EN CRUCETA ACERO | UND | SUAF-BT1
| SU-BT1 | INSTALACIÓN DE SUSPENSIÓN BAJA TENSIÓN | UND | SU-BT1
| TC-1B1 | INSTALACIÓN DE TENDIDO DE CONDUCTOR 1∅ AAAC 2/0 | MTS | TC-1B1
| TC-1C1 | INSTALACIÓN DE TENDIDO DE CONDUCTOR 1∅ AAAC 4/0 | MTS | TC-1C1
| TC-1D1 | INSTALACIÓN DE TENDIDO DE CONDUCTOR 1∅ 465 MCM | MTS | TC-1D1
| TCC-1A1 | INSTALACIÓNALACIÓN DE TENDIDO DE CONDUCTOR CONCENTRICO 3X #4 CU | MTS | TCC-1A1
| TCC-2A1 | INSTALACIÓNALACIÓN DE TENDIDO DE CONDUCTOR CONCÉNTRICO 3X # 6 AL | MTS | TCC-2A1
| TCSP-100-B | INST TRANSFORMADOR 1Ø TIPO POSTE-CSP DE 25 KVA | UND | TCSP-100-B
| TCSP-100-C | INST TRANSFORMADOR 1Ø TIPO POSTE-CSP DE 37.5 KVA | UND | TCSP-100-C
| TCSP-100-D | INST TRANSFORMADOR 1Ø TIPO POSTE-CSP DE 50 KVA | UND | TCSP-100-D
| TCSP-100-E | INST TRANSFORMADOR 1Ø TIPO POSTE-CSP DE 75 KVA | UND | TCSP-100-E
| TCSP-100-F | INST TRANSFORMADOR 1Ø TIPO POSTE-CSP DE 100 KVA | UND | TCSP-100-F
| TR-102A | INSTALACION BANCO DE TRANSFORMADOR DE 15 KVA | UND | TR-102A
| TR-102C | INST BANCO DE TRANSFORMADORES DE 37.5 KVA | UND | TR-102C
| TR-102D | INSTALACION BANCO DE TRANSFORMADORES 50 KVA | UND | TR-102D
| TR-102E | INSTALACION BANCO DE TRANSFORMADORES DE 75 KVA | UND | TR-102E
| TRAN-08 | INSTALACIÓN TRAFO MONOF. SOBRE POSTE, 19.2KV/120-240 V 300KVA | UND | TRAN-08
| TRAN-09 | INSTALACIÓN TRAFO MONOF. SOBRE POSTE, 19.2KV/120-240 V 500KVA | UND | TRAN-09
| TRAN-10 | INSTALACIÓN DOS TRAFOS MONOF. SOBRE POSTE, 4.16 KV/120-240 V - 2 X 37.5 KVA | UND | TRAN-10
| TRAN-11 | INSTALACIÓN DOS TRAFOS MONOF. SOBRE POSTE, 4.16 KV/120-240 V - 2 X 50 KVA | UND | TRAN-11
| TRAN-12 | INSTALACIÓN DOS TRAFOS MONOF. SOBRE POSTE, 4.16 KV/120-240 V - 2 X 75 KVA | UND | TRAN-12
| TRAN-13 | INSTALACIÓN DOS TRAFOS MONOF. SOBRE POSTE, 4.16 KV/120-240 V - 2 X 100 KVA | UND | TRAN-13
| TRAN-14 | INSTALACIÓN DOS TRAFOS MONOF. SOBRE POSTE, 12.47 KV/120-240 V - 2 X 25 KVA | UND | TRAN-14
| TRAN-15 | INSTALACIÓN DOS TRAFOS MONOF. SOBRE POSTE, 12.47 KV/120-240 V - 2 X 37.5 KVA | UND | TRAN-15
| TRAN-16 | INSTALACIÓN DOS TRAFOS MONOF. SOBRE POSTE, 12.47 KV/120-240 V - 2 X 50 KVA | UND | TRAN-16
| TRAN-17 | INSTALACIÓN DOS TRAFOS MONOF. SOBRE POSTE, 12.47 KV/120-240 V - 2 X 75 KVA | UND | TRAN-17
| TRAN-18 | INSTALACIÓN DOS TRAFOS MONOF. SOBRE POSTE, 12.47 KV/120-240 V - 2 X 100KVA | UND | TRAN-18
| TRAN-19 | INSTALACIÓN DOS TRAFOS MONOF. SOBRE POSTE, 12.47 KV/120-240 V - 2 X 167KVA | UND | TRAN-19
| TRAN-20 | INSTALACIÓN DOS TRAFOS MONOF. SOBRE POSTE, 19.2 KV/120-240 V - 2 X 167KVA | UND | TRAN-20
| TRAN-21 | INSTALACIÓN DOS TRAFOS MONOF. SOBRE POSTE, 19.2 KV/120-240 V - 2 X 250 KVA | UND | TRAN-21
| TRAN-22 | INSTALACIÓN DOS TRAFOS MONOF. SOBRE POSTE, 19.2 KV/120-240 V - 2 X 300 KVA | UND | TRAN-22
| TRAN-23 | INSTALACIÓN DOS TRAFOS MONOF. SOBRE POSTE, 4.16 KV/120-240 V - 2 X 500 KVA | UND | TRAN-23
| TRAN-24 | INSTALACIÓN DOS TRAFOS MONOF. SOBRE POSTE, 4.16 KV/120-240 V - 2 X 25 KVA | UND | TRAN-24
| TRAN-25 | INSTALACIÓN TRES TRAFOS MONOF. SOBRE POSTE, 4.16 KV/120-240 V 3 X 25 KVA | UND | TRAN-25
| TRAN-26 | INSTALACIÓN TRES TRAFOS MONOF. SOBRE POSTE, 4.16 KV/120-240 V 3 X 37.5 KVA | UND | TRAN-26
| TRAN-27 | INSTALACIÓN TRES TRAFOS MONOF. SOBRE POSTE, 4.16 KV/120-240 V 3 X 50 KVA | UND | TRAN-27
| TRAN-28 | INSTALACIÓN TRES TRAFOS MONOF. SOBRE POSTE, 4.16 KV/120-240 V 3 X 75 KVA | UND | TRAN-28
| TRAN-29 | INSTALACIÓN TRES TRAFOS MONOF. SOBRE POSTE, 4.16 KV/120-240 V 3 X 100 KVA | UND | TRAN-29
| TRAN-30 | INSTALACIÓN TRES TRAFOS MONOF. SOBRE POSTE, 12.47 KV/120-240 V 3 X 15 KVA | UND | TRAN-30
| TRAN-31 | INSTALACIÓN TRES TRAFOS MONOF. SOBRE POSTE, 12.47 KV/120-240 V 3 X 25 KVA | UND | TRAN-31
| TRAN-32 | INSTALACIÓN TRES TRAFOS MONOF. SOBRE POSTE, 12.47 KV/120-240 V 3 X 37.5 KVA | UND | TRAN-32
| TRAN-33 | INSTALACIÓN TRES TRAFOS MONOF. SOBRE POSTE, 12.47 KV/120-240 V 3 X 50 KVA | UND | TRAN-33
| TRAN-34 | INSTALACIÓN TRES TRAFOS MONOF. SOBRE POSTE, 12.47 KV/120-240 V 3 X 75 KVA | UND | TRAN-34
| TRAN-35 | INSTALACIÓN TRES TRAFOS MONOF. SOBRE POSTE, 12.47 KV/120-240 V 3 X 100 KVA | UND | TRAN-35
| TRAN-36 | INSTALACIÓN TRES TRAFOS MONOF. SOBRE POSTE, 19.2 KV/120-240 V 3 X 167 KVA | UND | #N/A
| TRAN-37 | INSTALACIÓN TRES TRAFOS MONOF. SOBRE POSTE, 19.2 KV/120-240 V 3 X 250 KVA | UND | #N/A
| TRAN-38 | INSTALACIÓN TRES TRAFOS MONOF. SOBRE POSTE, 19.2 KV/120-240 V 3 X 300 KVA | UND | #N/A
| TRAN-39 | INSTALACIÓN TRES TRAFOS MONOF. SOBRE POSTE, 19.2 KV/120-240 V 3 X 500 KVA | UND | #N/A
| TRAN-40 | INSTALACIÓN TRAFO MONOF. PLATAFORMA,12.47 KV/120-240 V A 25 KVA | UND | #N/A
| TRAN-41 | INSTALACIÓN TRAFO MONOF. PLATAFORMA,12.47 KV/120-240 V A 37.5 KVA | UND | #N/A
| TRAN-42 | INSTALACIÓN TRAFO MONOF. PLATAFORMA,12.47 KV/120-240 V A 50 KVA | UND | #N/A
| TRAN-43 | INSTALACIÓN TRAFO MONOF. PLATAFORMA,12.47 KV/120-240 V A 75 KVA | UND | #N/A
| TRAN-44 | INSTALACIÓN TRAFO MONOF. PLATAFORMA,12.47 KV/120-240 V A 100 KVA | UND | #N/A
| TRAN-45 | INSTALACIÓN TRAFO MONOF. PLATAFORMA,2.4/4.16 KV/120-240 V A 25KVA | UND | #N/A
| TRAN-46 | INSTALACIÓN TRAFO MONOF. PLATAFORMA,2.4/4.16 KV/120-240 V A 37.5KVA | UND | #N/A
| TRAN-47 | INSTALACIÓN TRAFO MONOF. PLATAFORMA,2.4/4.16 KV/120-240 V A 50KVA | UND | #N/A
| TRAN-48 | INSTALACIÓN TRAFO MONOF. PLATAFORMA,2.4/4.16 KV/120-240 V -75KVA | UND | #N/A
| TRAN-49 | INSTALACIÓN TRAFO MONOF. PLATAFORMA,2.4/4.16 KV/120-240 V -100KVA | UND | #N/A
| TRAN-50 | INSTALACIÓN TRAFO TRIF. PLATAFORMA ,12.47 KV/120-240 V A 75 KVA | UND | #N/A
| TRAN-51 | INSTALACIÓN TRAFO TRIF. PLATAFORMA,12.47 KV/120-240 V A 112.5 KVA | UND | #N/A
| TRAN-52 | INSTALACIÓN TRAFO TRIF. PLATAFORMA,12.47 KV/120-240 V A 167.5 KVA | UND | #N/A
| TRAN-53 | INSTALACIÓN TRAFO TRIF. PLATAFORMA,12.47 KV/120-240 V A 225 KVA | UND | #N/A
| TRAN-54 | INSTALACIÓN TRAFO TRIF. PLATAFORMA,12.47 KV/120-240 V A 300 KVA | UND | #N/A
| TRAN-55 | INSTALACIÓN TRAFO TRIF. PLATAFORMA,12.47 KV/120-240 V A 450 KVA | UND | #N/A
| TRAN-56 | INSTALACIÓN TRAFO TRIF. PLATAFORMA,12.47 KV/120-240 V A 500 KVA | UND | #N/A
| TRAN-57 | INSTALACIÓN TRAFO TRIF. PLATAFORMA,4.16 KV/120-240 V A 75 KVA | UND | #N/A
| TRAN-58 | INSTALACIÓN TRAFO TRIF. PLATAFORMA,4.16 KV/120-240 V A 112.5 KVA | UND | #N/A
| TRAN-59 | INSTALACIÓN TRAFO TRIF. PLATAFORMA,4.16 KV/120-240 V A 167.5 KVA | UND | #N/A
| TRAN-60 | INSTALACIÓN TRAFO TRIF. PLATAFORMA,4.16 KV/120-240 V A 225 KVA | UND | #N/A
| TRAN-61 | INSTALACIÓN TRAFO TRIF. PLATAFORMA,4.16 KV/120-240 V A 300 KVA | UND | #N/A
| TRAN-62 | INSTALACIÓN TRAFO TRIF. PLATAFORMA,4.16 KV/120-240 V A 450 KVA | UND | #N/A
| TRAN-63 | INSTALACIÓN TRAFO TRIF. PLATAFORMA,4.16 KV/120-240 V A 500 KVA | UND | #N/A
| TRAN-64 | INSTALACIÓN TRES TRAFOS MONOF. SOBRE POSTE, 4.16 KV/120-240 V 3 X 15 KVA | UND | #N/A
| TRANS-02 | PAGO TRANSPORTE EN RASTRA (PATANA) HACIA ESTE SPM | UND | #N/A
| TRANS-03 | PAGO TRANSPORTE EN RASTRA (PATANA) HACIA ESTE ROM | UND | #N/A
| TRANS-04 | PAGO TRANSPORTE EN RASTRA (PATANA) HACIA ESTE HIGUEY | UND | #N/A
| TRANS-05 | PAGO TRANSPORTE EN RASTRA (PATANA) HACIA HATO MAYOR | UND | #N/A
| TRANS-06 | PAGO TRANSPORTE EN RASTRA (PATANA) HACIA SEIBO | UND | #N/A
| TRANS-07 | PAGO TRANSPORTE EN RASTRA (PATANA) HACIA MICHES | UND | #N/A
| TRANS-08 | PAGO TRANSPORTE EN RASTRA (PATANA) HACIA SABANA DE LA MAR | UND | #N/A
| TRANS-09 | PAGO TRANSPORTE EN RASTRA (PATANA) HACIA NISIBON | UND | #N/A
| TRANS-10 | PAGO TRANSPORTE EN RASTRA (PATANA) HACIA MONTE PLATA | UND | #N/A
| TRANS-11 | PAGO TRANSPORTE EN RASTRA (PATANA) HACIA SANTIAGO DE LOS CABALLEROS | UND | #N/A
| TRANS-12 | PAGO TRANSPORTE EN RASTRA (PATANA) ENTRE ALMACENES INTERNOS DE EDEESTE EN SD | UND | #N/A
| TU4-01A1 | INSTALACIÓNALACIÓN DE TUBO METALICO DE 4" X 25' PARA BT, CIMENTADO (INCLUYE ARMADO Y TRANSPORTE) | UND | TU4-01A1
| VA-AC-BT | INSTALACIÓN DE CABLE VIENTO DE POSTE A POSTE PARA ACOMETIDAS MULT. BT | UND | VA-AC-BT
| VA-AC-BT1 | INSTALACIÓN CABLE VIENTO DE POSTE A POSTE PARA AC.MULT.BT | UND | VA-AC-BT1
| VA-BT1 | INSTALACIÓN CABLE RETENIDA AEREA DE POSTE A POSTE (BT) | UND | VA-BT1
| VA-MT1 | INSTALACIÓN CABLE RETENIDA AEREA DE POSTE A POSTE (MT) | UND | VA-MT1
REMOCION | 1AC-103 | INSTALACIÓN DE ACOMETIDA 120V RED ANTIFRAUDE CON BASE, DESDE LA CAJA DERIVADORA | UND | 1AC-103
REMOCION | 3AC-103 | DESMONTAJE DE ACOMETIDA 120V RED ANTIFRAUDE CON BASE, DESDE LA CAJA DERIVADORA | UND | #N/A
REMOCION | 3AC-104 | DESMONTAJE DE ACOMETIDA 240V RED ANTIFRAUDE CON BASE, DESDE LA CAJA DERIVADORA | UND | #N/A
REMOCION | 3AC-105 | DESMONTAJE DE ACOMETIDA 120V DESDE RED ANTIFRAUDE CON SMCA CON DISPLAY, TOMACORRIENTE | UND | #N/A
REMOCION | 3AC-106 | DESMONTAJE DE ACOMETIDA 240V DESDE RED ANTIFRAUDE CON SMCA CON DISPLAY, TOMACORRIENTE. | UND | #N/A
REMOCION | 3AL-BT | DESMONTAJE LÍNEA DE BT EN ALINEAMIENTO | UND | #N/A
REMOCION | 3BCON-01 | DESMONTAJE SOPORTE DE BANCO DE CONDENSADORES. | UND | #N/A
REMOCION | 3BCON-02 | DESMONTAJE DE CONDENSADORES O CAPACITOR, NO INCLUYE PROTECCIÓN | UND | #N/A
REMOCION | 3BOM-01 | Desmontaje de Bombillas Hasta 400 W | UND | #N/A
REMOCION | 3BOM-02 | Desmontaje de Bombillas Mayor a 400 W | UND | #N/A
REMOCION | 3BREGU-01 | DESMONTAJE DE BASE PARA BANCO DE REGULADORES/BOOSTER HASTA 3 X 75KV | UND | #N/A
REMOCION | 3BREGU-02 | DESMONTAJE DE BASE PARA BANCO DE REGULADORES/BOOSTER HASTA 3 X 225KV | UND | #N/A
REMOCION | 3BREGU-03 | DESMONTAJE DE BASE PARA BANCO DE REGULADORES/BOOSTER HASTA 3 X 500KV | UND | #N/A
REMOCION | 3BREGU-04 | DESMONTAJE DE BASE PARA BANCO DE REGULADORES/BOOSTER MAYOR A 3 X 500 KV | UND | #N/A
REMOCION | 3CABT-03 | Desmontaje DE CAJA DERIVADORA AF en cruetas (de 16 a 30 Salidas) | UND | #N/A
REMOCION | 3CABT-05 | Desmontaje DE DOS CAJAS DERIVADORAS EN UN MISMO PUNTO AF )Hasta (30 SALIDAS) | UND | #N/A
REMOCION | 3CABT-06 | Desmontaje DE DOS CAJAS DERIVADORAS EN UN MISMO PUNTO AF (Mayor de 30 SALIDAS) | UND | #N/A
REMOCION | 3CDA-MT | DESMONTAJE DE CRUCETA DOBLE DE ACERO PARA MEDIA TENSIÓN (CRUCETA DE 8') | UND | #N/A
REMOCION | 3CIRS-01 | DESMONTEJE EMPALME DE URD 3Φ EN REGISTRO | UND | #N/A
REMOCION | 3CIRS-02 | DESMONTAJE EMPALME DE URD 1Φ EN REGISTRO | UND | #N/A
REMOCION | 3CIRS-03 | DESMONTAJE TERMINAL EXTERIOR (CONO DE ALIVIO) MONOF. CONDUCTOR ≤ 1/0 BASE EN POSTE | UND | #N/A
REMOCION | 3CIRS-04 | DESMONTAJE TERMINAL EXTERIOR (CONO DE ALIVIO) MONOF. CONDUCTOR 2/0 BASE EN POSTE | UND | #N/A
REMOCION | 3CIRS-05 | DESMONTAJE TERMINAL EXTERIOR (CONO DE ALIVIO) MONOF. CONDUCTOR 4/0 BASE EN POSTE | UND | #N/A
REMOCION | 3CIRS-06 | DESMONTAJE TERMINAL EXTERIOR (CONO DE ALIVIO) MONOF. CONDUCTOR 465MCM BASE EN POSTE | UND | #N/A
REMOCION | 3CIRS-07 | DESMONTAJE TERMINAL EXTERIOR (CONO DE ALIVIO) MONOF. CONDUCTOR 477MCM BASE EN POSTE | UND | #N/A
REMOCION | 3CIRS-08 | DESMONTAJE TERMINAL EXTERIOR (CONO DE ALIVIO) MONOF. CONDUCTOR 559.5MCM BASE EN POSTE | UND | #N/A
REMOCION | 3CIRS-09 | DESMONTAJE TERMINAL INTERIOR (CONO DE ALIVIO) MONOF. ≤ CONDUCTOR 1/0 | UND | #N/A
REMOCION | 3CIRS-10 | DESMONTAJE TERMINAL INTERIOR (CONO DE ALIVIO) MONOF. CONDUCTOR 2/0 | UND | #N/A
REMOCION | 3CIRS-11 | DESMONTAJE TERMINAL INTERIOR (CONO DE ALIVIO) MONOF. CONDUCTOR 4/0 | UND | #N/A
REMOCION | 3CIRS-12 | DESMONTAJE TERMINAL INTERIOR (CONO DE ALIVIO) MONOF. CONDUCTOR 465MCM | UND | #N/A
REMOCION | 3CIRS-13 | DESMONTAJE TERMINAL INTERIOR (CONO DE ALIVIO) MONOF. CONDUCTOR 477MCM | UND | #N/A
REMOCION | 3CIRS-14 | DESMONTAJE TERMINAL INTERIOR (CONO DE ALIVIO) MONOF. CONDUCTOR 559.5MCM | UND | #N/A
REMOCION | 3CIRS-15 | DESMONTAJE TERMINAL EXTERIOR (CONO DE ALIVIO) TRIF. CONDUCTOR ≤ 1/0 BASE EN CRUCETA | UND | #N/A
REMOCION | 3CIRS-16 | DESMONTAJE TERMINAL EXTERIOR (CONO DE ALIVIO) TRIF. CONDUCTOR 2/0 BASE EN CRUCETA | UND | #N/A
REMOCION | 3CIRS-17 | DESMONTAJE TERMINAL EXTERIOR (CONO DE ALIVIO) TRIF. CONDUCTOR 4/0 BASE EN CRUCETA | UND | #N/A
REMOCION | 3CIRS-18 | DESMONTAJE TERMINAL EXTERIOR (CONO DE ALIVIO) TRIF. CONDUCTOR 465MCM BASE EN CRUCETA | UND | #N/A
REMOCION | 3CIRS-19 | DESMONTAJE TERMINAL EXTERIOR (CONO DE ALIVIO) TRIF. CONDUCTOR 477MCM BASE EN CRUCETA | UND | #N/A
REMOCION | 3CIRS-20 | DESMONTAJE TERMINAL EXTERIOR (CONO DE ALIVIO) TRIF. CONDUCTOR 559.5MCM BASE EN CRUCETA | UND | #N/A
REMOCION | 3CO-001 | Desmontaje Tendido DE LÍNEA 1/0 AL | MTS | #N/A
REMOCION | 3CO-002 | Desmontaje Tendido DE LÍNEA 2/0 AL | MTS | #N/A
REMOCION | 3CO-003 | DESMONTAJECONDUCTOR DE 4/0 AL | MTS | #N/A
REMOCION | 3CO-004 | Desmontaje Tendido DE LÍNEA 465.4 MCM AL | MTS | #N/A
REMOCION | 3CO-005 | Desmontaje de Tendido DE LÍNEA CONDUCTOR BT TRIPLEX. NO 2/ NO 4 | MTS | #N/A
REMOCION | 3COBT-01 | Desmontaje de Tendido DE LÍNEA CONDUCTOR BT TRIPLEX. NO 2/ NO 4 | MTS | #N/A
REMOCION | 3COND-01 | DESMONTAJE DE CONDULEC 1" | UND | #N/A
REMOCION | 3COND-02 | DESMONTAJE DE CONDULEC 1 1/2" | UND | #N/A
REMOCION | 3COND-03 | DESMONTAJE DE CONDULEC 2" | UND | #N/A
REMOCION | 3COND-04 | DESMONTAJE DE CONDULEC 3" | UND | #N/A
REMOCION | 3COND-05 | DESMONTAJE DE CONDULEC 4" | UND | #N/A
REMOCION | 3CO-URDB1 | DESMONTAJE METRO DE CONDUCTOR URD BAJO TIERRA ≤ 1/0 | MTS | #N/A
REMOCION | 3CO-URDB2 | DESMONTAJE METRO DE CONDUCTOR URD BAJO TIERRA 2/0 | MTS | #N/A
REMOCION | 3CO-URDB3 | DESMONTAJE METRO DE CONDUCTOR URD BAJO TIERRA 4/0 | MTS | #N/A
REMOCION | 3CO-URDB6 | DESMONTAJE METRO DE CONDUCTOR URD SOBRE TIERRA ≤ 1/0 | MTS | #N/A
REMOCION | 3CO-URDB7 | Desmontaje METRO DE CONDUCTOR URD SOBRE TIERRA 2/0 | MTS | #N/A
REMOCION | 3CO-URDB8 | DESMONTAJE METRO DE CONDUCTOR URD SOBRE TIERRA 4/0 | MTS | #N/A
REMOCION | 3CSA-MT | DESMONTAJE DE CRUCETA SIMPLE DE ACERO PARA MEDIA TENSIÓN (CRUCETA DE 6') | UND | #N/A
REMOCION | 3EA-MT1 | DESMONTAJE DE AISLADOR TIPO POSTE SOBRE CRUCETA DE ACERO PARA MEDIA TENSIÓN | UND | #N/A
REMOCION | 3EA-ST | DESMONTAJE ESPIGA DE ACERO EN CRUCETA 34.5KV | UND | #N/A
REMOCION | 3EC-MT | DESMONTAJE DE ESPIGA EN CABEZA DE POSTE PARA MEDIA TENSIÓN | UND | #N/A
REMOCION | 3EC-ST | DESMONTAJE DE ESPIGA DE ACERO EN CABEZA DE POSTE A 34.5KV | UND | #N/A
REMOCION | 3EQTM-SE | DESMONTAJE Y CONEXIÓN DE EQUIPOS DE TELE MEDICION DE CIRCUITOS EN SUBESTACION | UND | #N/A
REMOCION | 3ETIQ-01 | DESMONTAJE ETIQUETA EN TRAFO TIPO POSTE | UND | #N/A
REMOCION | 3ETIQ-02 | DESMONTAJE ETIQUETA EN LUGARES DE SECCIONAMIENTO | UND | #N/A
REMOCION | 3F1AF-BT | DESMONTAJE DE FIN DE LINEA AF BAJA TENSIÓN EN CRUCETA DE ACERO | UND | #N/A
REMOCION | 3F1-BT | Desmontaje DE FIN BAJA TENSIÓN (CABLE NEUTRO) | UND | #N/A
REMOCION | 3F1-BTE | DESMONTAJE DE TARUGO DE EXPANSION Y TUERCA DE OJO 1/2 EN PARED | UND | #N/A
REMOCION | 3F1-MT | Desmontaje DE FIN MEDIA TENSIÓN EN POSTE | UND | #N/A
REMOCION | 3F1-ST | DESMONTAJE FIN DE LINEA EN POSTE A 34.5KV | UND | #N/A
REMOCION | 3F2-ST | DESMONTAJE FIN DE LINEA EN CRUCETA A 34.5KV | UND | #N/A
REMOCION | 3F3-MT | DESMONTAJE DE FIN MEDIA TENSIÓN SOBRE CRUCETA DOBLE DE ACERO | UND | #N/A
REMOCION | 3F4-ST | DESMONTAJE DOBLE TERMINAL EN POSTE 34.5 KV | UND | #N/A
REMOCION | 3F5-MT | DESMONTAJE DE FIN FLOTANTE PARA MEDIA TENSIÓN | UND | #N/A
REMOCION | 3F5-ST | DESMONTAJE DOBLE TERMINAL EN CRUCETA 34.5 KV | UND | #N/A
REMOCION | 3FOT-BT | Desmontaje de Foto Celdas | UND | #N/A
REMOCION | 3IMBT-01 | DESMONTAJE DE MEDIDOR 120V. | UND | #N/A
REMOCION | 3IMBT-02 | DESMONTAJE DE MEDIDOR 240V. | UND | #N/A
REMOCION | 3IM-BT120 | DESMONTAJE BASE PARA MEDIDOR BT 120V | UND | #N/A
REMOCION | 3IM-BT240 | DESMONTAJE BASE PARA MEDIDOR BT 240V | UND | #N/A
REMOCION | 3MAM-MT3A | DESMONTAJE DE MACRO MEDICIÓN 3Ø (25 - 50 / 5) | UND | #N/A
REMOCION | 3MAM-MT3B3 | DESMONTAJE DE MACRO MEDICIÓN 3Ø (75 - 150 / 5) | UND | #N/A
REMOCION | 3MAM-MT3D3 | DESMONTAJE DE MACRO MEDICIÓN 3Ø (100 - 200 / 5) | UND | #N/A
REMOCION | 3MAM-MT3F3 | DESMONTAJE DE MACRO MEDICIÓN 3Ø (200 - 400 / 5) | UND | #N/A
REMOCION | 3MIM-BT-1003 | DESMONTAJE DE MICRO-MEDICION BT RED TRANSFO BLINDADO, MEDIDOR TELEMEDIDO TCS 100/5 | UND | #N/A
REMOCION | 3MIM-BT-2003 | DESMONTAJE DE MICRO-MEDICION BT RED TRANSFO BLINDADO, MEDIDOR TELEMEDIDO TCS 200/5 | UND | #N/A
REMOCION | 3MIM-BT-3003 | DESMONTAJE DE MICRO-MEDICION BT RED TRANSFO BLINDADO, MEDIDOR TELEMEDIDO TCS 300/5 | UND | #N/A
REMOCION | 3MIM-BT-4003 | DESMONTAJE DE MICRO-MEDICION BT RED TRANSFO BLINDADO, MEDIDOR TELEMEDIDO TCS 400/5 | UND | #N/A
REMOCION | 3MT-101 | DESMONTAJE LINEA 1Ø, EN ALINEAMIENTO 0º A 5º | UND | #N/A
REMOCION | 3MT-101/ST | DESMONTAJE MONTAJE 1Φ ALINEAMIENTO CON ÁNGULO HASTA 5º, 19.2KV | UND | #N/A
REMOCION | 3MT-102 | DESMONTAJE LINEA 1Ø, ANGULO 6º A 25º | UND | #N/A
REMOCION | 3MT-102/ST | DESMONTAJE MONTAJE 1Φ LÍNEA CON ÁNGULO DE 6º A 25º, 19.2KV | UND | #N/A
REMOCION | 3MT-103 | DESMONTAJE LINEA 1Ø, ANGULO 26º A 60º | UND | #N/A
REMOCION | 3MT-103/ST | DESMONTAJE MONTAJE 1Φ LÍNEA CON ÁNGULO DE 26º A 60º, 19.2KV | UND | #N/A
REMOCION | 3MT-104 | DESMONTAJE LINEA 1Ø, ANGULO 61º A 90º | UND | #N/A
REMOCION | 3MT-104/ST | DESMONTAJE MONTAJE 1Φ LÍNEA CON ÁNGULO DE 61º A 90º, 19.2KV | UND | #N/A
REMOCION | 3MT-105 | Desmontaje DE MONTAJE 1Ø FIN DE LÍNEA | UND | #N/A
REMOCION | 3MT-105/ST | DESMONTAJE MONTAJE 1Φ FIN DE LÍNEA, 19.2KV | UND | #N/A
REMOCION | 3MT-106 | Desmontaje DE MONTAJE 1Ø DOBLE TERMINAL | UND | #N/A
REMOCION | 3MT-106/ST | DESMONTAJE MONTAJE 1Φ DOBLE TERMINAL, 19.2KV | UND | #N/A
REMOCION | 3MT-107 | DESMONTAJE LINEA 1Ø, CON DERIVACION | UND | #N/A
REMOCION | 3MT-107/ST | DESMONTAJE MONTAJE 1Φ ALINEAMIENTO CON DERIVACIÓN 1Φ PC-40', 19.2 KV | UND | #N/A
REMOCION | 3MT-108 | Desmontaje DE MONTAJE 1Ø EN VOLADIZO, LÍNEA CON ÁNGULO DE 0º A 5º | UND | #N/A
REMOCION | 3MT-109 | DESMONTAJE 1Ø, LINEA CON ANGULO DE 6º A 25º EN VOLADIZO | UND | #N/A
REMOCION | 3MT-201 | DESMONTAJE 2Ø, EN ALINEAMIENTO 0º A 5º | UND | #N/A
REMOCION | 3MT-202 | DESMONTAJE 2Ø, ALINEAMIENTO DE 6º HASTA 25º | UND | #N/A
REMOCION | 3MT-207 | DESMONTAJE 2Ø, FIN LINEA (HORIZ) | UND | #N/A
REMOCION | 3MT-208 | DESMONTAJE 2Ø,FIN LINEA HORIZ C/DERIV. 1Ø, | UND | #N/A
REMOCION | 3MT-301 | Desmontaje DE MONTAJE 3Ø, ALINEAMIENTO 0° A 5º A CENTRO. | UND | #N/A
REMOCION | 3MT-301/ST | DESMONTAJE MONTAJE 3Φ, EN ALINEAMIENTO CON ÁNGULO HASTA 5º, 34.5KV | UND | #N/A
REMOCION | 3MT-302 | Desmontaje Montaje 3φ, Línea Con Ángulo de 6º a 25º | UND | #N/A
REMOCION | 3MT-302/ST | DESMONTAJE MONTAJE 3Φ, LÍNEA CON ÁNGULO DE 6º A 25º, 34.5KV | UND | #N/A
REMOCION | 3MT-307/ST | DESMONTAJE MONTAJE 3Φ, FIN DE LÍNEA HORIZONTAL, 34.5KV | UND | #N/A
REMOCION | 3MT-313/ST | DESMONTAJE MONTAJE 3Φ, FIN DE LÍNEA HORIZONTAL CON DERIVACIÓN 1Φ, 34.5KV | UND | #N/A
REMOCION | 3MT-316/ST | DESMONTAJE MONTAJE 3Φ, DOBLE TERMINAL HORIZONTAL, 34.5KV | UND | #N/A
REMOCION | 3MT-319/ST | DESMONTAJE MONTAJE 3Φ, ALINEAMIENTO EN VOLADIZO HORIZONTAL, 34.5KV | UND | #N/A
REMOCION | 3POHA-01 | Desmontaje POSTE DE CONCRETO 25' | UND | #N/A
REMOCION | 3POHA-02 | Desmontaje POSTE DE CONCRETO DE 30' | UND | #N/A
REMOCION | 3POHA-04 | Desmontaje Poste Concreto pretensado O Vibrado 4 Kn 35 Pies | UND | #N/A
REMOCION | 3POHA-06 | Desmontaje Poste Concreto pretensado O Vibrado 5 Kn 40 Pies | UND | #N/A
REMOCION | 3POHA-09 | Desmontaje Poste Concreto Pretansado O Vibrado 7 Kn 45 Pies | UND | #N/A
REMOCION | 3POHA-11 | DESMONTAJE POSTE CONCRETO PRETANSADO O VIBRADO > 45 PIES | UND | #N/A
REMOCION | 3POMA-01 | Desmontaje POSTE DE MD-25' | UND | #N/A
REMOCION | 3POMA-02 | Desmontaje POSTES MD-30' | UND | #N/A
REMOCION | 3POMA-03 | Desmontaje POSTES MD-35' | UND | #N/A
REMOCION | 3POMA-04 | Desmontaje POSTE DE MD-40' | UND | #N/A
REMOCION | 3POMA-05 | Desmontaje POSTE DE MADERA DE 45' | UND | #N/A
REMOCION | 3POMA-06 | DESMONTAJE POSTE DE MADERA DE 50' | UND | #N/A
REMOCION | 3POMA-07 | DESMONTAJE POSTE DE MADERA DE 55' | UND | #N/A
REMOCION | 3POMA-08 | DESMONTAJE POSTE DE MADERA DE 60' | UND | #N/A
REMOCION | 3POME-01 | DESMONTAJE POSTE METAL DE 25' 3KN | UND | #N/A
REMOCION | 3POME-01D | DESMONTAJE POSTE METÁLICO DE CHAPA 3 KN 30 PIES EN ZONA DIFICULTOSA | UND | #N/A
REMOCION | 3POME-02 | DESMONTAJE POSTE METAL DE 30' 3KN | UND | #N/A
REMOCION | 3POME-02D | DESMONTAJE POSTE METÁLICO DE CHAPA HASTA 5 KN 35 PIES EN ZONA DIFICULTOSA | UND | #N/A
REMOCION | 3POME-03 | DESMONTAJE POSTE METAL DE 30' 4KN | UND | #N/A
REMOCION | 3POME-03D | DESMONTAJE POSTE METÁLICO DE CHAPA HASTA 7 KN 40 PIES EN ZONA DIFICULTOSA | UND | #N/A
REMOCION | 3POME-04 | DESMONTAJE POSTE METAL DE 35' 4KN | UND | #N/A
REMOCION | 3POME-04D | DESMONTAJE POSTE METÁLICO DE CHAPA HASTA 8 KN 45 PIES EN ZONA DIFICULTOSA | UND | #N/A
REMOCION | 3POME-05 | DESMONTAJE POSTE METAL DE 35' 5KN | UND | #N/A
REMOCION | 3POME-06 | Desmontaje POSTE METAL DE 40' 5KN | UND | #N/A
REMOCION | 3POME-07 | DESMONTAJE POSTE METAL DE 40' 6KN | UND | #N/A
REMOCION | 3POME-08 | DESMONTAJE POSTE METAL DE 40' 7KN | UND | #N/A
REMOCION | 3POME-09 | DESMONTAJE POSTE METAL DE 45' 6KN | UND | #N/A
REMOCION | 3POME-10 | DESMONTAJE POSTE METAL DE 45' 7KN | UND | #N/A
REMOCION | 3POME-11 | DESMONTAJE POSTE METÁLICO DE CHAPA 8 KN 45 PIES | UND | #N/A
REMOCION | 3POME-12 | DESMONTAJE POSTE METÁLICO DE CHAPA > 45 PIES | UND | #N/A
REMOCION | 3PTRA-01 | Desmontaje PUENTE SIMPLE CONEXIÓN BT TRAFO TIPO POSTE 10 KVA | UND | #N/A
REMOCION | 3PTRA-02 | Desmontaje PUENTE SIMPLE CONEXIÓN BT TRAFO TIPO POSTE 25 KVA | UND | #N/A
REMOCION | 3PTRA-03 | Desmontaje PUENTE SIMPLE CONEXIÓN BT TRAFO TIPO POSTE 37.5, 50 Ó 75 KVA | UND | #N/A
REMOCION | 3PTRA-04 | Desmontaje PUENTE SIMPLE CONEXIÓN BT DOS TRAFOS TIPO POSTE 25 KVA | UND | #N/A
REMOCION | 3PTRA-05 | Desmontaje PUENTE SIMPLE CONEXIÓN BT DOS TRAFOS TIPO POSTE 37.5, 50 Ó 75 KVA | UND | #N/A
REMOCION | 3PTRA-06 | DESMONTAJE PUENTE DOBLE PARA CONEXIÓN BT A TRANSFORMADOR TIPO POSTE 10 KVA | UND | #N/A
REMOCION | 3PTRA-07 | DESMONTAJE PUENTE DOBLE PARA CONEXIÓN BT A TRANSFORMADOR TIPO POSTE 25 KVA | UND | #N/A
REMOCION | 3PTRA-08 | DESMONTAJE PUENTE DOBLE PARA CONEXIÓN BT A TRANSFORMADOR TIPO POSTE 37.5, 50KVA | UND | #N/A
REMOCION | 3PTRA-09 | Desmontaje PUENTE DOBLE PARA CONEXIÓN BT A TRANSFORMADOR TIPO POSTE 75, 100, 167.5 KVA | UND | #N/A
REMOCION | 3PTRA-10 | DESMONTAJE PUENTE 3Φ PARA CONEXIÓN BT A TRES TRANSFORMADORES TIPO POSTE 25KVA | UND | #N/A
REMOCION | 3PTRA-11 | DESMONTAJE PUENTE DOBLE PARA CONEXIÓN BT A DOS TRAFOS TIPO POSTE 25 KVA | UND | #N/A
REMOCION | 3PTRA-12 | DESMONTAJE PUENTE DOBLE PARA CONEXIÓN BT A DOS TRAFOS TIPO POSTE 37.5, 50 Ó 75 KVA | UND | #N/A
REMOCION | 3PTRA-13 | DESMONTAJE PUENTE 3Φ PARA CONEXIÓN BT A TRANSFORMADORES TIPO POSTE 10KVA | UND | #N/A
REMOCION | 3PTRA-14 | DESMONTAJE PUENTE 3Φ PARA CONEXIÓN BT A TRES TRANSFORMADORES TIPO POSTE 37.5, 50KVA | UND | #N/A
REMOCION | 3PTRA-15 | DESMONTAJE PUENTE 3Φ PARA CONEXIÓN BT A TRES TRANSFORMADORES TIPO POSTE 75,100,112.5 KVA | UND | #N/A
REMOCION | 3PTRA-16 | DESMONTAJE PUENTE 3Φ PARA CONEXIÓN BT A TRES TRANSFORMADORES TIPO POSTE 167.5, 225KVA | UND | #N/A
REMOCION | 3RECO-01 | DESMONTAJE DE RECONECTADOR AUTOMÁTICO 1Φ, EN POSTE | UND | #N/A
REMOCION | 3RECO-02 | DESMONTAJE DE RECONECTADOR AUTOMÁTICO 3Φ, EN POSTE | UND | #N/A
REMOCION | 3REGU-01 | DESMONTAJE REGULADORES/BOOSTER EN BASE HASTA 114KV | UND | #N/A
REMOCION | 3REGU-02 | DESMONTAJE DE REGULADORES/BOOSTER EN BASE DESDE 116 KVA HASTA 225KV | UND | #N/A
REMOCION | 3REGU-03 | DESMONTAJE DE REGULADORES/BOOSTER EN BASE DESDE 226 KVA HASTA 500 KV. | UND | #N/A
REMOCION | 3REGU-04 | DESMONTAJE DE REGULADORES/BOOSTER EN BASE DESDE 501 KVA HASTA 700 KVA | UND | #N/A
REMOCION | 3REGU-05 | DESMONTAJE DE REGULADORES/BOOSTER MONOFASICO EN POSTE HASTA 75KV INCLUYE PROTECCIÓN. | UND | #N/A
REMOCION | 3REGU-06 | DESMONTAJE DE REGULADORES/BOOSTER MONOFASICO EN POSTE MAYOR 75KV INCLUYE PROTECCIÓN. | UND | #N/A
REMOCION | 3SMCA-12-P1T | DESMONTAJE DE MODULO SMCA (DEBAJO DE TRANSFORMADOR) (12 SALIDAS) | UND | #N/A
REMOCION | 3SMCA-18-P1T | DESMONTAJE DE MODULO SMCA (DEBAJO DE TRANSFORMADOR) (18 SALIDAS) | UND | #N/A
REMOCION | 3TCC-1A | Desmontaje de Tendido DE CONDUCTOR CONCENTRICO 3X #4 CU | MTS | #N/A
REMOCION | 3TCC-2A | Desmontaje de Tendido DE CONDUCTOR CONCÉNTRICO 2X # 8 AL | MTS | #N/A
REMOCION | 3TCC-2C | Desmontaje de Tendido DE CONDUCTOR CONCÉNTRICO 3X # 6 AL | MTS | #N/A
REMOCION | 3TCNU-10 | Desmontaje Metro de Cable Triplex hasta 2/0 Bajo Tierra | MTS | #N/A
REMOCION | 3TCNU-11 | Desmontaje Metro de Cable Triplex hasta 4/0 Bajo Tierra | MTS | #N/A
REMOCION | 3TCNU-4 | Desmontaje Metro de Conductor 1φ BT bajo Tierra hasta ≤ 1/0 | MTS | #N/A
REMOCION | 3TCNU-5 | Desmontaje Metro de Conductor 1φ BT bajo Tierra hasta 2/0 | MTS | #N/A
REMOCION | 3TCNU-6 | Desmontaje Metro de Conductor 1φ BT bajo Tierra hasta 4/0 | MTS | #N/A
REMOCION | 3TH-301/ST | DESMONTAJE MONTAJE 3Φ EN H, EN ALINEAMIENTO CON ÁNGULO HASTA 5º, 34.5KV | UND | #N/A
REMOCION | 3TH-302/ST | DESMONTAJE MONTAJE 3Φ EN H, LÍNEA CON ÁNGULO DE 6º A 25º, 34.5KV | UND | #N/A
REMOCION | 3TH-307/ST | DESMONTAJE MONTAJE 3Φ EN H, FIN DE LÍNEA HORIZONTAL, 34.5KV | UND | #N/A
REMOCION | 3TH-313/ST | DESMONTAJE MONTAJE 3Φ EN H, FIN DE LÍNEA HORIZONTAL CON DERIVACIÓN 1Φ, 34.5KV | UND | #N/A
REMOCION | 3TH-316/ST | DESMONTAJE MONTAJE 3Φ EN H, DOBLE TERMINAL HORIZONTAL, 34.5KV | UND | #N/A
REMOCION | 3TRAN-01 | Desmontaje Trafo Monof. Tipo Poste ≤ 10 kVA | UND | #N/A
REMOCION | 3TRAN-02 | Desmontaje Trafo Monof. Tipo Poste 15 kVA | UND | #N/A
REMOCION | 3TRAN-03 | Desmontaje Trafo Monof. Tipo Poste 25 kVA | UND | #N/A
REMOCION | 3TRAN-04 | Desmontaje Trafo Monof. Tipo Poste 37.5 kVA | UND | #N/A
REMOCION | 3TRAN-05 | Desmontaje Trafo Monof. Tipo Poste 50 kVA | UND | #N/A
REMOCION | 3TRAN-06 | Desmontaje Trafo Monof. Tipo Poste 75 kVA | UND | #N/A
REMOCION | 3TRAN-07 | Desmontaje Trafo Monof. Tipo Poste 100 kVA | UND | #N/A
REMOCION | 3TRAN-08 | Desmontaje Trafo Monof. Tipo Poste 167 kVA | UND | #N/A
REMOCION | 3TRAN-09 | Desmontaje Trafo Monof. Tipo Poste 333 kVA | UND | #N/A
REMOCION | 3TRAN-10 | Desmonte Trafo Monof. Tipo Poste 15 -37.5 kva a Base de Poleas | UND | #N/A
REMOCION | 3TRAN-11 | Desmonte Trafo Monof. Tipo Poste 50 -100 kva a Base de Polea | UND | #N/A
REMOCION | 3TRAN-12 | DESMONTAJE DOS TRAFOS MONOF. SOBRE POSTE, 4.16 KV/120-240 V - 2 X 75 KVA | UND | #N/A
REMOCION | 3TRAN-13 | DESMONTAJE DOS TRAFOS MONOF. SOBRE POSTE, 4.16 KV/120-240 V - 2 X 100 KVA | UND | #N/A
REMOCION | 3TRAN-14 | DESMONTAJE DOS TRAFOS MONOF. SOBRE POSTE, 12.47 KV/120-240 V - 2 X 25 KVA | UND | #N/A
REMOCION | 3TRAN-15 | DESMONTAJE DOS TRAFOS MONOF. SOBRE POSTE, 12.47 KV/120-240 V - 2 X 37.5 KVA | UND | #N/A
REMOCION | 3TRAN-16 | DESMONTAJE DOS TRAFOS MONOF. SOBRE POSTE, 12.47 KV/120-240 V - 2 X 50 KVA | UND | #N/A
REMOCION | 3TRAN-17 | DESMONTAJE DOS TRAFOS MONOF. SOBRE POSTE, 12.47 KV/120-240 V - 2 X 75 KVA | UND | #N/A
REMOCION | 3TRAN-18 | DESMONTAJE DOS TRAFOS MONOF. SOBRE POSTE, 12.47 KV/120-240 V - 2 X 100KVA | UND | #N/A
REMOCION | 3TRAN-19 | DESMONTAJE DOS TRAFOS MONOF. SOBRE POSTE, 12.47 KV/120-240 V - 2 X 167KVA | UND | #N/A
REMOCION | 3TRAN-20 | DESMONTAJE DOS TRAFOS MONOF. SOBRE POSTE, 19.2 KV/120-240 V - 2 X 167KVA | UND | #N/A
REMOCION | 3TRAN-21 | DESMONTAJE DOS TRAFOS MONOF. SOBRE POSTE, 19.2 KV/120-240 V - 2 X 250 KVA | UND | #N/A
REMOCION | 3TRAN-22 | DESMONTAJE DOS TRAFOS MONOF. SOBRE POSTE, 19.2 KV/120-240 V - 2 X 300 KVA | UND | #N/A
REMOCION | 3TRAN-23 | DESMONTAJE DOS TRAFOS MONOF. SOBRE POSTE, 4.16 KV/120-240 V - 2 X 500 KVA | UND | #N/A
REMOCION | 3TRAN-24 | DESMONTAJE DOS TRAFOS MONOF. SOBRE POSTE, 4.16 KV/120-240 V - 2 X 25 KVA | UND | #N/A
REMOCION | 3TRAN-25 | DESMONTAJE TRES TRAFOS MONOF. SOBRE POSTE, 4.16 KV/120-240 V 3 X 25 KVA | UND | #N/A
REMOCION | 3TRAN-26 | DESMONTAJE TRES TRAFOS MONOF. SOBRE POSTE, 4.16 KV/120-240 V 3 X 37.5 KVA | UND | #N/A
REMOCION | 3TRAN-27 | DESMONTAJE TRES TRAFOS MONOF. SOBRE POSTE, 4.16 KV/120-240 V 3 X 50 KVA | UND | #N/A
REMOCION | 3TRAN-28 | DESMONTAJE TRES TRAFOS MONOF. SOBRE POSTE, 4.16 KV/120-240 V 3 X 75 KVA | UND | #N/A
REMOCION | 3TRAN-29 | DESMONTAJE TRES TRAFOS MONOF. SOBRE POSTE, 4.16 KV/120-240 V 3 X 100 KVA | UND | #N/A
REMOCION | 3TRAN-30 | DESMONTAJE TRES TRAFOS MONOF. SOBRE POSTE, 12.47 KV/120-240 V 3 X 15 KVA | UND | #N/A
REMOCION | 3TRAN-31 | DESMONTAJE TRES TRAFOS MONOF. SOBRE POSTE, 12.47 KV/120-240 V 3 X 25 KVA | UND | #N/A
REMOCION | 3TRAN-32 | DESMONTAJE TRES TRAFOS MONOF. SOBRE POSTE, 12.47 KV/120-240 V 3 X 37.5 KVA | UND | #N/A
REMOCION | 3TRAN-33 | DESMONTAJE TRES TRAFOS MONOF. SOBRE POSTE, 12.47 KV/120-240 V 3 X 50 KVA | UND | #N/A
REMOCION | 3TRAN-34 | DESMONTAJE TRES TRAFOS MONOF. SOBRE POSTE, 12.47 KV/120-240 V 3 X 75 KVA | UND | #N/A
REMOCION | 3TRAN-35 | DESMONTAJE TRES TRAFOS MONOF. SOBRE POSTE, 12.47 KV/120-240 V 3 X 100 KVA | UND | #N/A
REMOCION | 3TRAN-36 | DESMONTAJE TRES TRAFOS MONOF. SOBRE POSTE, 19.2 KV/120-240 V 3 X 167 KVA | UND | #N/A
REMOCION | 3TRAN-37 | DESMONTAJE TRES TRAFOS MONOF. SOBRE POSTE, 19.2 KV/120-240 V 3 X 250 KVA | UND | #N/A
REMOCION | 3TRAN-38 | DESMONTAJE TRES TRAFOS MONOF. SOBRE POSTE, 19.2 KV/120-240 V 3 X 300 KVA | UND | #N/A
REMOCION | 3TRAN-39 | DESMONTAJE TRES TRAFOS MONOF. SOBRE POSTE, 19.2 KV/120-240 V 3 X 500 KVA | UND | #N/A
REMOCION | 3TRAN-64 | DESMONTAJE TRES TRAFOS MONOF. SOBRE POSTE, 4.16 KV/120-240 V 3 X 15 KVA | UND | #N/A
REMOCION | 3TUBE-01 | DESMONTAJE METRO LINEAL TUBERÍA BAJO TIERRA 1" PVC | UND | #N/A
REMOCION | 3TUBE-02 | DESMONTAJE METRO LINEAL TUBERÍA BAJO TIERRA 2" PVC | UND | #N/A
REMOCION | 3TUBE-03 | DESMONTAJE METRO LINEAL TUBERÍA BAJO TIERRA 3" PVC | UND | #N/A
REMOCION | 3TUBE-04 | DESMONTAJE METRO LINEAL TUBERÍA BAJO TIERRA 4" PVC | UND | #N/A
REMOCION | 3TUBE-05 | DESMONTAJE METRO LINEAL TUBERÍA SOBRE TIERRA 1" PVC | UND | #N/A
REMOCION | 3TUBE-06 | DESMONTAJE METRO LINEAL TUBERÍA SOBRE TIERRA 2" PVC | UND | #N/A
REMOCION | 3TUBE-07 | DESMONTAJE METRO LINEAL TUBERÍA SOBRE TIERRA 3" PVC | UND | #N/A
REMOCION | 3TUBE-08 | DESMONTAJE METRO LINEAL TUBERÍA SOBRE TIERRA 4" PVC | UND | #N/A
REMOCION | 3TUBE-09 | DESMONTAJE METRO LINEAL TUBERÍA SOBRE TIERRA 1" METAL | UND | #N/A
REMOCION | 3TUBE-10 | DESMONTAJE METRO LINEAL TUBERÍA SOBRE TIERRA 2" METAL | UND | #N/A
REMOCION | 3TUBE-12 | DESMONTAJE METRO LINEAL TUBERÍA SOBRE TIERRA 4" METAL | UND | #N/A
REMOCION | 3TUBE-13 | DESMONTAJE METRO LINEAL TUBERÍA SOBRE TIERRA> 4" METAL | UND | #N/A
REMOCION | 3VA-AC-BT | DESMONTAJE DE CABLE VIENTO DE POSTE A POSTE PARA ACOMETIDAS MULT. BT | UND | #N/A
REMOCION | AL-BT3 | REM. LINEA DE BT EN ALINEAMIENTO | UND | #N/A
REMOCION | AP-1013 | DESMONTAJE LUMINARIA CON SOPORTE DE 6, POSTE DE AP | UND | #N/A
REMOCION | AP-1023 | DESMONTAJE LUMINARIA CON SOPORTE DE 12, POSTE DE AP | UND | #N/A
REMOCION | AP-1033 | REM LUMI. COMPL. C/SOPORTE DE 6' EN POSTE DE MT/BT | UND | #N/A
REMOCION | AP-105A | INSTALACION DE LUMINARIA 150W EN SOPORTE EXISTENTE | UND | AP-105A
REMOCION | AP-105A3 | DESMONTAJEDE LUMINARIA 150W EN SOPORTE EXISTENTE | UND | #N/A
REMOCION | AP-105B | INSTALACION DE LUMINARIA 250W EN SOPORTE EXISTENTE | UND | #N/A
REMOCION | AP-105B3 | DESMONTAJEDE LUMINARIA 250W EN SOPORTE EXISTENTE | UND | #N/A
REMOCION | AP-105C | INSTALACION DE LUMINARIA 400W EN SOPORTE EXISTENTE | UND | AP-105C
REMOCION | AP-105C3 | DESMONTAJEDE LUMINARIA 400W EN SOPORTE EXISTENTE | UND | #N/A
REMOCION | CAJ-1033 | REMOCION DE CAJA DERIVADORA AF (30 SALIDAS) | UND | #N/A
REMOCION | CDA-MT13 | REMOCIÓN DE CRUCETA DOBLE DE ACERO PARA MEDIA TENSIÓN (CRUCETA DE 8') | UND | #N/A
REMOCION | CDA-MT3 | REM. CRUCETA DOBLE MEDIA TENSIÓN | UND | #N/A
REMOCION | CDM-MT3 | REM. CRUCETA DOBLE DE MADERA MEDIA TENSIÓN | UND | #N/A
REMOCION | CE-013 | REMOCIÓN DE CUCHILLAS Y PARARRAYOS EN CRUCETAS | UND | #N/A
REMOCION | CIRS-213 | DESMONTAJE EMPALME DE BT 3Φ EN REGISTRO | UND | #N/A
REMOCION | CIRS-223 | DESMONTAJE EMPALME DE BT 1Φ EN REGISTRO | UND | #N/A
REMOCION | CM-107B3 | DESMONTAJE DE CAJA DERIVADORA AF (40 SALIDAS) | UND | #N/A
REMOCION | CO-000(CR) | INSTALACIÓN TENDIDO DE LÍNEA TRIF. VANO LARGO, 1/0 | MTS | CO-000(CR)
REMOCION | CO-000(CR)3 | DESMONTAJE TENDIDO DE LÍNEA TRIF. VANO LARGO, 1/0 | MTS | #N/A
REMOCION | CO-001(CR) | INSTALACIÓN TENDIDO DE LÍNEA TRIF. VANO LARGO, 4/0 | MTS | CO-001(CR)
REMOCION | CO-001(CR)3 | DESMONTAJE TENDIDO DE LÍNEA TRIF. VANO LARGO, 4/0 | MTS | #N/A
REMOCION | CO-0013 | REM. DE 1 CONDUCTOR MT 4/0 | MTS | #N/A
REMOCION | CO-001A(CR) | INSTALACIÓN TENDIDO DE LÍNEA TRIF. VANO LARGO, 2/0 | MTS | CO-001A(CR)
REMOCION | CO-001A(CR)3 | DESMONTAJE TENDIDO DE LÍNEA TRIF. VANO LARGO, 2/0 | MTS | #N/A
REMOCION | CO-001A3 | REM. DE 1 CONDUCTOR MT 2/0 | MTS | #N/A
REMOCION | CO-002(CR) | INSTALACIÓN TENDIDO DE LÍNEA TRIF. VANO LARGO, 465MCM | MTS | CO-002(CR)
REMOCION | CO-002(CR)3 | DESMONTAJE TENDIDO DE LÍNEA TRIF. VANO LARGO, 465MCM | MTS | #N/A
REMOCION | CO-0033 | REM. DE COND. BT TRIPLEX 2/0 A NIVEL DE BT | MTS | #N/A
REMOCION | CO-0043 | REM. DE COND. BT TRIPLEX 4/0 A NIVEL DE BT | MTS | #N/A
REMOCION | CO-0053 | DESMONTAJE DE TENDIDO DE CONDUCTOR TRIPLEX 2/0 NEUTRO 2/0 | MTS | #N/A
REMOCION | CO-00643 | DESMONTAJE DE TENDIDO DE CONDUCTOR TRIPLEX 4/0 NEUTRO 4/0 | MTS | #N/A
REMOCION | CO-UR-24 | INSTALACIÓN METRO DE CONDUCTOR 1Φ URD BAJO TIERRA MAYOR QUE 4/0 | MTS | CO-UR-24
REMOCION | CO-UR-243 | DESMONTAJE METRO DE CONDUCTOR 1Φ URD BAJO TIERRA MAYOR QUE 4/0 | MTS | #N/A
REMOCION | CO-UR-25 | INSTALACIÓN METRO DE CONDUCTOR 1Φ URD SOBRE TIERRA MAYOR QUE 4/0 | MTS | CO-UR-25
REMOCION | CO-UR-253 | DESMONTAJE METRO DE CONDUCTOR 1Φ URD SOBRE TIERRA MAYOR QUE 4/0 | MTS | #N/A
REMOCION | CSA-MT3 | REMOCIÓN CRUCETA SIMPLE DE ACERO DE 6' PARA MT | UND | #N/A
REMOCION | CSM-MT3 | REMOCIÓN DE CRUCETA SIMPLE DE MADERA PARA MEDIA TENSIÓN (CRUCETA DE 6') | UND | #N/A
REMOCION | CV1-BT3 | DESMONTAJE CRUCETA SIMPLE DE ACERO EN VOLADIZO BAJA TENSION. | UND | #N/A
REMOCION | CV1-MT13 | DESMONTAJE DE CRUCETA SIMPLE DE ACERO EN VOLADIZO PARA MEDIA TENSIÓN (CRUCETA DE 8') | UND | #N/A
REMOCION | CV1-MT3 | REM. CRUCETA DE ACERO EN VOLADIZO PARA MT | UND | #N/A
REMOCION | CV2-MT3 | REMOCIÓN MONTAJE CRUC.DE ACERO EN VOLAD,DOS NIVELES PARA MT | UND | #N/A
REMOCION | CV2-MTE3 | DESMONTAJE DE CRUCETA SIMPLE EN VOLADIZO PARA MEDIA TENSIÓN (DOS NIVELES), FLEJE DE 54 | UND | #N/A
REMOCION | CV3-MT3 | DESMONTAJE DE CRUCETA EN TRES NIVELES EN VOLADIZO PARA MEDIA TENSIÓN | UND | #N/A
REMOCION | CV4-MT3 | REMOCIÓN MONTAJE CRUCETA DOBLE DE ACERO EN VOLADIZO PARA MT | UND | #N/A
REMOCION | CV4-MTA3 | DESMONTAJE DE CRUCETA DOBLE DE ACERO EN VOLADIZO PARA MEDIA TENSIÓN (CRUCETA DE 8 CON 4 TORNILLOS) | UND | #N/A
REMOCION | CV5-MT3 | REMOCIÓN MONTAJE CRUC DOBLE ACERO EN VOLAD2 NIVELES PARA MT | UND | #N/A
REMOCION | DE-BT3 | REM. DERIVACION DE BT (CABLE O NEUTRO ) | UND | #N/A
REMOCION | EA-MT3 | REMOCIÓN DE AISLADOR TIPO POSTE SOBRE CRUCETA DE ACERO PARA MEDIA TENSIÓN | UND | #N/A
REMOCION | EC-MT23 | DESMONTAJE DE ESPIGA DOBLE EN CABEZA DE POSTE PARA MEDIA TENSIÓN | UND | #N/A
REMOCION | EC-MT3 | REMOCIÓN DE AISLADOR EN CABEZA DE POSTE PARA MEDIA TENSIÓN | UND | #N/A
REMOCION | ET-MT3 | REM. ESPIGA TRANVERSAL EN POSTE PARA MT | UND | #N/A
REMOCION | F1AF-BT3 | REM. FIN DE LINEA (AF) BT EN CRUCETA DE ACERO | UND | #N/A
REMOCION | F1-BT3 | REMOCIÓN DE FIN BAJA TENSIÓN (CABLE NEUTRO) | UND | #N/A
REMOCION | F1-MT3 | REM. FIN MT EN POSTE | UND | #N/A
REMOCION | F2AF-BT3 | DESMONTAJE DE DOBLE TERMINAL AF BAJA TENSIÓN EN CRUCETA DE ACERO | UND | #N/A
REMOCION | F2-BT3 | REMOCIÓN DE DOBLE TERMINAL DE BAJA TENSIÓN (CABLE NEUTRO) | UND | #N/A
REMOCION | F2-MT3 | REM. FIN MT CRUCETA DOBLE DE ACERO | UND | #N/A
REMOCION | F3-MT3 | REMOCIÓN DE FIN MEDIA TENSIÓN SOBRE CRUCETA DOBLE DE ACERO | UND | #N/A
REMOCION | F4-MT3 | DESMONTAJE DE FIN MEDIA TENSIÓN DOBLE TERMINAL | UND | #N/A
REMOCION | F5-MT3 | REMOCIÓN DE FIN FLOTANTE PARA MEDIA TENSIÓN | UND | #N/A
REMOCION | FUSI-013 | DESMONTAJE FUSIBLE DE EXPULSIÓN 1,5 A TIPO K | UND | #N/A
REMOCION | FUSI-023 | DESMONTAJE FUSIBLE DE EXPULSIÓN 3 A TIPO K | UND | #N/A
REMOCION | FUSI-033 | DESMONTAJE FUSIBLE DE EXPULSIÓN 5 A TIPO K | UND | #N/A
REMOCION | FUSI-043 | DESMONTAJE FUSIBLE DE EXPULSIÓN 7 A TIPO K | UND | #N/A
REMOCION | FUSI-053 | DESMONTAJE FUSIBLE DE EXPULSIÓN 10 A TIPO K | UND | #N/A
REMOCION | FUSI-063 | DESMONTAJE FUSIBLE DE EXPULSIÓN 15 A TIPO K | UND | #N/A
REMOCION | FUSI-073 | DESMONTAJE FUSIBLE DE EXPULSIÓN 20 A TIPO K | UND | #N/A
REMOCION | FUSI-083 | DESMONTAJE FUSIBLE DE EXPULSIÓN 40 A TIPO K | UND | #N/A
REMOCION | FUSI-093 | DESMONTAJE FUSIBLE DE EXPULSIÓN 65 A TIPO K | UND | #N/A
REMOCION | FV-MT13 | DESMONTAJE DE RETENIDA SENCILLO DE POSTE EN MEDIA TENSION | UND | #N/A
REMOCION | FV-MT3 | REMOCIÓN DE RETENIDA SENCILLO DE POSTE EN MEDIA TENSION | UND | #N/A
REMOCION | HA-105B3 | REM. VIENTO AEREO | UND | #N/A
REMOCION | LUMI-013 | DESMONTAJE DE BALASTRO O INGNITOR (ARRANCADOR) | UND | #N/A
REMOCION | LUMI-023 | DESMONTAJEDE TABLERO O CAJA DE CONTROL DE CONJUNTO DE LUMINARIAS | UND | #N/A
REMOCION | LUMI-033 | DESMONTAJE DE CONTACTOR DE LUMINARIAS EN POSTE (RELAY) | UND | #N/A
REMOCION | MT-1013 | REM. LINEA 1Ø EN ALINEAMIENTO 0º A 5º | UND | #N/A
REMOCION | MT-1023 | REM. LINEA 1Ø LINEA 6º A 25º | UND | #N/A
REMOCION | MT-1033 | REM. LINEA 1Ø LINEA 26º A 60º | UND | #N/A
REMOCION | MT-1043 | REM. LINEA 1Ø LINEA 61º A 90º | UND | #N/A
REMOCION | MT-1053 | REM. LINEA 1Ø FIN MEDIA TENSION | UND | #N/A
REMOCION | MT-1063 | REM. LINEA 1Ø DOBLE TERMINAL | UND | #N/A
REMOCION | MT-2033 | DESMONTAJE 2Ø, VERTICAL ANGULO 26º A 60º | UND | #N/A
REMOCION | MT-2043 | DESMONTAJE 2Ø, VERTICAL ANGULO 61º A 90º | UND | #N/A
REMOCION | MT-2053 | DESMONTAJE 2Ø, HORIZONTAL ANGULO 61º A 90º | UND | #N/A
REMOCION | MT-2063 | DESMONTAJE 2Ø, FIN LINEA (VERT) | UND | #N/A
REMOCION | MT-2103 | DESMONTAJE 2Ø,FIN LINEA VERT. C/DERIV. 1Ø, | UND | #N/A
REMOCION | MT-211-B3 | DESMONTAJE 2Ø,ALINEAM.O C/ANG <= 5º,EN VOLAD(H),C/N PRI | UND | #N/A
REMOCION | MT-2123 | DESMONTAJE 2Ø, ALINEAMIENTO DOBLE TERMINAL VERTICAL | UND | #N/A
REMOCION | MT-2133 | DESMONTAJE 2Ø, ALINEAMIENTO DOBLE TERMINAL HORIZONTAL | UND | #N/A
REMOCION | MT-2143 | DESMONTAJE 2Ø, ALINEAMIENTO VERTICAL CON DERIVACION 2Ø | UND | #N/A
REMOCION | MT-2153 | DESMONTAJE 2Ø, ALINEAMIENTO DOBLE TERMINAL VERTICAL CON DERIVACION 2Ø | UND | #N/A
REMOCION | MT-2163 | DESMONTAJE 2Ø, VOLADIZO, LINEA C/ANGULO DE 0º A 5º | UND | #N/A
REMOCION | MT-2173 | DESMONTAJE 2Ø, FIN LINEA,ALIMEN SOT,C/CUCHILLA DE 600AMP | UND | #N/A
REMOCION | MT-217-B3 | DESMONTAJE 2Ø,FIN DE LINEA, ALIMEN SOT,CUCHILLA 900 AMP | UND | #N/A
REMOCION | MT-3013 | REMOCIÓN MONTAJE 3Ø, LINEA CON ANGULO DE 0º A 5º | UND | #N/A
REMOCION | MT-3023 | REMOCIÓN MONTAJE 3Ø, LINEA CON ANGULO DE 6º A 25º | UND | #N/A
REMOCION | MT-3053 | REMOCIÓN MONTAJE 3Ø HORIZ, LINEA CON ANGULO DE 61º A 90º | UND | #N/A
REMOCION | MT-3073 | REMOCIÓN MONTAJE 3Ø HORIZONTAL, FIN DE LINEA | UND | #N/A
REMOCION | MT-3163 | REMOCIÓN MONTAJE 3Ø HORIZONTAL, DOBLE TERMINAL | UND | #N/A
REMOCION | MT-3193 | REMOCIÓN MONTAJE 3Ø, ALINEAMIENTO EN VOLADIZO DE 0ª A 5ª | UND | #N/A
REMOCION | MT-4013 | REMOCIÓN MONTAJE 3Ø,4HILOS,LINEA CON ANGULO DE 0ª A 5ª | UND | #N/A
REMOCION | MT-4023 | REMOCIÓN MONTAJE 3Ø,4HILOS,LINEA CON ANGULO DE 6ª A 25ª | UND | #N/A
REMOCION | MT-4033 | REMOCIÓN MONTAJE 3Ø,4HILOS,LINEA CON ANGULO DE 61ª A 90ª | UND | #N/A
REMOCION | MT-4043 | REMOCIÓN DE MONTAJE 3Ø, 4 HILOS FIN DE LINEA | UND | #N/A
REMOCION | MT-4053 | REMOCIÓN MONTAJE 3Ø,4HILOS, DOBLE FIN DE LINEA | UND | #N/A
REMOCION | MTAF-1033 | REM. 1Ø (AF) ,LINEA CON ANG. DE 61ª A 90ª | UND | #N/A
REMOCION | MTAF-1043 | REM. FIN DE LINEA 1Ø(AF) | UND | #N/A
REMOCION | MTAF-1053 | REMOCIÓN DE MONTAJE 1 ɸ ANTIFRAUDE FIN DE LÍNEA EN VOLADIZO | UND | #N/A
REMOCION | MTAF-1063 | REM. LINEA 1Ø (AF) DOBLE TERMINAL | UND | #N/A
REMOCION | MTAF-1083 | REM. LINEA 1Ø (AF) ALINEAMIENTO 0º A 5º VOLADIZO | UND | #N/A
REMOCION | MTAF-1113 | REM. LINEA 1Ø (AF) EN VOLADIZO DOBLE TERMINAL | UND | #N/A
REMOCION | MTAF-3013 | REMOCION3Ø (AF) VOLADIZO, ALINEAM. ANG.DE 0ª A 5ª | UND | #N/A
REMOCION | OCIV-033 | HORMIGONADO ADOSADO AL POSTE | UND | #N/A
REMOCION | OCIV-053 | CONSTRUCCION DE TAPA PARA REGISTRO | UND | #N/A
REMOCION | OCIV-063 | CONSTRUCCION DE REGISTRO | UND | #N/A
REMOCION | OCIV-073 | CONSTRUCCION DE BASE DE CONCRETO PARA TRANSFORMADOR TIPO PAD MOUNTED | UND | #N/A
REMOCION | OCIV-083 | CONSTRUCCION DE BASE DE CONCRETO PARA SECCIONADORAS/CAJAS DE MANIOBRAS | UND | #N/A
REMOCION | P3B-0013 | REM. POSTE DE CONCRETO 30´ | UND | #N/A
REMOCION | P3B-0023 | REM. POSTE DE CONCRETO 35´ | UND | #N/A
REMOCION | P3B-0033 | REM. POSTE DE CONCRETO 40´ | UND | #N/A
REMOCION | P3B-0043 | REM. POSTE DE CONCRETO 45´ | UND | #N/A
REMOCION | P3B-2C-H3 | REMOCIÓN DE POSTE DE 40´ | UND | #N/A
REMOCION | P3B-4C-H3 | REMOCIÓN DE POSTE DE HASTA 35´ | UND | #N/A
REMOCION | P3B-4D-H3 | REMOCIÓN DE POSTE DE IGUAL O MAYOR A 45´ | UND | #N/A
REMOCION | PR-2013 | REM. SECCIONADOR FUSIBLE FIJACION EN POSTE | UND | #N/A
REMOCION | SECC-013 | DESMONTAJE CUCHILLA 900 AMP Y PARARRAYO | UND | #N/A
REMOCION | SECC-023 | DESMONTAJE CUCHILLA 600 AMP Y PARARRAYO | UND | #N/A
REMOCION | SECC-033 | DESMONTAJE CUCHILLA 400 AMP Y PARARRAYO | UND | #N/A
REMOCION | SECC-043 | DESMONTAJE JUEGO DE TRES CUCHILLA CUCHILLA 900 AMP Y TRES PARARRAYO | UND | #N/A
REMOCION | SECC-053 | DESMONTAJE JUEGO DE TRES CUCHILLA 600 AMP Y TRES PARARRAYO | UND | #N/A
REMOCION | SECC-063 | DESMONTAJE JUEGO DE TRES CUCHILLA 400 AMP Y TRES PARARRAYO | UND | #N/A
REMOCION | SECC-073 | DESMONTAJE JUEGO DE TRES CUCHILLA 300 AMP | UND | #N/A
REMOCION | SECC-083 | DESMONTAJE DESMONTAJE DE PARARRAYO EN LÍNEA BT | UND | #N/A
REMOCION | SECC-093 | DESMONTAJE DESMONTAJE DE PARARRAYO 9KV EN BASE SIMPLE LÍNEA MT | UND | #N/A
REMOCION | SECC-103 | DESMONTAJE DESMONTAJE DE PARARRAYO 4KV EN BASE SIMPLE LÍNEA MT | UND | #N/A
REMOCION | SECC-113 | DESMONTAJE SECCIONADOR-FUSIBLE EN POSTE 100 AMP. | UND | #N/A
REMOCION | SECC-123 | DESMONTAJE SECCIONADOR-FUSIBLE EN POSTE 200 AMP. | UND | #N/A
REMOCION | SECC-133 | DESMONTAJE SECCIONADOR-FUSIBLE 100 AMP. EN CRUCETA | UND | #N/A
REMOCION | SECC-143 | DESMONTAJE SECCIONADOR-FUSIBLE 200 AMP. EN CRUCETA | UND | #N/A
REMOCION | SECC-153 | DESMONTAJE SECCIONADOR-FUSIBLE 200 AMP. CON PARARRAYO 9KV EN POSTE | UND | #N/A
REMOCION | SECC-163 | DESMONTAJE SECCIONADOR-FUSIBLE 100 AMP. CON PARARRAYO 9KV EN POSTE | UND | #N/A
REMOCION | SECC-173 | DESMONTAJE SECCIONADOR-FUSIBLE 200 AMP. CON PARARRAYO 3KV EN POSTE | UND | #N/A
REMOCION | SECC-183 | DESMONTAJE SECCIONADOR-FUSIBLE 100 AMP. CON PARARRAYO 3KV EN POSTE | UND | #N/A
REMOCION | SECC-193 | DESMONTAJE SECCIONADOR-FUSIBLE 200 AMP. CON PARARRAYO 9KV EN CRUCETA | UND | #N/A
REMOCION | SECC-203 | DESMONTAJE SECCIONADOR-FUSIBLE 100 AMP. CON PARARRAYO 9KV EN CRUCETA | UND | #N/A
REMOCION | SECC-213 | DESMONTAJE SECCIONADOR-FUSIBLE 200 AMP. CON PARARRAYO 3KV EN CRUCETA | UND | #N/A
REMOCION | SECC-223 | DESMONTAJE SECCIONADOR-FUSIBLE 100 AMP. CON PARARRAYO 3KV EN CRUCETA | UND | #N/A
REMOCION | SECC-233 | DESMONTAJE SECCIONADOR-FUSIBLE 200 AMP. CON PARARRAYO 34.5KV EN POSTE | UND | #N/A
REMOCION | SECC-243 | DESMONTAJE SECCIONADOR-FUSIBLE 200 AMP. CON PARARRAYO 34.5KV EN CRUCETA | UND | #N/A
REMOCION | SECC-263 | DESMONTAJE CUCHILLA 900 AMP | UND | #N/A
REMOCION | SECC-273 | DESMONTAJE CUCHILLA 600 AMP | UND | #N/A
REMOCION | SECC-283 | DESMONTAJECUCHILLA BY PASS | UND | #N/A
REMOCION | SF1-MT3 | REM. SECCIONADOR-FUSIBLE EN POSTE | UND | #N/A
REMOCION | SF2-MT3 | REM. SECCIONADOR-FUSIBLE EN CRUCETA DE ACERO | UND | #N/A
REMOCION | SP1-MT3 | REM. SECCIONADOR- FUSIBLE CON PARARRAYO EN POSTE | UND | #N/A
REMOCION | SP2-MT3 | REM. SECCIONADOR FUSIBLE Y PARARRAYO EN CRUCETA | UND | #N/A
REMOCION | SUAF-BT3 | DESMONTAJE DE SUSPENSIÓN AF PARA BAJA TENSION EN CRUCETA | UND | #N/A
REMOCION | SU-BT3 | REM. SUSPENSION DE BT | UND | #N/A
REMOCION | SUST-013 | DESMONTAJE AISLADOR DE SUSPENSIÓN A 34.5 KV | UND | #N/A
REMOCION | TC-3C3 | REMOCIÓN DE TENDIDO DE CONDUCTOR 1∅ HASTA AAAC 4/0 | MTS | #N/A
REMOCION | TC-3D3 | REMOCIÓN DE TENDIDO DE CONDUCTOR 1∅ 465 MCM | MTS | #N/A
REMOCION | TCSP-100-B3 | DESMONTAJETRANSFORMADOR 1Ø TIPO POSTE-CSP DE 25 KVA | UND | #N/A
REMOCION | TCSP-100-C3 | DESMONTAJE TRANSFORMADOR 1Ø TIPO POSTE-CSP DE 37.5 KVA | UND | #N/A
REMOCION | TCSP-100-D3 | DESMONTAJE TRANSFORMADOR 1Ø TIPO POSTE-CSP DE 50 KVA | UND | #N/A
REMOCION | TCSP-100-E3 | DESMONTAJETRANSFORMADOR 1Ø TIPO POSTE-CSP DE 75 KVA | UND | #N/A
REMOCION | TCSP-100-F3 | DESMONTAJETRANSFORMADOR 1Ø TIPO POSTE-CSP DE 100 KVA | UND | #N/A
REMOCION | TR-1003 | REMOCION TRANSFORMADOR TIPO POSTE | UND | #N/A
REMOCION | TR-102A3 | DESMONTAJEBANCO DE TRANSFORMADOR DE 15 KVA | UND | #N/A
REMOCION | TR-102C3 | DESMONTAJEBANCO DE TRANSFORMADORES DE 37.5 KVA | UND | #N/A
REMOCION | TR-102D3 | DESMONTAJEBANCO DE TRANSFORMADORES 50 KVA | UND | #N/A
REMOCION | TR-102E3 | DESMONTAJEBANCO DE TRANSFORMADORES DE 75 KVA | UND | #N/A
REMOCION | TRAN-403 | DESMONTAJE TRAFO MONOF. PLATAFORMA,12.47 KV/120-240 V A 25 KVA | UND | #N/A
REMOCION | TRAN-413 | DESMONTAJE TRAFO MONOF. PLATAFORMA,12.47 KV/120-240 V A 37.5 KVA | UND | #N/A
REMOCION | TRAN-423 | DESMONTAJE TRAFO MONOF. PLATAFORMA,12.47 KV/120-240 V A 50 KVA | UND | #N/A
REMOCION | TRAN-433 | DESMONTAJE TRAFO MONOF. PLATAFORMA,12.47 KV/120-240 V A 75 KVA | UND | #N/A
REMOCION | TRAN-443 | DESMONTAJE TRAFO MONOF. PLATAFORMA,12.47 KV/120-240 V A 100 KVA | UND | #N/A
REMOCION | TRAN-453 | DESMONTAJE TRAFO MONOF. PLATAFORMA,2.4/4.16 KV/120-240 V A 25KVA | UND | #N/A
REMOCION | TRAN-463 | DESMONTAJE TRAFO MONOF. PLATAFORMA,2.4/4.16 KV/120-240 V A 37.5KVA | UND | #N/A
REMOCION | TRAN-473 | DESMONTAJE TRAFO MONOF. PLATAFORMA,2.4/4.16 KV/120-240 V A 50KVA | UND | #N/A
REMOCION | TRAN-483 | DESMONTAJE TRAFO MONOF. PLATAFORMA,2.4/4.16 KV/120-240 V -75KVA | UND | #N/A
REMOCION | TRAN-493 | DESMONTAJE TRAFO MONOF. PLATAFORMA,2.4/4.16 KV/120-240 V -100KVA | UND | #N/A
REMOCION | TRAN-503 | DESMONTAJE TRAFO TRIF. PLATAFORMA ,12.47 KV/120-240 V A 75 KVA | UND | #N/A
REMOCION | TRAN-513 | DESMONTAJE TRAFO TRIF. PLATAFORMA,12.47 KV/120-240 V A 112.5 KVA | UND | #N/A
REMOCION | TRAN-523 | DESMONTAJE TRAFO TRIF. PLATAFORMA,12.47 KV/120-240 V A 167.5 KVA | UND | #N/A
REMOCION | TRAN-533 | DESMONTAJE TRAFO TRIF. PLATAFORMA,12.47 KV/120-240 V A 225 KVA | UND | #N/A
REMOCION | TRAN-543 | DESMONTAJE TRAFO TRIF. PLATAFORMA,12.47 KV/120-240 V A 300 KVA | UND | #N/A
REMOCION | TRAN-553 | DESMONTAJE TRAFO TRIF. PLATAFORMA,12.47 KV/120-240 V A 450 KVA | UND | #N/A
REMOCION | TRAN-563 | DESMONTAJE TRAFO TRIF. PLATAFORMA,12.47 KV/120-240 V A 500 KVA | UND | #N/A
REMOCION | TRAN-573 | DESMONTAJE TRAFO TRIF. PLATAFORMA,4.16 KV/120-240 V A 75 KVA | UND | #N/A
REMOCION | TRAN-583 | DESMONTAJE TRAFO TRIF. PLATAFORMA,4.16 KV/120-240 V A 112.5 KVA | UND | #N/A
REMOCION | TRAN-593 | DESMONTAJE TRAFO TRIF. PLATAFORMA,4.16 KV/120-240 V A 167.5 KVA | UND | #N/A
REMOCION | TRAN-603 | DESMONTAJE TRAFO TRIF. PLATAFORMA,4.16 KV/120-240 V A 225 KVA | UND | #N/A
REMOCION | TRAN-613 | DESMONTAJE TRAFO TRIF. PLATAFORMA,4.16 KV/120-240 V A 300 KVA | UND | #N/A
REMOCION | TRAN-623 | DESMONTAJE TRAFO TRIF. PLATAFORMA,4.16 KV/120-240 V A 450 KVA | UND | #N/A
REMOCION | TRAN-633 | DESMONTAJE TRAFO TRIF. PLATAFORMA,4.16 KV/120-240 V A 500 KVA | UND | #N/A
REMOCION | TUBE-113 | DESMONTAJE METRO LINEAL TUBERÍA BAJO TIERRA 1" METAL | UND | #N/A
REMOCION | TUBE-143 | DESMONTAJE METRO LINEAL TUBERÍA BAJO TIERRA > 4" PVC | UND | #N/A
REMOCION | TUBE-153 | DESMONTAJE METRO LINEAL TUBERÍA BAJO TIERRA 2" METAL | UND | #N/A
REMOCION | TUBE-163 | DESMONTAJE METRO LINEAL TUBERÍA BAJO TIERRA 3" METAL | UND | #N/A
REMOCION | TUBE-173 | DESMONTAJE METRO LINEAL TUBERÍA BAJO TIERRA 4" METAL | UND | #N/A
REMOCION | TUBE-183 | DESMONTAJE METRO LINEAL TUBERÍA BAJO TIERRA > 4" METAL | UND | #N/A
REMOCION | VA-BT3 | DESMONTAJE DE VIENTO AÉREO (BAJA TENSIÓN) | UND | #N/A
REMOCION | VA-MT3 | DESMONTAJE DE VIENTO AÉREO (MEDIA TENSIÓN) | UND | #N/A
TRANSFERENCIA | 21COBT-05 | TRANSFERENCIA TENDIDO DE LÍNEA CONDUCTOR BT TRIPLEX. 1/0 EN CRUCETA | MTS | #N/A
TRANSFERENCIA | 21COBT-06 | TRANSFERENCIA TENDIDO DE LÍNEA CONDUCTOR BT TRIPLEX. 2/0 EN CRUCETA | MTS | #N/A
TRANSFERENCIA | 21COBT-07 | TRANSFERENCIA TENDIDO DE LÍNEA CONDUCTOR BT TRIPLEX. 4/0 EN CRUCETA | MTS | #N/A
TRANSFERENCIA | 2AC-CD-120V | TRANSFERENCIA DE ACOMETIDA 120V RED ANTIFRAUDE CON BASE, DESDE LA CAJA DERIVADORA | UND | #N/A
TRANSFERENCIA | 2AC-CD-240V | TRANSFERENCIA DE ACOMETIDA 240V RED ANTIFRAUDE CON BASE, DESDE LA CAJA DERIVADORA | UND | #N/A
TRANSFERENCIA | 2AC-MCA-TC-10V | TRANSFERENCIA DE ACOMETIDA 120V DESDE RED ANTIFRAUDE CON SMCA CON DISPLAY, TOMACORRIENTE | UND | #N/A
TRANSFERENCIA | 2AC-MCA-TC-240V | TRANSFERENCIA DE ACOMETIDA 240V DESDE RED ANTIFRAUDE CON SMCA CON DISPLAY, TOMACORRIENTE. | UND | #N/A
TRANSFERENCIA | 2AL-BT | Reubicación LÍNEA DE BT EN ALINEAMIENTO | UND | #N/A
TRANSFERENCIA | 2AP-101 | Reubicación Luminaria Con Soporte de 6' en Poste de MT & BT Hasta 400 W | UND | #N/A
TRANSFERENCIA | 2AP-102 | Reubicación Luminaria Con Soporte de 12' en Poste de MT & BT Hasta 400 W | UND | #N/A
TRANSFERENCIA | 2AP-105A | Reubicación de Luminaria Sin Soporte O Brazo Hasta 400 W | UND | #N/A
TRANSFERENCIA | 2AP-105B | Reubicación de Luminaria Sin Soporte O Brazo Mayor a 400 W | UND | #N/A
TRANSFERENCIA | 2AP-105C | TRANSFERENCIADE LUMINARIA 400W EN SOPORTE EXISTENTE | UND | #N/A
TRANSFERENCIA | 2BCON-01 | TRANSFERENCIA SOPORTE DE BANCO DE CONDENSADORES. | MTS | #N/A
TRANSFERENCIA | 2BCON-01 | TRANSFERENCIA SOPORTE DE BANCO DE CONDENSADORES. | UND | #N/A
TRANSFERENCIA | 2BCON-02 | TRANSFERENCIA DE CONDENSADORES O CAPACITOR, NO INCLUYE PROTECCIÓN | MTS | #N/A
TRANSFERENCIA | 2BCON-02 | TRANSFERENCIA DE CONDENSADORES O CAPACITOR, NO INCLUYE PROTECCIÓN | UND | #N/A
TRANSFERENCIA | 2BOM-01 | Reubicación de Bombillas Hasta 400 W | UND | #N/A
TRANSFERENCIA | 2BOM-02 | Reubicación de Bombillas Mayor a 400 W | UND | #N/A
TRANSFERENCIA | 2BOM-03 | TRANSFERENCIABOMBILLA HPS 400W | UND | #N/A
TRANSFERENCIA | 2CDA-MT1 | TRANSFERENCIA DE CRUCETA DOBLE DE ACERO PARA MEDIA TENSIÓN (CRUCETA DE 8') | UND | #N/A
TRANSFERENCIA | 2CIRS-01 | EMPALME DE URD 3Φ EN REGISTRO | UND | #N/A
TRANSFERENCIA | 2CIRS-02 | EMPALME DE URD 1Φ EN REGISTRO | UND | #N/A
TRANSFERENCIA | 2CIRS-03 | TRANSFERENCIA TERMINAL EXTERIOR (CONO DE ALIVIO) MONOF. CONDUCTOR ≤ 1/0 BASE EN POSTE | UND | #N/A
TRANSFERENCIA | 2CIRS-04 | TRANSFERENCIA TERMINAL EXTERIOR (CONO DE ALIVIO) MONOF. CONDUCTOR 2/0 BASE EN POSTE | UND | #N/A
TRANSFERENCIA | 2CIRS-05 | TRANSFERENCIA TERMINAL EXTERIOR (CONO DE ALIVIO) MONOF. CONDUCTOR 4/0 BASE EN POSTE | UND | #N/A
TRANSFERENCIA | 2CIRS-06 | TRANSFERENCIA TERMINAL EXTERIOR (CONO DE ALIVIO) MONOF. CONDUCTOR 465MCM BASE EN POSTE | UND | #N/A
TRANSFERENCIA | 2CIRS-07 | TRANSFERENCIA TERMINAL EXTERIOR (CONO DE ALIVIO) MONOF. CONDUCTOR 477MCM BASE EN POSTE | UND | #N/A
TRANSFERENCIA | 2CIRS-08 | TRANSFERENCIA TERMINAL EXTERIOR (CONO DE ALIVIO) MONOF. CONDUCTOR 559.5MCM BASE EN POSTE | UND | #N/A
TRANSFERENCIA | 2CIRS-09 | TRANSFERENCIA TERMINAL INTERIOR (CONO DE ALIVIO) MONOF. ≤ CONDUCTOR 1/0 | UND | #N/A
TRANSFERENCIA | 2CIRS-10 | TRANSFERENCIA TERMINAL INTERIOR (CONO DE ALIVIO) MONOF. CONDUCTOR 2/0 | UND | #N/A
TRANSFERENCIA | 2CIRS-11 | TRANSFERENCIA TERMINAL INTERIOR (CONO DE ALIVIO) MONOF. CONDUCTOR 4/0 | UND | #N/A
TRANSFERENCIA | 2CIRS-12 | TRANSFERENCIA TERMINAL INTERIOR (CONO DE ALIVIO) MONOF. CONDUCTOR 465MCM | UND | #N/A
TRANSFERENCIA | 2CIRS-13 | TRANSFERENCIA TERMINAL INTERIOR (CONO DE ALIVIO) MONOF. CONDUCTOR 477MCM | UND | #N/A
TRANSFERENCIA | 2CIRS-14 | TRANSFERENCIA TERMINAL INTERIOR (CONO DE ALIVIO) MONOF. CONDUCTOR 559.5MCM | UND | #N/A
TRANSFERENCIA | 2CIRS-15 | TRANSFERENCIA TERMINAL EXTERIOR (CONO DE ALIVIO) TRIF. CONDUCTOR ≤ 1/0 BASE EN CRUCETA | UND | #N/A
TRANSFERENCIA | 2CIRS-16 | TRANSFERENCIA TERMINAL EXTERIOR (CONO DE ALIVIO) TRIF. CONDUCTOR 2/0 BASE EN CRUCETA | UND | #N/A
TRANSFERENCIA | 2CIRS-17 | TRANSFERENCIA TERMINAL EXTERIOR (CONO DE ALIVIO) TRIF. CONDUCTOR 4/0 BASE EN CRUCETA | UND | #N/A
TRANSFERENCIA | 2CIRS-18 | TRANSFERENCIA TERMINAL EXTERIOR (CONO DE ALIVIO) TRIF. CONDUCTOR 465MCM BASE EN CRUCETA | UND | #N/A
TRANSFERENCIA | 2CIRS-19 | TRANSFERENCIA TERMINAL EXTERIOR (CONO DE ALIVIO) TRIF. CONDUCTOR 477MCM BASE EN CRUCETA | UND | #N/A
TRANSFERENCIA | 2CIRS-20 | TRANSFERENCIA TERMINAL EXTERIOR (CONO DE ALIVIO) TRIF. CONDUCTOR 559.5MCM BASE EN CRUCETA | UND | #N/A
TRANSFERENCIA | 2CIRS-21 | EMPALME DE BT 3Φ EN REGISTRO | UND | #N/A
TRANSFERENCIA | 2CIRS-22 | EMPALME DE BT 1Φ EN REGISTRO | UND | #N/A
TRANSFERENCIA | 2CM-107A | TRANSFERENCIA DE CAJA DERIVADORA AF (30 SALIDAS) | UND | #N/A
TRANSFERENCIA | 2CM-107B | TRANSFERENCIA DE CAJA DERIVADORA AF (40 SALIDAS) | UND | #N/A
TRANSFERENCIA | 2CM-108A | TRANSFERENCIA DE DOS CAJAS DERIVADORAS AF (30 SALIDAS) | UND | #N/A
TRANSFERENCIA | 2CM-108B | TRANSFERENCIA DE DOS CAJAS DERIVADORAS AF (40 SALIDAS) | UND | #N/A
TRANSFERENCIA | 2CO-000 | Reubicación Tendido de Línea < a 1/0 | MTS | #N/A
TRANSFERENCIA | 2CO-000(CR) | TRANSFERENCIA TENDIDO DE LÍNEA TRIF. VANO LARGO, 1/0 | MTS | #N/A
TRANSFERENCIA | 2CO-001(CR) | TRANSFERENCIA TENDIDO DE LÍNEA TRIF. VANO LARGO, 4/0 | MTS | #N/A
TRANSFERENCIA | 2CO-0012 | TRANSFERENCIACONDUCTOR DE 4/0 AL | MTS | #N/A
TRANSFERENCIA | 2CO-001A | TRANSFERENCIA CONDUCTOR (2/0) | MTS | #N/A
TRANSFERENCIA | 2CO-001A(CR) | TRANSFERENCIA TENDIDO DE LÍNEA TRIF. VANO LARGO, 2/0 | MTS | #N/A
TRANSFERENCIA | 2CO-0022 | TRANSFERENCIA CONDUCTOR MT (465.4) | MTS | #N/A
TRANSFERENCIA | 2CO-0022(CR) | TRANSFERENCIA TENDIDO DE LÍNEA TRIF. VANO LARGO, 465MCM | MTS | #N/A
TRANSFERENCIA | 2CO-0032 | TRANSFERENCIA DE TENDIDO DE CONDUCTOR TRIPLEX 2/0 NEUTRO 2/0 | MTS | #N/A
TRANSFERENCIA | 2CO-004 | TRANSFERENCIA DE TENDIDO DE CONDUCTOR TRIPLEX 4/0 NEUTRO 4/0 | MTS | #N/A
TRANSFERENCIA | 2COBT-01 | Reubicación Tendido DE LÍNEA CONDUCTOR BT TRIPLEX. NO 2/ NO 4 | MTS | #N/A
TRANSFERENCIA | 2COND-01 | TRANSFERENCIA DE CONDULEC 1" | UND | #N/A
TRANSFERENCIA | 2COND-02 | TRANSFERENCIA DE CONDULEC 2" | UND | #N/A
TRANSFERENCIA | 2COND-03 | TRANSFERENCIA DE CONDULEC 3" | UND | #N/A
TRANSFERENCIA | 2COND-04 | TRANSFERENCIA DE CONDULEC 4" | UND | #N/A
TRANSFERENCIA | 2COND-05 | TRANSFERENCIA DE CONDULEC 1 1/2" | UND | #N/A
TRANSFERENCIA | 2CO-UR-21 | TRANSFERENCIA METRO DE CONDUCTOR URD SOBRE TIERRA ≤ 1/0 | MTS | #N/A
TRANSFERENCIA | 2CO-UR-22 | TRANSFERENCIA METRO DE CONDUCTOR URD SOBRE TIERRA 2/0 | MTS | #N/A
TRANSFERENCIA | 2CO-UR-23 | TRANSFERENCIA METRO DE CONDUCTOR URD SOBRE TIERRA 4/0 | MTS | #N/A
TRANSFERENCIA | 2CO-UR-24 | TRANSFERENCIA METRO DE CONDUCTOR 1Φ URD BAJO TIERRA MAYOR QUE 4/0 | MTS | #N/A
TRANSFERENCIA | 2CO-UR-25 | TRANSFERENCIA METRO DE CONDUCTOR 1Φ URD SOBRE TIERRA MAYOR QUE 4/0 | MTS | #N/A
TRANSFERENCIA | 2CO-URDA1 | TRANSFERENCIA METRO DE CONDUCTOR URD BAJO TIERRA 4/0 | MTS | #N/A
TRANSFERENCIA | 2CO-URDB | TRANSFERENCIA METRO DE CONDUCTOR URD BAJO TIERRA ≤ 1/0 | MTS | #N/A
TRANSFERENCIA | 2CO-URDB1 | Reubicación METRO DE CONDUCTOR URD BAJO TIERRA ≤ 1/0 | MTS | #N/A
TRANSFERENCIA | 2CSA-MT1 | TRANSFERENCIA DE CRUCETA SIMPLE DE ACERO PARA MEDIA TENSIÓN (CRUCETA DE 6') | UND | #N/A
TRANSFERENCIA | 2CV1-BT | TRANSFERENCIA CRUCETA SIMPLE DE ACERO EN VOLADIZO BAJA TENSION. | UND | #N/A
TRANSFERENCIA | 2CV1-MT1 | TRANSFERENCIA DE CRUCETA SIMPLE DE ACERO EN VOLADIZO PARA MEDIA TENSIÓN (CRUCETA DE 8') | UND | #N/A
TRANSFERENCIA | 2CV2-MTE | TRANSFERENCIA DE CRUCETA SIMPLE EN VOLADIZO PARA MEDIA TENSIÓN (DOS NIVELES), FLEJE DE 54 | UND | #N/A
TRANSFERENCIA | 2CV3-MT | TRANSFERENCIA DE CRUCETA EN TRES NIVELES EN VOLADIZO PARA MEDIA TENSIÓN | UND | #N/A
TRANSFERENCIA | 2CV4-MTA | TRANSFERENCIA DE CRUCETA DOBLE DE ACERO EN VOLADIZO PARA MEDIA TENSIÓN (CRUCETA DE 8 CON 4 TORNILLOS) | UND | #N/A
TRANSFERENCIA | 2EA-MT | TRANSFERENCIA DE AISLADOR TIPO POSTE SOBRE CRUCETA DE ACERO PARA MEDIA TENSIÓN | UND | #N/A
TRANSFERENCIA | 2EA-ST | TRANSFERENCIA ESPIGA DE ACERO EN CRUCETA 34.5KV | UND | #N/A
TRANSFERENCIA | 2EC-MT2 | TRANSFERENCIA DE ESPIGA DOBLE EN CABEZA DE POSTE PARA MEDIA TENSIÓN | UND | #N/A
TRANSFERENCIA | 2EC-ST | TRANSFERENCIA DE ESPIGA DE ACERO EN CABEZA DE POSTE A 34.5KV | UND | #N/A
TRANSFERENCIA | 2EQTM-SE | TRANSFERENCIA Y CONEXIÓN DE EQUIPOS DE TELE MEDICION DE CIRCUITOS EN SUBESTACION | UND | #N/A
TRANSFERENCIA | 2ETIQ-01 | TRANSFERENCIA ETIQUETA EN TRAFO TIPO POSTE | UND | #N/A
TRANSFERENCIA | 2ETIS-01 | TRANSFERENCIA ETIQUETA EN LUGARES DE SECCIONAMIENTO | UND | #N/A
TRANSFERENCIA | 2F1AF-BT | TRANSFERENCIA DE FIN DE LINEA AF BAJA TENSIÓN EN CRUCETA DE ACERO | UND | #N/A
TRANSFERENCIA | 2F1-BT | Reubicación DE FIN BAJA TENSIÓN (CABLE NEUTRO) | UND | #N/A
TRANSFERENCIA | 2F1-BTE | TRANSFERENCIA DE TARUGO DE EXPANSION Y TUERCA DE OJO 1/2 EN PARED | UND | #N/A
TRANSFERENCIA | 2F1-MT | Reubicación DE FIN MEDIA TENSIÓN EN POSTE | UND | #N/A
TRANSFERENCIA | 2F1-ST | TRANSFERENCIA FIN DE LINEA EN POSTE A 34.5KV | UND | #N/A
TRANSFERENCIA | 2F2AF-BT | TRANSFERENCIA DE DOBLE TERMINAL AF BAJA TENSIÓN EN CRUCETA DE ACERO | UND | #N/A
TRANSFERENCIA | 2F2-ST | TRANSFERENCIA FIN DE LINEA EN CRUCETA A 34.5KV | UND | #N/A
TRANSFERENCIA | 2F3-MT | Reubicación Fin MT Sobre Cruceta Doble | UND | #N/A
TRANSFERENCIA | 2F4-MT | TRANSFERENCIA DE FIN MEDIA TENSIÓN DOBLE TERMINAL | UND | #N/A
TRANSFERENCIA | 2F4-ST | TRANSFERENCIA DOBLE TERMINAL EN POSTE 34.5 KV | UND | #N/A
TRANSFERENCIA | 2F5-MT | TRANSFERENCIA DE FIN FLOTANTE PARA MEDIA TENSIÓN | UND | #N/A
TRANSFERENCIA | 2F5-ST | TRANSFERENCIA DOBLE TERMINAL EN CRUCETA 34.5 KV | UND | #N/A
TRANSFERENCIA | 2FOT-BT | Reubicación de Foto Celdas | UND | #N/A
TRANSFERENCIA | 2FUSI-01 | TRANSFERENCIA FUSIBLE DE EXPULSIÓN 1,5 A TIPO K | UND | #N/A
TRANSFERENCIA | 2FUSI-02 | TRANSFERENCIA FUSIBLE DE EXPULSIÓN 3 A TIPO K | UND | #N/A
TRANSFERENCIA | 2FUSI-03 | TRANSFERENCIA FUSIBLE DE EXPULSIÓN 5 A TIPO K | UND | #N/A
TRANSFERENCIA | 2FUSI-04 | TRANSFERENCIA FUSIBLE DE EXPULSIÓN 7 A TIPO K | UND | #N/A
TRANSFERENCIA | 2FUSI-05 | TRANSFERENCIA FUSIBLE DE EXPULSIÓN 10 A TIPO K | UND | #N/A
TRANSFERENCIA | 2FUSI-06 | TRANSFERENCIA FUSIBLE DE EXPULSIÓN 15 A TIPO K | UND | #N/A
TRANSFERENCIA | 2FUSI-07 | TRANSFERENCIA FUSIBLE DE EXPULSIÓN 20 A TIPO K | UND | #N/A
TRANSFERENCIA | 2FUSI-08 | TRANSFERENCIA FUSIBLE DE EXPULSIÓN 40 A TIPO K | UND | #N/A
TRANSFERENCIA | 2FUSI-09 | TRANSFERENCIA FUSIBLE DE EXPULSIÓN 65 A TIPO K | UND | #N/A
TRANSFERENCIA | 2FV-MT1 | Reubicación DE RETENIDA SENCILLO DE POSTE EN MEDIA TENSION | UND | #N/A
TRANSFERENCIA | 2HA-100A | Reubicación DE RETENIDA SENCILLA DE POSTE A TIERRA EN BAJA TENSION | UND | #N/A
TRANSFERENCIA | 2HA-100B | Reubicación DE RETENIDA SENCILLA DE POSTE A TIERRA EN MEDIA TENSION | UND | #N/A
TRANSFERENCIA | 2HA-105B | TRANSFERENCIA DE RETENIDA AÉREA SIMPLE EN MEDIA TENSION | UND | #N/A
TRANSFERENCIA | 2HA-106 | TRANSFERENCIA DE VIENTO VERTICAL | UND | #N/A
TRANSFERENCIA | 2IMBT-01 | TRANSFERENCIA DE MEDIDOR 120V. | UND | #N/A
TRANSFERENCIA | 2IMBT-02 | TRANSFERENCIA DE MEDIDOR 240V. | UND | #N/A
TRANSFERENCIA | 2IM-BT120 | TRANSFERENCIA BASE PARA MEDIDOR BT 120V | UND | #N/A
TRANSFERENCIA | 2IM-BT240 | TRANSFERENCIA BASE PARA MEDIDOR BT 240V | UND | #N/A
TRANSFERENCIA | 2LIRE-011 | LIMPIEZA DE REGISTROS | UND | #N/A
TRANSFERENCIA | 2LUMI-01 | TRANSFERENCIA DE BALASTRO O INGNITOR (ARRANCADOR) | UND | #N/A
TRANSFERENCIA | 2LUMI-02 | TRANSFERENCIADE TABLERO O CAJA DE CONTROL DE CONJUNTO DE LUMINARIAS | UND | #N/A
TRANSFERENCIA | 2LUMI-03 | TRANSFERENCIA DE CONTACTOR DE LUMINARIAS EN POSTE (RELAY) | UND | #N/A
TRANSFERENCIA | 2MAM-MT3A | TRANSFERENCIA DE MACRO MEDICIÓN 3Ø (25 - 50 / 5) | UND | #N/A
TRANSFERENCIA | 2MAM-MT3B | TRANSFERENCIA DE MACRO MEDICIÓN 3Ø (75 - 150 / 5) | UND | #N/A
TRANSFERENCIA | 2MAM-MT3D | TRANSFERENCIA DE MACRO MEDICIÓN 3Ø (100 - 200 / 5) | UND | #N/A
TRANSFERENCIA | 2MAM-MT3F | TRANSFERENCIA DE MACRO MEDICIÓN 3Ø (200 - 400 / 5) | UND | #N/A
TRANSFERENCIA | 2MIM-BT-100 | TRANSFERENCIA DE MICRO-MEDICION BT RED TRANSFO BLINDADO, MEDIDOR TELEMEDIDO TCS 100/5 | UND | #N/A
TRANSFERENCIA | 2MIM-BT-200 | TRANSFERENCIA DE MICRO-MEDICION BT RED TRANSFO BLINDADO, MEDIDOR TELEMEDIDO TCS 200/5 | UND | #N/A
TRANSFERENCIA | 2MIM-BT-300 | TRANSFERENCIA DE MICRO-MEDICION BT RED TRANSFO BLINDADO, MEDIDOR TELEMEDIDO TCS 300/5 | UND | #N/A
TRANSFERENCIA | 2MIM-BT-400 | TRANSFERENCIA DE MICRO-MEDICION BT RED TRANSFO BLINDADO, MEDIDOR TELEMEDIDO TCS 400/5 | UND | #N/A
TRANSFERENCIA | 2MT-101 | Reubicación. LINEA 1Ø EN ALINEAMIENTO 0º A 5º | UND | #N/A
TRANSFERENCIA | 2MT-101/ST | TRANSFERENCIA MONTAJE 1Φ ALINEAMIENTO CON ÁNGULO HASTA 5º, 19.2KV | UND | #N/A
TRANSFERENCIA | 2MT-102 | Reubicación. LINEA 1Ø LINEA 6º A 25º | UND | #N/A
TRANSFERENCIA | 2MT-102/ST | TRANSFERENCIA MONTAJE 1Φ LÍNEA CON ÁNGULO DE 6º A 25º, 19.2KV | UND | #N/A
TRANSFERENCIA | 2MT-103 | Reubicación. LINEA 1Ø LINEA 26º A 60º | UND | #N/A
TRANSFERENCIA | 2MT-103/ST | TRANSFERENCIA MONTAJE 1Φ LÍNEA CON ÁNGULO DE 26º A 60º, 19.2KV | UND | #N/A
TRANSFERENCIA | 2MT-104 | Reubicación. LINEA 1Ø LINEA 61º A 90º | UND | #N/A
TRANSFERENCIA | 2MT-104/ST | TRANSFERENCIA MONTAJE 1Φ LÍNEA CON ÁNGULO DE 61º A 90º, 19.2KV | UND | #N/A
TRANSFERENCIA | 2MT-105 | Reubicación DE MONTAJE 1Ø FIN DE LÍNEA | UND | #N/A
TRANSFERENCIA | 2MT-105/ST | TRANSFERENCIA MONTAJE 1Φ FIN DE LÍNEA, 19.2KV | UND | #N/A
TRANSFERENCIA | 2MT-106 | Reubicación DE MONTAJE 1Ø DOBLE TERMINAL | UND | #N/A
TRANSFERENCIA | 2MT-106/ST | TRANSFERENCIA MONTAJE 1Φ DOBLE TERMINAL, 19.2KV | UND | #N/A
TRANSFERENCIA | 2MT-107 | TRANSFERENCIA LINEA 1Ø,ALINEAMIENTO CON DERIVACION 1Ø | UND | #N/A
TRANSFERENCIA | 2MT-107/ST | TRANSFERENCIA MONTAJE 1Φ ALINEAMIENTO CON DERIVACIÓN 1Φ PC-40', 19.2 KV | UND | #N/A
TRANSFERENCIA | 2MT-108 | Reubicación DE MONTAJE 1Ø EN VOLADIZO, LÍNEA CON ÁNGULO DE 0º A 5º | UND | #N/A
TRANSFERENCIA | 2MT-109 | TRANSFERENCIA LINEA 1Ø, DE 6º A 25º EN VOLADIZO | UND | #N/A
TRANSFERENCIA | 2MT-201 | TRANSFERENCIA LINEA 2Ø,ALINEAMIENTO 0º HASTA 5º | UND | #N/A
TRANSFERENCIA | 2MT-207 | Reubicación LINEA 2Ø, FIN DE LINEA HORIZONTAL | UND | #N/A
TRANSFERENCIA | 2MT-208 | TRANSFERENCIA LINEA 2Ø,ALINEAMIENTO CON DERIVACION 1Ø | UND | #N/A
TRANSFERENCIA | 2MT-209 | TRANSFERENCIA LINEA 2Ø,ALINEAMIENTO CON DERIVACION 2Ø | UND | #N/A
TRANSFERENCIA | 2MT-210 | TRANSFERENCIA FIN LINEA 2Ø, VERTICAL CON DERIVACION 1Ø | UND | #N/A
TRANSFERENCIA | 2MT-211 | TRANSFERENCIA FIN LINEA 2Ø, HORIZONTAL DERIVACION 1Ø | UND | #N/A
TRANSFERENCIA | 2MT-301 | Reubicación DE MONTAJE 3Ø, ALINEAMIENTO 0° A 5º A CENTRO. | UND | #N/A
TRANSFERENCIA | 2MT-301/ST | Reubicación MONTAJE 3Φ, EN ALINEAMIENTO CON ÁNGULO HASTA 5º, 34.5KV | UND | #N/A
TRANSFERENCIA | 2MT-301-F | TRANSFERENCIA3Ø, EN ALINEAM. O C/ANG HASTA 5º,C/NEUTRO PRI | UND | #N/A
TRANSFERENCIA | 2MT-302/ST | TRANSFERENCIA MONTAJE 3Φ, LÍNEA CON ÁNGULO DE 6º A 25º, 34.5KV | UND | #N/A
TRANSFERENCIA | 2MT-302-F | TRANSFERENCIA 3Ø, LINEA CON ANGULO DE 6º A 25º | UND | #N/A
TRANSFERENCIA | 2MT-305-F | TRANSFERENCIA 3Ø HORIZONTAL, LINEA CON ANGULO DE 61º A 90º | UND | #N/A
TRANSFERENCIA | 2MT-307/ST | TRANSFERENCIA MONTAJE 3Φ, FIN DE LÍNEA HORIZONTAL, 34.5KV | UND | #N/A
TRANSFERENCIA | 2MT-307-F | TRANSFERENCIA 3Ø, FIN DE LINEA HORIZONTAL | UND | #N/A
TRANSFERENCIA | 2MT-308-C | TRANSFERENCIA3Ø, ALINEAMIENTO C/DERIVACION 1Ø,C/NEUTRO PRI | UND | #N/A
TRANSFERENCIA | 2MT-308-F | TRANSFERENCIA3Ø, ALINEAM EN F CON DERIVACION 1Ø EN POSTE | UND | #N/A
TRANSFERENCIA | 2MT-309-C | TRANSFERENCIA3Ø,ALINEAM.C/DERIVACION 2Ø,C/NEUTRO PRIMARIO. | UND | #N/A
TRANSFERENCIA | 2MT-309-F | TRANSFERENCIA 3Ø, ALINEAMIENTO CON DERIVACION 2Ø | UND | #N/A
TRANSFERENCIA | 2MT-310-C | TRANSFERENCIA3Ø, ALINEAM. C/DERIVACION 3Ø,C/NEUTRO PRI | UND | #N/A
TRANSFERENCIA | 2MT-310-F | TRANSFERENCIA 3Ø, ALINEAMIENTO CON DERIVACION 3Ø | UND | #N/A
TRANSFERENCIA | 2MT-311-C | TRANSFERENCIA3Ø, FIN LINEA (VERT),C/DERIV. 1Ø,C/NEUTRO PRI | UND | #N/A
TRANSFERENCIA | 2MT-312-C | TRANSFERENCIA3Ø,FIN DE LINEA (VERTICAL), C/DERIVACION 2 Ø | UND | #N/A
TRANSFERENCIA | 2MT-313/ST | TRANSFERENCIA MONTAJE 3Φ, FIN DE LÍNEA HORIZONTAL CON DERIVACIÓN 1Φ, 34.5KV | UND | #N/A
TRANSFERENCIA | 2MT-313-C | TRANSFERENCIA3Ø, FIN LINEA (HORIZ)DERIV.ON 1Ø,C/NEUTRO PRI | UND | #N/A
TRANSFERENCIA | 2MT-313-F | TRANSFERENCIA3Ø, FIN LINEA HORIZ (F) C/DERIV.1Ø EN POSTE | UND | #N/A
TRANSFERENCIA | 2MT-314-C | TRANSFERENCIA3Ø,FIN LINEA HORIZ C/DERIV. 2Ø,C/NEUTRO PRI | UND | #N/A
TRANSFERENCIA | 2MT-314-F | TRANSFERENCIA3Ø, FIN DE LINEA HORIZONTAL C/DERIVACION 2Ø | UND | #N/A
TRANSFERENCIA | 2MT-315-C | TRANSFERENCIA3Ø, DOBLE TERMINAL (VERTICAL),C/NEUTRO PRI | UND | #N/A
TRANSFERENCIA | 2MT-316 | Reubicación DE MONTAJE 3 ɸ HORIZONTAL DOBLE TERMINAL | UND | #N/A
TRANSFERENCIA | 2MT-316/ST | TRANSFERENCIA MONTAJE 3Φ, DOBLE TERMINAL HORIZONTAL, 34.5KV | UND | #N/A
TRANSFERENCIA | 2MT-316-C | TRANSFERENCIA3Ø,DOBLE TERMINAL (HORIZONTAL),C/NEUTRO PRI | UND | #N/A
TRANSFERENCIA | 2MT-316-F | TRANSFERENCIA 3Ø, DOBLE TERMINAL HORIZONTAL | UND | #N/A
TRANSFERENCIA | 2MT-316-FV | TRANSFERENCIA3Ø DOBLE TERMINAL HORIZONTAL EN VOLADIZO | UND | #N/A
TRANSFERENCIA | 2MT-317-C | TRANSFERENCIA3Ø,DOBLE TERM.(VERT), C/DERIV. 3 Ø,C/NEUT PRI | UND | #N/A
TRANSFERENCIA | 2MT-319 | Reubicación DE MONTAJE 3Ø, ALINEAMIENTO 0° A 5º EN VOLADIZO (HORIZONTAL). | UND | #N/A
TRANSFERENCIA | 2MT-319/ST | TRANSFERENCIA MONTAJE 3Φ, ALINEAMIENTO EN VOLADIZO HORIZONTAL, 34.5KV | UND | #N/A
TRANSFERENCIA | 2MT-319-C | TRANSFERENCIA3Ø,ALINEAM.O C/ANG <= 5º,EN VOLAD(H),C/N PRI | UND | #N/A
TRANSFERENCIA | 2MT-319-F | TRANSFERENCIA3Ø, ALINEAMIENTO EN VOLADIZO HORIZONTAL | UND | #N/A
TRANSFERENCIA | 2MT-320 | TRANSFERENCIA LINEA 3Ø, DE 0º A 5º EN VOLADIZO VERTICAL | UND | #N/A
TRANSFERENCIA | 2MT-320-C | TRANSFERENCIA3Ø, ALINEAM.O C/ANG <= 5º EN VOLAD(V),C/N PRI | UND | #N/A
TRANSFERENCIA | 2MT-321 | TRANSFERENCIA LINEA 3Ø, ALINEAMIENTO 0º A 5º EN VOLADIZO | UND | #N/A
TRANSFERENCIA | 2MT-321-C | TRANSFERENCIA3Ø, ALINEAM EN VOLAD(HORIZ)C/NEUTRO PRI | UND | #N/A
TRANSFERENCIA | 2MT-321-F | TRANSFERENCIA 3Ø, ALINEAMIENTO CECANO EN VOLADIZO HORIZONTAL DE 0º A 5º | UND | #N/A
TRANSFERENCIA | 2MT-322 | TRANSFERENCIA LINEA 3Ø, DE 6º A 25º EN VOLADIZO | UND | #N/A
TRANSFERENCIA | 2MT-322-C | TRANSFERENCIA3Ø, VOLAD LINEA C/ANG 6º A 25º,NEUTRO PRI | UND | #N/A
TRANSFERENCIA | 2MT-322-F | TRANSFERENCIA3Ø, VOLADIZO, LINEA C/ANGULO DE 6º A 25º | UND | #N/A
TRANSFERENCIA | 2MT-323 | INST. FIN DE LINEA ,ALIMENTACION SOTERRADA | UND | #N/A
TRANSFERENCIA | 2MT-323A | TRANSFERENCIA3Ø, FIN LINEA,ALIMEN SOT,C/CUCHILLA DE 600AMP | UND | #N/A
TRANSFERENCIA | 2MT-323-C | TRANSFERENCIA3Ø,FIN DE LINEA, ALIMEN SOT,CUCHILLA 900 AMP | UND | #N/A
TRANSFERENCIA | 2MT-401 | TRANSFERENCIA DE MONTAJE 3Ø, 4 HILOS CON ANGULO DE 0° A 5° | UND | #N/A
TRANSFERENCIA | 2MT-405 | TRANSFERENCIA DE MONTAJE 3Ø, 4 HILOS DOBLE FIN DE LINEA | UND | #N/A
TRANSFERENCIA | 2OCIV-03 | HORMIGONADO ADOSADO AL POSTE | UND | #N/A
TRANSFERENCIA | 2OCIV-05 | CONSTRUCCION DE TAPA PARA REGISTRO | UND | #N/A
TRANSFERENCIA | 2OCIV-06 | CONSTRUCCION DE REGISTRO | UND | #N/A
TRANSFERENCIA | 2OCIV-07 | CONSTRUCCION DE BASE DE CONCRETO PARA TRANSFORMADOR TIPO PAD MOUNTED | UND | #N/A
TRANSFERENCIA | 2OCIV-08 | CONSTRUCCION DE BASE DE CONCRETO PARA SECCIONADORAS/CAJAS DE MANIOBRAS | UND | #N/A
TRANSFERENCIA | 2PO-001A | TRANSFERENCIA POSTE DE MD-25' | UND | #N/A
TRANSFERENCIA | 2PO-001B | TRANSFERENCIA POSTES MD-30' | UND | #N/A
TRANSFERENCIA | 2PO-002A | TRANSFERENCIAPOSTES MD-35' | UND | #N/A
TRANSFERENCIA | 2PO-002B | TRANSFERENCIAPOSTE DE MD-40' | UND | #N/A
TRANSFERENCIA | 2PO-003 | TRANSFERENCIAPOSTE DE MADERA DE 45' | UND | #N/A
TRANSFERENCIA | 2PO-003A | TRANSFERENCIA POSTE DE CONCRETO 25' | UND | #N/A
TRANSFERENCIA | 2PO-003AB | TRANSFERENCIAPOSTE DE MADERA DE 50' | UND | #N/A
TRANSFERENCIA | 2PO-004 | TRANSFERENCIA POSTE DE CONCRETO DE 35' | UND | #N/A
TRANSFERENCIA | 2PO-004A | TRANSFERENCIA POSTE DE CONCRETO DE 40' | UND | #N/A
TRANSFERENCIA | 2PO-004AB | TRANSFERENCIA POSTE DE CONCRETO DE 30' | UND | #N/A
TRANSFERENCIA | 2PO-004B | TRANSFERENCIA POSTE DE CONCRETO DE 45' | UND | #N/A
TRANSFERENCIA | 2PO-005 | TRANSFERENCIAPOSTE DE MADERA DE 55' | UND | #N/A
TRANSFERENCIA | 2PO-005B | TRANSFERENCIA POSTE CONCRETO PRETANSADO O VIBRADO > 45 PIES | UND | #N/A
TRANSFERENCIA | 2PO-006 | TRANSFERENCIAPOSTE DE MADERA DE 60' | UND | #N/A
TRANSFERENCIA | 2PO-M>45 | TRANSFERENCIA POSTE METÁLICO DE CHAPA > 45 PIES | UND | #N/A
TRANSFERENCIA | 2PO-M25 | TRANSFERENCIAPOSTE METAL DE 25' 3KN | UND | #N/A
TRANSFERENCIA | 2PO-M30-3 | TRANSFERENCIAPOSTE METAL DE 30' 3KN | UND | #N/A
TRANSFERENCIA | 2PO-M30-4 | TRANSFERENCIAPOSTE METAL DE 30' 4KN | UND | #N/A
TRANSFERENCIA | 2PO-M35-4 | TRANSFERENCIAPOSTE METAL DE 35' 4KN | UND | #N/A
TRANSFERENCIA | 2PO-M35-5 | TRANSFERENCIAPOSTE METAL DE 35' 5KN | UND | #N/A
TRANSFERENCIA | 2PO-M40-5 | TRANSFERENCIAPOSTE METAL DE 40' 5KN | UND | #N/A
TRANSFERENCIA | 2PO-M40-6 | TRANSFERENCIAPOSTE METAL DE 40' 6KN | UND | #N/A
TRANSFERENCIA | 2PO-M40-7 | TRANSFERENCIA POSTE METAL DE 40' 7KN | UND | #N/A
TRANSFERENCIA | 2PO-M45-6 | TRANSFERENCIA POSTE METAL DE 45' 6KN | UND | #N/A
TRANSFERENCIA | 2PO-M45-7 | TRANSFERENCIA POSTE METAL DE 45' 7KN | UND | #N/A
TRANSFERENCIA | 2PO-M45-8 | TRANSFERENCIA POSTE METÁLICO DE CHAPA 8 KN 45 PIES | UND | #N/A
TRANSFERENCIA | 2POME-01A | TRANSFERENCIA POSTE METÁLICO DE CHAPA 3 KN 30 PIES EN ZONA DIFICULTOSA | UND | #N/A
TRANSFERENCIA | 2POME-02A | TRANSFERENCIA POSTE METÁLICO DE CHAPA HASTA 5 KN 35 PIES EN ZONA DIFICULTOSA | UND | #N/A
TRANSFERENCIA | 2POME-05A | TRANSFERENCIA POSTE METÁLICO DE CHAPA HASTA 7 KN 40 PIES EN ZONA DIFICULTOSA | UND | #N/A
TRANSFERENCIA | 2POME-08A | TRANSFERENCIA POSTE METÁLICO DE CHAPA HASTA 8 KN 45 PIES EN ZONA DIFICULTOSA | UND | #N/A
TRANSFERENCIA | 2PTRA-01 | Reubicación PUENTE SIMPLE CONEXIÓN BT TRAFO TIPO POSTE 10 KVA | UND | #N/A
TRANSFERENCIA | 2PTRA-02 | Reubicación PUENTE SIMPLE CONEXIÓN BT TRAFO TIPO POSTE 25 KVA | UND | #N/A
TRANSFERENCIA | 2PTRA-03 | Reubicación PUENTE SIMPLE CONEXIÓN BT TRAFO TIPO POSTE 37.5, 50 Ó 75 KVA | UND | #N/A
TRANSFERENCIA | 2PTRA-04 | Reubicación PUENTE SIMPLE CONEXIÓN BT DOS TRAFOS TIPO POSTE 25 KVA | UND | #N/A
TRANSFERENCIA | 2PTRA-05 | Reubicación PUENTE SIMPLE CONEXIÓN BT DOS TRAFOS TIPO POSTE 37.5, 50 Ó 75 KVA | UND | #N/A
TRANSFERENCIA | 2PTRA-06 | TRANSFERENCIA PUENTE DOBLE PARA CONEXIÓN BT A TRANSFORMADOR TIPO POSTE 10 KVA | UND | #N/A
TRANSFERENCIA | 2PTRA-07 | TRANSFERENCIA PUENTE DOBLE PARA CONEXIÓN BT A TRANSFORMADOR TIPO POSTE 25 KVA | UND | #N/A
TRANSFERENCIA | 2PTRA-08 | TRANSFERENCIA PUENTE DOBLE PARA CONEXIÓN BT A TRANSFORMADOR TIPO POSTE 37.5, 50KVA | UND | #N/A
TRANSFERENCIA | 2PTRA-09 | TRANSFERENCIA PUENTE DOBLE PARA CONEXIÓN BT A TRANSFORMADOR TIPO POSTE 75, 100, 167.5 KVA | UND | #N/A
TRANSFERENCIA | 2PTRA-10 | TRANSFERENCIA PUENTE DOBLE PARA CONEXIÓN BT A DOS TRAFOS TIPO POSTE 25 KVA | UND | #N/A
TRANSFERENCIA | 2PTRA-11 | TRANSFERENCIA PUENTE DOBLE PARA CONEXIÓN BT A DOS TRAFOS TIPO POSTE 37.5, 50 Ó 75 KVA | UND | #N/A
TRANSFERENCIA | 2PTRA-12 | TRANSFERENCIA PUENTE 3Φ PARA CONEXIÓN BT A TRANSFORMADORES TIPO POSTE 10KVA | UND | #N/A
TRANSFERENCIA | 2PTRA-13 | TRANSFERENCIA PUENTE 3Φ PARA CONEXIÓN BT A TRES TRANSFORMADORES TIPO POSTE 25KVA | UND | #N/A
TRANSFERENCIA | 2PTRA-14 | TRANSFERENCIA PUENTE 3Φ PARA CONEXIÓN BT A TRES TRANSFORMADORES TIPO POSTE 37.5, 50KVA | UND | #N/A
TRANSFERENCIA | 2PTRA-15 | TRANSFERENCIA PUENTE 3Φ PARA CONEXIÓN BT A TRES TRANSFORMADORES TIPO POSTE 75,100,112.5 KVA | UND | #N/A
TRANSFERENCIA | 2PTRA-16 | TRANSFERENCIA PUENTE 3Φ PARA CONEXIÓN BT A TRES TRANSFORMADORES TIPO POSTE 167.5, 225KVA | UND | #N/A
TRANSFERENCIA | 2RECO-01 | TRANSFERENCIA DE RECONECTADOR AUTOMÁTICO 1Φ, EN POSTE | UND | #N/A
TRANSFERENCIA | 2RECO-02 | TRANSFERENCIA DE RECONECTADOR AUTOMÁTICO 3Φ, EN POSTE | UND | #N/A
TRANSFERENCIA | 2REGU-01 | TRANSFERENCIA REGULADORES/BOOSTER EN BASE HASTA 114KV | UND | #N/A
TRANSFERENCIA | 2REGU-02 | TRANSFERENCIA DE REGULADORES/BOOSTER EN BASE DESDE 116 KVA HASTA 225KV | UND | #N/A
TRANSFERENCIA | 2REGU-03 | TRANSFERENCIA DE REGULADORES/BOOSTER EN BASE DESDE 226 KVA HASTA 500 KV. | UND | #N/A
TRANSFERENCIA | 2REGU-04 | TRANSFERENCIA DE REGULADORES/BOOSTER EN BASE DESDE 501 KVA HASTA 500 KVA | UND | #N/A
TRANSFERENCIA | 2REGU-05 | TRANSFERENCIA DE BASE PARA BANCO DE REGULADORES/BOOSTER HASTA 3 X 75KV | UND | #N/A
TRANSFERENCIA | 2REGU-05 | TRANSFERENCIA DE REGULADORES/BOOSTER MONOFASICO EN POSTE HASTA 75KV INCLUYE PROTECCIÓ | UND | #N/A
TRANSFERENCIA | 2REGU-06 | TRANSFERENCIA DE BASE PARA BANCO DE REGULADORES/BOOSTER HASTA 3 X 225KV | UND | #N/A
TRANSFERENCIA | 2REGU-06 | TRANSFERENCIA DE REGULADORES/BOOSTER MONOFASICO EN POSTE MAYOR 75KV INCLUYE PROTECCIÓN. | UND | #N/A
TRANSFERENCIA | 2REGU-07 | TRANSFERENCIA DE BASE PARA BANCO DE REGULADORES/BOOSTER HASTA 3 X 500KV | UND | #N/A
TRANSFERENCIA | 2REGU-08 | TRANSFERENCIA DE BASE PARA BANCO DE REGULADORES/BOOSTER MAYOR A 3 X 500 KV | UND | #N/A
TRANSFERENCIA | 2SECC-01 | Reubicación CUCHILLA 300 AMP | UND | #N/A
TRANSFERENCIA | 2SECC-02 | TRANSFERENCIA CUCHILLA 600 AMP Y PARARRAYO | UND | #N/A
TRANSFERENCIA | 2SECC-03 | Reubicación CUCHILLA 600 AMP | UND | #N/A
TRANSFERENCIA | 2SECC-04 | TRANSFERENCIA JUEGO DE TRES CUCHILLA CUCHILLA 900 AMP Y TRES PARARRAYO | UND | #N/A
TRANSFERENCIA | 2SECC-05 | TRANSFERENCIA JUEGO DE TRES CUCHILLA 600 AMP Y TRES PARARRAYO | UND | #N/A
TRANSFERENCIA | 2SECC-06 | Reubicación SECCIONADOR-FUSIBLE EN POSTE 100 AMP. | UND | #N/A
TRANSFERENCIA | 2SECC-07 | Reubicación SECCIONADOR-FUSIBLE EN POSTE 200 AMP. | UND | #N/A
TRANSFERENCIA | 2SECC-10 | TRANSFERENCIA TRANSFERENCIA DE PARARRAYO 4KV EN BASE SIMPLE LÍNEA MT | UND | #N/A
TRANSFERENCIA | 2SECC-13 | TRANSFERENCIA SECCIONADOR-FUSIBLE 100 AMP. EN CRUCETA | UND | #N/A
TRANSFERENCIA | 2SECC-14 | TRANSFERENCIA SECCIONADOR-FUSIBLE 200 AMP. EN CRUCETA | UND | #N/A
TRANSFERENCIA | 2SECC-15 | TRANSFERENCIA SECCIONADOR-FUSIBLE 200 AMP. CON PARARRAYO 9KV EN POSTE | UND | #N/A
TRANSFERENCIA | 2SECC-16 | TRANSFERENCIA SECCIONADOR-FUSIBLE 100 AMP. CON PARARRAYO 9KV EN POSTE | UND | #N/A
TRANSFERENCIA | 2SECC-17 | TRANSFERENCIA SECCIONADOR-FUSIBLE 200 AMP. CON PARARRAYO 3KV EN POSTE | UND | #N/A
TRANSFERENCIA | 2SECC-18 | TRANSFERENCIA SECCIONADOR-FUSIBLE 100 AMP. CON PARARRAYO 3KV EN POSTE | UND | #N/A
TRANSFERENCIA | 2SECC-19 | TRANSFERENCIA SECCIONADOR-FUSIBLE 200 AMP. CON PARARRAYO 9KV EN CRUCETA | UND | #N/A
TRANSFERENCIA | 2SECC-20 | TRANSFERENCIA SECCIONADOR-FUSIBLE 100 AMP. CON PARARRAYO 9KV EN CRUCETA | UND | #N/A
TRANSFERENCIA | 2SECC-21 | TRANSFERENCIA SECCIONADOR-FUSIBLE 200 AMP. CON PARARRAYO 3KV EN CRUCETA | UND | #N/A
TRANSFERENCIA | 2SECC-22 | TRANSFERENCIA SECCIONADOR-FUSIBLE 100 AMP. CON PARARRAYO 3KV EN CRUCETA | UND | #N/A
TRANSFERENCIA | 2SECC-23 | TRANSFERENCIA SECCIONADOR-FUSIBLE 200 AMP. CON PARARRAYO 34.5KV EN POSTE | UND | #N/A
TRANSFERENCIA | 2SECC-24 | TRANSFERENCIA SECCIONADOR-FUSIBLE 200 AMP. CON PARARRAYO 34.5KV EN CRUCETA | UND | #N/A
TRANSFERENCIA | 2SECC-26 | TRANSFERENCIA CUCHILLA 900 AMP | UND | #N/A
TRANSFERENCIA | 2SECC-27 | TRANSFERENCIA CUCHILLA 600 AMP | UND | #N/A
TRANSFERENCIA | 2SECC-28 | TRANSFERENCIACUCHILLA BY PASS | UND | #N/A
TRANSFERENCIA | 2SMCA-12-P1T | TRANSFERENCIA DE MODULO SMCA (DEBAJO DE TRANSFORMADOR) (12 SALIDAS) | UND | #N/A
TRANSFERENCIA | 2SMCA-18-P1T | TRANSFERENCIA DE MODULO SMCA (DEBAJO DE TRANSFORMADOR) (18 SALIDAS) | UND | #N/A
TRANSFERENCIA | 2SUAF-BT | TRANSFERENCIA DE SUSPENSIÓN AF PARA BAJA TENSION EN CRUCETA | UND | #N/A
TRANSFERENCIA | 2SUST-01 | TRANSFERENCIA AISLADOR DE SUSPENSIÓN A 34.5 KV | UND | #N/A
TRANSFERENCIA | 2TCC-1A1 | TRANSFERENCIA DE TENDIDO DE CONDUCTOR CONCENTRICO 3X #4 CU | MTS | #N/A
TRANSFERENCIA | 2TCC-2A1 | TRANSFERENCIA DE TENDIDO DE CONDUCTOR CONCÉNTRICO 2X # 8 AL | MTS | #N/A
TRANSFERENCIA | 2TCC-2C1 | TRANSFERENCIA DE TENDIDO DE CONDUCTOR CONCÉNTRICO 3X # 6 AL | MTS | #N/A
TRANSFERENCIA | 2TCNU-01 | TRANSFERENCIA METRO DE CONDUCTOR 1Φ BT BAJO TIERRA HASTA ≤ 1/0 | MTS | #N/A
TRANSFERENCIA | 2TCNU-02 | TRANSFERENCIA METRO DE CONDUCTOR 1Φ BT BAJO TIERRA HASTA 2/0 | MTS | #N/A
TRANSFERENCIA | 2TCNU-03 | TRANSFERENCIA METRO DE CONDUCTOR 1Φ BT BAJO TIERRA HASTA 4/0 | MTS | #N/A
TRANSFERENCIA | 2TCNU-04 | TRANSFERENCIA METRO DE CABLE TRIPLEX HASTA 2/0 BAJO TIERRA | MTS | #N/A
TRANSFERENCIA | 2TCNU-05 | TRANSFERENCIA METRO DE CABLE TRIPLEX HASTA 4/0 BAJO TIERRA | MTS | #N/A
TRANSFERENCIA | 2TCSP-100-B | TRANSFERENCIATRANSFORMADOR 1Ø TIPO POSTE-CSP DE 25 KVA | UND | #N/A
TRANSFERENCIA | 2TCSP-100-C | TRANSFERENCIA TRANSFORMADOR 1Ø TIPO POSTE-CSP DE 37.5 KVA | UND | #N/A
TRANSFERENCIA | 2TCSP-100-D | TRANSFERENCIA TRANSFORMADOR 1Ø TIPO POSTE-CSP DE 50 KVA | UND | #N/A
TRANSFERENCIA | 2TCSP-100-E | TRANSFERENCIATRANSFORMADOR 1Ø TIPO POSTE-CSP DE 75 KVA | UND | #N/A
TRANSFERENCIA | 2TCSP-100-F | TRANSFERENCIATRANSFORMADOR 1Ø TIPO POSTE-CSP DE 100 KVA | UND | #N/A
TRANSFERENCIA | 2TH-301/ST | TRANSFERENCIA MONTAJE 3Φ EN H, EN ALINEAMIENTO CON ÁNGULO HASTA 5º, 34.5KV | UND | #N/A
TRANSFERENCIA | 2TH-302/ST | TRANSFERENCIA MONTAJE 3Φ EN H, LÍNEA CON ÁNGULO DE 6º A 25º, 34.5KV | UND | #N/A
TRANSFERENCIA | 2TH-307/ST | TRANSFERENCIA MONTAJE 3Φ EN H, FIN DE LÍNEA HORIZONTAL, 34.5KV | UND | #N/A
TRANSFERENCIA | 2TH-313/ST | TRANSFERENCIA MONTAJE 3Φ EN H, FIN DE LÍNEA HORIZONTAL CON DERIVACIÓN 1Φ, 34.5KV | UND | #N/A
TRANSFERENCIA | 2TH-316/ST | TRANSFERENCIA MONTAJE 3Φ EN H, DOBLE TERMINAL HORIZONTAL, 34.5KV | UND | #N/A
TRANSFERENCIA | 2TR-100A | TRANSFERENCIATRANSFORMADOR 1Ø TIPO POSTE DE 15 KVA | UND | #N/A
TRANSFERENCIA | 2TR-100B | TRANSFERENCIATRANSFORMADOR 1Ø TIPO POSTRE DE 25 KVA | UND | #N/A
TRANSFERENCIA | 2TR-100C | TRANSFERENCIATRANSFORMADOR 1Ø TIPO POSTE DE 37.5 KVA | UND | #N/A
TRANSFERENCIA | 2TR-100D | TRANSFERENCIATRANSFORMADOR 1Ø TIPO POSTE DE 50 KVA | UND | #N/A
TRANSFERENCIA | 2TR-100E | TRANSFERENCIATRANSFORMADOR 1Ø TIPO POSTE DE 75 KVA | UND | #N/A
TRANSFERENCIA | 2TR-100G | TRANSFERENCIATRANSFORMADOR 1Ø TIPO POSTE DE 100 KVA | UND | #N/A
TRANSFERENCIA | 2TR-100H | TRANSFERENCIATRANSFORMADOR 1Ø TIPO POSTE DE 5 KVA | UND | #N/A
TRANSFERENCIA | 2TR-102A | TRANSFERENCIABANCO DE TRANSFORMADOR DE 15 KVA | UND | #N/A
TRANSFERENCIA | 2TR-102C | TRANSFERENCIABANCO DE TRANSFORMADORES DE 37.5 KVA | UND | #N/A
TRANSFERENCIA | 2TR-102D | TRANSFERENCIABANCO DE TRANSFORMADORES 50 KVA | UND | #N/A
TRANSFERENCIA | 2TR-102E | TRANSFERENCIABANCO DE TRANSFORMADORES DE 75 KVA | UND | #N/A
TRANSFERENCIA | 2TRAN-01 | Reubicación Trafo Monof. Tipo Poste ≤ 10 kVA | UND | #N/A
TRANSFERENCIA | 2TRAN-02 | Reubicación Trafo Monof. Tipo Poste 15 kVA | UND | #N/A
TRANSFERENCIA | 2TRAN-03 | Reubicación Trafo Monof. Tipo Poste 25 kVA | UND | #N/A
TRANSFERENCIA | 2TRAN-04 | Reubicación Trafo Monof. Tipo Poste 37.5 kVA | UND | #N/A
TRANSFERENCIA | 2TRAN-05 | Reubicación Trafo Monof. Tipo Poste 50 kVA | UND | #N/A
TRANSFERENCIA | 2TRAN-06 | Reubicación Trafo Monof. Tipo Poste 75 kVA | UND | #N/A
TRANSFERENCIA | 2TRAN-07 | Reubicación Trafo Monof. Tipo Poste 100 kVA | UND | #N/A
TRANSFERENCIA | 2TRAN-08 | Reubicación Trafo Monof. Tipo Poste 167 kVA | UND | #N/A
TRANSFERENCIA | 2TRAN-09 | Reubicación Trafo Monof. Tipo Poste 333 kVA | UND | #N/A
TRANSFERENCIA | 2TRAN-1 | TRANSFERENCIA DOS TRAFOS MONOF. SOBRE POSTE, 12.47 KV/120-240 V - 2 X 100KVA | UND | #N/A
TRANSFERENCIA | 2TRAN-10 | Reubicación Trafo Monof. Tipo Poste 15 -37.5 kva a Base de Poleas | UND | #N/A
TRANSFERENCIA | 2TRAN-11 | Reubicación Trafo Monof. Tipo Poste 50 -100 kva a Base de Polea | UND | #N/A
TRANSFERENCIA | 2TRAN-13 | TRANSFERENCIA DOS TRAFOS MONOF. SOBRE POSTE, 12.47 KV/120-240 V - 2 X 167KVA | UND | #N/A
TRANSFERENCIA | 2TRAN-14 | TRANSFERENCIA DOS TRAFOS MONOF. SOBRE POSTE, 19.2 KV/120-240 V - 2 X 167KVA | UND | #N/A
TRANSFERENCIA | 2TRAN-15 | TRANSFERENCIA DOS TRAFOS MONOF. SOBRE POSTE, 19.2 KV/120-240 V - 2 X 250 KVA | UND | #N/A
TRANSFERENCIA | 2TRAN-16 | TRANSFERENCIA DOS TRAFOS MONOF. SOBRE POSTE, 19.2 KV/120-240 V - 2 X 300 KVA | UND | #N/A
TRANSFERENCIA | 2TRAN-17 | TRANSFERENCIA DOS TRAFOS MONOF. SOBRE POSTE, 4.16 KV/120-240 V - 2 X 500 KVA | UND | #N/A
TRANSFERENCIA | 2TRAN-18 | TRANSFERENCIA TRES TRAFOS MONOF. SOBRE POSTE, 4.16 KV/120-240 V 3 X 15 KVA | UND | #N/A
TRANSFERENCIA | 2TRAN-19 | TRANSFERENCIA TRES TRAFOS MONOF. SOBRE POSTE, 4.16 KV/120-240 V 3 X 25 KVA | UND | #N/A
TRANSFERENCIA | 2TRAN-20 | TRANSFERENCIA TRES TRAFOS MONOF. SOBRE POSTE, 4.16 KV/120-240 V 3 X 37.5 KVA | UND | #N/A
TRANSFERENCIA | 2TRAN-21 | TRANSFERENCIA TRES TRAFOS MONOF. SOBRE POSTE, 4.16 KV/120-240 V 3 X 50 KVA | UND | #N/A
TRANSFERENCIA | 2TRAN-22 | TRANSFERENCIA TRES TRAFOS MONOF. SOBRE POSTE, 4.16 KV/120-240 V 3 X 75 KVA | UND | #N/A
TRANSFERENCIA | 2TRAN-23 | TRANSFERENCIA TRES TRAFOS MONOF. SOBRE POSTE, 4.16 KV/120-240 V 3 X 100 KVA | UND | #N/A
TRANSFERENCIA | 2TRAN-24 | TRANSFERENCIA TRES TRAFOS MONOF. SOBRE POSTE, 12.47 KV/120-240 V 3 X 15 KVA | UND | #N/A
TRANSFERENCIA | 2TRAN-25 | TRANSFERENCIA TRES TRAFOS MONOF. SOBRE POSTE, 12.47 KV/120-240 V 3 X 25 KVA | UND | #N/A
TRANSFERENCIA | 2TRAN-26 | TRANSFERENCIA TRES TRAFOS MONOF. SOBRE POSTE, 12.47 KV/120-240 V 3 X 37.5 KVA | UND | #N/A
TRANSFERENCIA | 2TRAN-27 | TRANSFERENCIA TRES TRAFOS MONOF. SOBRE POSTE, 12.47 KV/120-240 V 3 X 50 KVA | UND | #N/A
TRANSFERENCIA | 2TRAN-28 | TRANSFERENCIA TRES TRAFOS MONOF. SOBRE POSTE, 12.47 KV/120-240 V 3 X 75 KVA | UND | #N/A
TRANSFERENCIA | 2TRAN-29 | TRANSFERENCIA TRES TRAFOS MONOF. SOBRE POSTE, 12.47 KV/120-240 V 3 X 100 KVA | UND | #N/A
TRANSFERENCIA | 2TRAN-30 | TRANSFERENCIA TRES TRAFOS MONOF. SOBRE POSTE, 19.2 KV/120-240 V 3 X 167 KVA | UND | #N/A
TRANSFERENCIA | 2TRAN-31 | TRANSFERENCIA TRES TRAFOS MONOF. SOBRE POSTE, 19.2 KV/120-240 V 3 X 250 KVA | UND | #N/A
TRANSFERENCIA | 2TRAN-32 | TRANSFERENCIA TRES TRAFOS MONOF. SOBRE POSTE, 19.2 KV/120-240 V 3 X 300 KVA | UND | #N/A
TRANSFERENCIA | 2TRAN-33 | TRANSFERENCIA TRES TRAFOS MONOF. SOBRE POSTE, 19.2 KV/120-240 V 3 X 500 KVA | UND | #N/A
TRANSFERENCIA | 2TRAN-34 | TRANSFERENCIA TRAFO MONOF. PLATAFORMA,12.47 KV/120-240 V A 25 KVA | UND | #N/A
TRANSFERENCIA | 2TRAN-35 | TRANSFERENCIA TRAFO MONOF. PLATAFORMA,12.47 KV/120-240 V A 37.5 KVA | UND | #N/A
TRANSFERENCIA | 2TRAN-36 | TRANSFERENCIA TRAFO MONOF. PLATAFORMA,12.47 KV/120-240 V A 50 KVA | UND | #N/A
TRANSFERENCIA | 2TRAN-37 | TRANSFERENCIA TRAFO MONOF. PLATAFORMA,12.47 KV/120-240 V A 75 KVA | UND | #N/A
TRANSFERENCIA | 2TRAN-38 | TRANSFERENCIA TRAFO MONOF. PLATAFORMA,12.47 KV/120-240 V A 100 KVA | UND | #N/A
TRANSFERENCIA | 2TRAN-39 | TRANSFERENCIA TRAFO MONOF. PLATAFORMA,2.4/4.16 KV/120-240 V A 25KVA | UND | #N/A
TRANSFERENCIA | 2TRAN-40 | TRANSFERENCIA TRAFO MONOF. PLATAFORMA,2.4/4.16 KV/120-240 V A 37.5KVA | UND | #N/A
TRANSFERENCIA | 2TRAN-41 | TRANSFERENCIA TRAFO MONOF. PLATAFORMA,2.4/4.16 KV/120-240 V A 50KVA | UND | #N/A
TRANSFERENCIA | 2TRAN-42 | TRANSFERENCIA TRAFO MONOF. PLATAFORMA,2.4/4.16 KV/120-240 V -75KVA | UND | #N/A
TRANSFERENCIA | 2TRAN-43 | TRANSFERENCIA TRAFO MONOF. PLATAFORMA,2.4/4.16 KV/120-240 V -100KVA | UND | #N/A
TRANSFERENCIA | 2TRAN-44 | TRANSFERENCIA TRAFO TRIF. PLATAFORMA ,12.47 KV/120-240 V A 75 KVA | UND | #N/A
TRANSFERENCIA | 2TRAN-45 | TRANSFERENCIA TRAFO TRIF. PLATAFORMA,12.47 KV/120-240 V A 112.5 KVA | UND | #N/A
TRANSFERENCIA | 2TRAN-46 | TRANSFERENCIA TRAFO TRIF. PLATAFORMA,12.47 KV/120-240 V A 167.5 KVA | UND | #N/A
TRANSFERENCIA | 2TRAN-47 | TRANSFERENCIA TRAFO TRIF. PLATAFORMA,12.47 KV/120-240 V A 225 KVA | UND | #N/A
TRANSFERENCIA | 2TRAN-48 | TRANSFERENCIA TRAFO TRIF. PLATAFORMA,12.47 KV/120-240 V A 300 KVA | UND | #N/A
TRANSFERENCIA | 2TRAN-49 | TRANSFERENCIA TRAFO TRIF. PLATAFORMA,12.47 KV/120-240 V A 450 KVA | UND | #N/A
TRANSFERENCIA | 2TRAN-50 | TRANSFERENCIA TRAFO TRIF. PLATAFORMA,12.47 KV/120-240 V A 500 KVA | UND | #N/A
TRANSFERENCIA | 2TRAN-51 | TRANSFERENCIA TRAFO TRIF. PLATAFORMA,4.16 KV/120-240 V A 75 KVA | UND | #N/A
TRANSFERENCIA | 2TRAN-52 | TRANSFERENCIA TRAFO TRIF. PLATAFORMA,4.16 KV/120-240 V A 112.5 KVA | UND | #N/A
TRANSFERENCIA | 2TRAN-53 | TRANSFERENCIA TRAFO TRIF. PLATAFORMA,4.16 KV/120-240 V A 167.5 KVA | UND | #N/A
TRANSFERENCIA | 2TRAN-54 | TRANSFERENCIA TRAFO TRIF. PLATAFORMA,4.16 KV/120-240 V A 225 KVA | UND | #N/A
TRANSFERENCIA | 2TRAN-55 | TRANSFERENCIA TRAFO TRIF. PLATAFORMA,4.16 KV/120-240 V A 300 KVA | UND | #N/A
TRANSFERENCIA | 2TRAN-56 | TRANSFERENCIA TRAFO TRIF. PLATAFORMA,4.16 KV/120-240 V A 450 KVA | UND | #N/A
TRANSFERENCIA | 2TRAN-57 | TRANSFERENCIA TRAFO TRIF. PLATAFORMA,4.16 KV/120-240 V A 500 KVA | UND | #N/A
TRANSFERENCIA | 2TUBE-01 | METRO LINEAL TUBERÍA BAJO TIERRA 1" PVC | UND | #N/A
TRANSFERENCIA | 2TUBE-02 | METRO LINEAL TUBERÍA BAJO TIERRA 2" PVC | UND | #N/A
TRANSFERENCIA | 2TUBE-03 | METRO LINEAL TUBERÍA BAJO TIERRA 4" PVC | UND | #N/A
TRANSFERENCIA | 2TUBE-04 | METRO LINEAL TUBERÍA SOBRE TIERRA 1" PVC | UND | #N/A
TRANSFERENCIA | 2TUBE-05 | METRO LINEAL TUBERÍA SOBRE TIERRA 2" PVC | UND | #N/A
TRANSFERENCIA | 2TUBE-06 | METRO LINEAL TUBERÍA SOBRE TIERRA 4" PVC | UND | #N/A
TRANSFERENCIA | 2TUBE-07 | METRO LINEAL TUBERÍA BAJO TIERRA 1" METAL | UND | #N/A
TRANSFERENCIA | 2TUBE-08 | METRO LINEAL TUBERÍA BAJO TIERRA 2" METAL | UND | #N/A
TRANSFERENCIA | 2TUBE-09 | METRO LINEAL TUBERÍA BAJO TIERRA 4" METAL | UND | #N/A
TRANSFERENCIA | 2TUBE-10 | METRO LINEAL TUBERÍA SOBRE TIERRA 1" METAL | UND | #N/A
TRANSFERENCIA | 2TUBE-11 | METRO LINEAL TUBERÍA SOBRE TIERRA 2" METAL | UND | #N/A
TRANSFERENCIA | 2TUBE-12 | METRO LINEAL TUBERÍA SOBRE TIERRA 4" METAL | UND | #N/A
TRANSFERENCIA | 2TUBE-13 | METRO LINEAL TUBERÍA BAJO TIERRA > 4" METAL | UND | #N/A
TRANSFERENCIA | 2TUBE-14 | METRO LINEAL TUBERÍA BAJO TIERRA > 4" PVC | UND | #N/A
TRANSFERENCIA | 2TUBE-15 | METRO LINEAL TUBERÍA SOBRE TIERRA> 4" METAL | UND | #N/A
TRANSFERENCIA | 2TUBE-16 | METRO LINEAL TUBERÍA BAJO TIERRA 3" METAL | UND | #N/A
TRANSFERENCIA | 2TUBE-17 | METRO LINEAL TUBERÍA BAJO TIERRA 3" PVC | UND | #N/A
TRANSFERENCIA | 2TUBE-18 | METRO LINEAL TUBERÍA SOBRE TIERRA 3" PVC | UND | #N/A
TRANSFERENCIA | 2VA-AC-BT | TRANSFERENCIA DE CABLE VIENTO DE POSTE A POSTE PARA ACOMETIDAS MULT. BT | UND | #N/A
TRANSFERENCIA | 2VA-BT | TRANSFERENCIA DE VIENTO AÉREO (BAJA TENSIÓN) | UND | #N/A
TRANSFERENCIA | 2VA-MT | Reubicación Retenida Aéreo (MT) | UND | #N/A
TRANSFERENCIA | AP-1032 | TRANSFERENCIA LUMINARIA BRAZO 6' EN POSTE | UND | #N/A
TRANSFERENCIA | CE-012 | TRANSFERENCIA DE CUCHILLAS Y PARARRAYOS EN CRUCETAS | UND | #N/A
TRANSFERENCIA | CO-0012 | TRANSFERENCIA CONDUCTOR DE 1∅ AAAC 4/0 | MTS | #N/A
TRANSFERENCIA | CO-001A2 | TRANSFERENCIA CONDUCTOR DE 1∅ AAAC 2/0 | MTS | #N/A
TRANSFERENCIA | CO-0022 | TRANSFERENCIA CONDUCTOR DE 1∅ 465 MCM | MTS | #N/A
TRANSFERENCIA | CO-0032 | TRANSFER. CABLE TRIPLEX 2/0 (INCLUYE HERRAJE BT) | MTS | #N/A
TRANSFERENCIA | CO-0042 | TRANSFER. CABLE TRIPLEX 4/0 (INCLUYE HERRAJE BT) | MTS | #N/A
TRANSFERENCIA | MTAF-1012 | TRANS. 1Ø (AF) VOLAD.,ALINEAM. ANGULO DE 0ª A 5ª | UND | #N/A
TRANSFERENCIA | SCP-3012 | TRANS. DE SECCIONADOR CUCHILLA TRIF 600 A, HORIZONTAL | UND | #N/A
TRANSFERENCIA | SF1-MT2 | TRANSFER. DE SECCIONADOR FUSIBLE EN POSTE | UND | #N/A
TRANSFERENCIA | SP1-MT2 | TRANSFERENCIA SECCIONADOR Y PARARAYOS EN POSTE | UND | #N/A
TRANSFERENCIA | SP2-MT2 | TRANSFERENCIA SECCIONADOR Y PARARAYOS EN CRUCETA | UND | #N/A
TRANSFERENCIA | TR-1002 | TRANSFERENCIA TRANSFORMADOR TIPO POSTE | UND | #N/A
(en blanco) | (en blanco) | (en blanco) | (en blanco) | #N/A
Total general |  |  |  | #N/A

## Hoja7 (hidden)
Código | Descripción de la actividad | UNIDAD
1MT-208 | INSTALACIÓN LINEA 2Ø,ALINEAMIENTO CON DERIVACION 1Ø | UND
1MT-209 | INSTALACIÓN LINEA 2Ø,ALINEAMIENTO CON DERIVACION 2Ø
1MT-210 | INSTALACIÓN FIN LINEA 2Ø, VERTICAL CON DERIVACION 1Ø
1MT-211 | INSTALACIÓN FIN LINEA 2Ø, HORIZONTAL DERIVACION 1Ø

## Todo los proyecto (hidden)
Código | Descripción de la actividad
ACMCA-240V1 | INSTALACIÓN.ACOM.240V EN SCMA CON MED.DIPLAY Y TC. | ACMCA-240V1
AL-BT1 | INSTALACIÓN DE LÍNEA DE BAJA TENSIÓN EN ALINEAMIENTO | AL-BT1
AL-BT3 | REM. LINEA DE BT EN ALINEAMIENTO | #N/A
AP-1032 | TRANSFERENCIA LUMINARIA BRAZO 6' EN POSTE | #N/A
AP-1033 | REM LUMI. COMPL. C/SOPORTE DE 6' EN POSTE DE MT/BT | #N/A
AP-LED1 | INSTALACIÓN LUMINARIA TIPO LED 120W 240 V, CON SOPORTE DE 6 | AP-LED1
BT-201-A1 | INSTALACIÓN DE JUMPER AEREO TRIPLEX 4/0 -4/0 | BT-201-A1
BT-201-B1 | INSTALACIÓN DE JUMPER AEREO TRIPLEX 2/0 -2/0 | BT-201-B1
BT-201-C1 | INSTALACIÓN DE JUMPER AEREO TRIPLEX 4/0 -2/0 | BT-201-C1
CAJ-1033 | REMOCION DE CAJA DERIVADORA AF (30 SALIDAS) | #N/A
CC-2/0-2/01 | INSTALACIÓN DE CONEXIÓN 2/0 - 2/0 | CC-2/0-2/01
CC-4/0-2/01 | INSTALACIÓN DE CONEXIÓN 4/0 - 2/0 | CC-4/0-2/01
CC-4/0-4/01 | INSTALACIÓN DE CONEXIÓN 4/0 - 4/0 | CC-4/0-4/01
CC-465-2/01 | INSTALACIÓN DE CONEXIÓN 465 - 2/0 | CC-465-2/01
CC-465-4/01 | INSTALACIÓN DE CONEXIÓN 465 - 4/0 | CC-465-4/01
CC-465-4651 | INSTALACIÓN DE CONEXIÓN 465 - 465 | CC-465-4651
CDA-MT1 | INSTALACIÓN CRUCETA DOBLE DE ACERO DE 6' PARA MT | CDA-MT1
CDA-MT11 | INSTALACIÓN DE CRUCETA DOBLE DE ACERO PARA MEDIA TENSIÓN (CRUCETA DE 8') | CDA-MT11
CDA-MT13 | REMOCIÓN DE CRUCETA DOBLE DE ACERO PARA MEDIA TENSIÓN (CRUCETA DE 8') | #N/A
CDA-MT3 | REM. CRUCETA DOBLE MEDIA TENSIÓN | #N/A
CDM-MT3 | REM. CRUCETA DOBLE DE MADERA MEDIA TENSIÓN | #N/A
CE-011 | INSTALACIÓN DE CUCHILLAS Y PARARRAYOS EN CRUCETAS | CE-011
CE-012 | TRANSFERENCIA DE CUCHILLAS Y PARARRAYOS EN CRUCETAS | #N/A
CE-013 | REMOCIÓN DE CUCHILLAS Y PARARRAYOS EN CRUCETAS | #N/A
CO-0012 | TRANSFERENCIA CONDUCTOR DE 1∅ AAAC 4/0 | #N/A
CO-0013 | REM. DE 1 CONDUCTOR MT 4/0 | #N/A
CO-001A2 | TRANSFERENCIA CONDUCTOR DE 1∅ AAAC 2/0 | #N/A
CO-001A3 | REM. DE 1 CONDUCTOR MT 2/0 | #N/A
CO-0022 | TRANSFERENCIA CONDUCTOR DE 1∅ 465 MCM | #N/A
CO-0032 | TRANSFER. CABLE TRIPLEX 2/0 (INCLUYE HERRAJE BT) | #N/A
CO-0033 | REM. DE COND. BT TRIPLEX 2/0 A NIVEL DE BT | #N/A
CO-0042 | TRANSFER. CABLE TRIPLEX 4/0 (INCLUYE HERRAJE BT) | #N/A
CO-0043 | REM. DE COND. BT TRIPLEX 4/0 A NIVEL DE BT | #N/A
CSA-MT1 | INSTALACIÓN CRUCETA SIMPLE DE ACERO DE 6' PARA MT | CSA-MT1
CSA-MT3 | REMOCIÓN CRUCETA SIMPLE DE ACERO DE 6' PARA MT | #N/A
CSM-MT3 | REMOCIÓN DE CRUCETA SIMPLE DE MADERA PARA MEDIA TENSIÓN (CRUCETA DE 6') | #N/A
CV1-BT3 | REMOCIÓN DE CRUCETA SIMPLE DE ACERO EN VOLADIZO PARA BAJA TENSIÓN (CRUCETA DE 8') | #N/A
CV1-MT1 | INSTALACIÓN CRUCETA DE ACERO EN VOLADIZO PARA MT | CV1-MT1
CV1-MT13 | REMOCIÓN DE CRUCETA SIMPLE DE ACERO EN VOLADIZO PARA MEDIA TENSIÓN (CRUCETA DE 8') | #N/A
CV1-MT3 | REM. CRUCETA DE ACERO EN VOLADIZO PARA MT | #N/A
CV2-MT1 | INSTALACIÓN MONTAJE CRUC.DE ACERO EN VOLAD,DOS NIVELES PARA MT | CV2-MT1
CV2-MT3 | REMOCIÓN MONTAJE CRUC.DE ACERO EN VOLAD,DOS NIVELES PARA MT | #N/A
CV3-MT1 | INSTALACIÓN CRUC. DE ACERO EN VOLAD.,3 NIVELES PARA MT | CV3-MT1
CV4-MT1 | INSTALACIÓN MONTAJE CRUCETA DOBLE DE ACERO EN VOLADIZO PARA MT | CV4-MT1
CV4-MT3 | REMOCIÓN MONTAJE CRUCETA DOBLE DE ACERO EN VOLADIZO PARA MT | #N/A
CV5-MT1 | INSTALACIÓN MONTAJE CRUC DOBLE ACERO EN VOLAD2 NIVELES PARA MT | CV5-MT1
CV5-MT3 | REMOCIÓN MONTAJE CRUC DOBLE ACERO EN VOLAD2 NIVELES PARA MT | #N/A
DE-BT3 | REM. DERIVACION DE BT (CABLE O NEUTRO ) | #N/A
EA-MT1 | INSTALACIÓN DE AISLADOR TIPO POSTE SOBRE CRUCETA DE ACERO PARA MEDIA TENSIÓN | EA-MT1
EA-MT3 | REMOCIÓN DE AISLADOR TIPO POSTE SOBRE CRUCETA DE ACERO PARA MEDIA TENSIÓN | #N/A
EC-MT1 | INSTALACIÓN DE AISLADOR EN CABEZA DE POSTE PARA MEDIA TENSIÓN | EC-MT1
EC-MT21 | INSTALACIÓN DE DOBLE AISLADOR EN CABEZA DE POSTE PARA MEDIA TENSIÓN | EC-MT21
EC-MT23 | REMOCIÓN DE DOBLE AISLADOR EN CABEZA DE POSTE PARA MEDIA TENSIÓN | #N/A
EC-MT3 | REMOCIÓN DE AISLADOR EN CABEZA DE POSTE PARA MEDIA TENSIÓN | #N/A
EJUM-1A1 | INSTALACIÓN EMPALME JUMPER MT EN POSTE DE 465.4 A 465.4 | EJUM-1A1
EJUM-1B1 | INSTALACIÓN EMPALME JUMPER MT EN POSTE DE 465.5 A 4/0 | EJUM-1B1
EJUM-1C1 | INSTALACIÓN EMPALME JUMPER MT EN POSTE DE 465.4 A 2/0 | EJUM-1C1
EJUM-1D1 | INSTALACIÓN EMPALME JUMPER MT EN POSTE DE 4/0 A 4/0 | EJUM-1D1
EJUM-1E1 | INSTALACIÓN EMPALME JUMPER MT EN POSTE DE 4/0 A 2/0 | EJUM-1E1
EJUM-1F1 | INSTALACIÓN EMPALME JUMPER MT EN POSTE DE 2/0 A 2/0 | EJUM-1F1
EMP-1B1 | INSTALACIÓN EMPALME AEREO MT(465.4 MCM A 4/0) | EMP-1B1
EMP-1C1 | INSTALACIÓN EMPALME AEREO MT (465.4 A 2/0) | EMP-1C1
EMP-1D1 | INSTALACIÓN EMPALME AEREO MT (4/0 A 4/0 ) | EMP-1D1
EMP-1E1 | INSTALACIÓN EMPALME AEREO MT (4/0 A 2/0) | EMP-1E1
EMP-1F1 | INSTALACIÓN EMPALME AEREO MT (2/0 A 2/0) | EMP-1F1
ET-MT3 | REM. ESPIGA TRANVERSAL EN POSTE PARA MT | #N/A
ETQ-11 | ROTULACION DE ACOMETIDAS EN GABINETES | #N/A
EXC-11 | EXC. ADIC. TERR. ROC.P/POSTE HASTA 30´ Y VIENTO | #N/A
EXC-21 | EXC. ADIC TERR. ROC.P/POSTE HASTA 35´ | #N/A
EXC-31 | EXCAVACION ADICIONAL TERR. ROC.P/POSTE DE 40´ | #N/A
EXC-41 | EXCAVACION ADICIONAL TERR. ROC.P/POSTE DE 45´ | #N/A
F1AF-BT1 | INSTALACIÓN FIN DE LINEA (AF) BT EN CRUCETA DE ACERO | F1AF-BT1
F1AF-BT3 | REM. FIN DE LINEA (AF) BT EN CRUCETA DE ACERO | #N/A
F1-BT1 | INSTALACIÓN DE FIN BAJA TENSIÓN (CABLE NEUTRO) | F1-BT1
F1-BT3 | REMOCIÓN DE FIN BAJA TENSIÓN (CABLE NEUTRO) | #N/A
F1-MT1 | INSTALACIÓN FIN DE MEDIA TENSION EN POSTE | F1-MT1
F1-MT3 | REM. FIN MT EN POSTE | #N/A
F2AF-BT1 | INSTALACIÓN DOBLE TERMINAL (AF) BT CRUCETA ACERO | F2AF-BT1
F2AF-BT3 | REM. DOBLE TERMINAL (AF) PARA BT EN CRUCETA AC | #N/A
F2-BT1 | INSTALACIÓN DE DOBLE TERMINAL DE BAJA TENSIÓN (CABLE NEUTRO) | F2-BT1
F2-BT3 | REMOCIÓN DE DOBLE TERMINAL DE BAJA TENSIÓN (CABLE NEUTRO) | #N/A
F2-MT1 | INSTALACIÓN FIN DE MT SOBRE CRUC DOBLE DE ACERO(T.ESP) | F2-MT1
F2-MT3 | REM. FIN MT CRUCETA DOBLE DE ACERO | #N/A
F3-MT1 | INSTALACIÓN DE FIN MEDIA TENSIÓN SOBRE CRUCETA DOBLE DE ACERO | F3-MT1
F3-MT3 | REMOCIÓN DE FIN MEDIA TENSIÓN SOBRE CRUCETA DOBLE DE ACERO | #N/A
F4-MT1 | INSTALACIÓN DOBLE TERMINAL PARA MEDIA TENSION | F4-MT1
F4-MT3 | REM. DOBLE TERMINAL MEDIA TENSION | #N/A
F5-MT1 | INSTALACIÓN DE FIN FLOTANTE PARA MEDIA TENSIÓN | F5-MT1
F5-MT3 | REMOCIÓN DE FIN FLOTANTE PARA MEDIA TENSIÓN | #N/A
FV-MT1 | INSTALACIÓN DE RETENIDA SENCILLO DE POSTE EN MEDIA TENSION | FV-MT1
FV-MT3 | REMOCIÓN DE RETENIDA SENCILLO DE POSTE EN MEDIA TENSION | #N/A
GTM12-BT1 | INSTALACIÓN GAB. P/TELEM. 12 MED. 120/240V, EN PATX | GTM12-BT1
GTM18-BT1 | INSTALACIÓN GAB. P/TELEM. 18 MED. 120/240V,EN PATX | GTM18-BT1
HA-100A1 | INSTALACIÓN DE RETENIDA SENCILLA DE POSTE A TIERRA EN BAJA TENSION | HA-100A1
HA-100B1 | INSTALACIÓN DE RETENIDA SENCILLA DE POSTE A TIERRA EN MEDIA TENSION | HA-100B1
HA-105B1 | INSTALACIÓN DE RETENIDA AÉREA SIMPLE EN MEDIA TENSION | HA-105B1
HA-105B3 | REM. VIENTO AEREO | #N/A
HA-1061 | INSTALACIÓN DE VIENTO VERTICAL | HA-1061
HA-1081 | INSTALACIÓN DE VIENTO DOBLE (UNA SOLA ANCLA) | HA-1081
IC-CPAF-12-EDE1 | INSTALACIÓN. CABLE #12 EN CABLE GUÍA DE POSTE A POSTE | IC-CPAF-12-EDE1
IMITM25-BT1 | INSTALACIÓN. MED. INDIRECTA TOTALIZ. EN BT TR 25 KVA,T.M | IMITM25-BT1
IMITM37-BT1 | INSTALACIÓN.MED. INDIRECTA TOTALIZ. EN BT TR 37.5 KVA,T.M | IMITM37-BT1
IMITM50-BT1 | INSTALACIÓN.MED. INDIRECTA TOTALIZ. EN BT TR 50 KVA,T.M. | IMITM50-BT1
IMITM75-BT1 | INSTALACIÓN.MED. INDIRECTA TOTALIZ. EN BT TR 75 KVA,T.M. | IMITM75-BT1
JA-2/0-2/01 | INSTALACIÓN DE JUMPER AEREO 2/0 -2/0 | JA-2/0-2/01
JA-4/0-2/01 | INSTALACIÓN DE JUMPER AEREO 4/0 - 2/0 | JA-4/0-2/01
JA-4/0-4/01 | INSTALACIÓN DE JUMPER AEREO 4/0 - 4/0 | JA-4/0-4/01
JA-465-2/01 | INSTALACIÓN DE JUMPER AEREO 465-2/0 | JA-465-2/01
JA-465-4/01 | INSTALACIÓN DE JUMPER AEREO 465-4/0 | JA-465-4/01
JA-465-4651 | INSTALACIÓN DE JUMPER AEREO 465-465 | JA-465-4651
LB-6011 | INSTALACIÓN MONTAJE 3Ø DOBLE TERNA, EN ALINEAMIENTO 0º A 5º | LB-6011
LB-6091 | INSTALACIÓN MONTAJE 3Ø DOBLE TERNA, ANGULO 0º A 5º EN VOLADIZO | LB-6091
LB-6151 | INSTALACIÓN MONTAJE DOBLE TERNA, DOBLE TERMINAL EN VOL. | LB-6151
MAM-MT3F1 | INSTALACIÓNALACIÓN DE MACRO MEDICIÓN 3Ø (50 - 100 / 5) | MAM-MT3F1
MAM-MT3G1 | INSTALACIÓNALACIÓN DE MACRO MEDICIÓN 3Ø (300 - 600 / 5) | MAM-MT3G1
MEDMC-2401 | INSTALACIÓNALACIÓN Y NORMALIZACION MEDIDOR TIPO DIN 240V PARA SMCA | #N/A
MT-1013 | REM. LINEA 1Ø EN ALINEAMIENTO 0º A 5º | #N/A
MT-1023 | REM. LINEA 1Ø LINEA 6º A 25º | #N/A
MT-1033 | REM. LINEA 1Ø LINEA 26º A 60º | #N/A
MT-1041 | INSTALACIÓN 1Ø ANGULO GRANDE DE 61º A 90º | MT-1041
MT-1043 | REM. LINEA 1Ø LINEA 61º A 90º | #N/A
MT-1051 | INSTALACIÓN 1Ø FIN MEDIA TENSION | MT-1051
MT-1053 | REM. LINEA 1Ø FIN MEDIA TENSION | #N/A
MT-1061 | INSTALACIÓN 1Ø DOBLE TERMINAL DE MEDIA TENSION | MT-1061
MT-1063 | REM. LINEA 1Ø DOBLE TERMINAL | #N/A
MT-3011 | INSTALACIÓN MONTAJE 3Ø, LINEA CON ANGULO DE 0º A 5º | MT-3011
MT-3013 | REMOCIÓN MONTAJE 3Ø, LINEA CON ANGULO DE 0º A 5º | #N/A
MT-3021 | INSTALACIÓN MONTAJE 3Ø, LINEA CON ANGULO DE 6º A 25º | MT-3021
MT-3023 | REMOCIÓN MONTAJE 3Ø, LINEA CON ANGULO DE 6º A 25º | #N/A
MT-3051 | INSTALACIÓN MONTAJE 3Ø HORIZ, LINEA CON ANGULO DE 61º A 90º | MT-3051
MT-3053 | REMOCIÓN MONTAJE 3Ø HORIZ, LINEA CON ANGULO DE 61º A 90º | #N/A
MT-3071 | INSTALACIÓN MONTAJE 3Ø HORIZONTAL, FIN DE LINEA | MT-3071
MT-3073 | REMOCIÓN MONTAJE 3Ø HORIZONTAL, FIN DE LINEA | #N/A
MT-3161 | INSTALACIÓN MONTAJE 3Ø HORIZONTAL, DOBLE TERMINAL | MT-3161
MT-3163 | REMOCIÓN MONTAJE 3Ø HORIZONTAL, DOBLE TERMINAL | #N/A
MT-3191 | INSTALACIÓN MONTAJE 3Ø, ALINEAMIENTO EN VOLADIZO DE 0ª A 5ª | MT-3191
MT-3193 | REMOCIÓN MONTAJE 3Ø, ALINEAMIENTO EN VOLADIZO DE 0ª A 5ª | #N/A
MT-3221 | INSTALACIÓN 3Ø, ANGULO PEQUEÑO EN VOLADIZO 0ª A 25ª | MT-3221
MT-4011 | INSTALACIÓN MONTAJE 3Ø,4HILOS,LINEA CON ANGULO DE 0ª A 5ª | MT-4011
MT-4013 | REMOCIÓN MONTAJE 3Ø,4HILOS,LINEA CON ANGULO DE 0ª A 5ª | #N/A
MT-4021 | INSTALACIÓN MONTAJE 3Ø,4HILOS,LINEA CON ANGULO DE 6ª A 25ª | MT-4021
MT-4023 | REMOCIÓN MONTAJE 3Ø,4HILOS,LINEA CON ANGULO DE 6ª A 25ª | #N/A
MT-4031 | INSTALACIÓN MONTAJE 3Ø,4HILOS,LINEA CON ANGULO DE 61ª A 90ª | MT-4031
MT-4033 | REMOCIÓN MONTAJE 3Ø,4HILOS,LINEA CON ANGULO DE 61ª A 90ª | #N/A
MT-4041 | INSTALACIÓN DE MONTAJE 3Ø, 4 HILOS FIN DE LINEA | MT-4041
MT-4043 | REMOCIÓN DE MONTAJE 3Ø, 4 HILOS FIN DE LINEA | #N/A
MT-4051 | INSTALACIÓN MONTAJE 3Ø,4HILOS, DOBLE FIN DE LINEA | MT-4051
MT-4053 | REMOCIÓN MONTAJE 3Ø,4HILOS, DOBLE FIN DE LINEA | #N/A
MTAF-1011 | INSTALACIÓN 1Ø (AF) VOLAD.,ALINEAM. ANGULO DE 0ª A 5ª | MTAF-1011
MTAF-1012 | TRANS. 1Ø (AF) VOLAD.,ALINEAM. ANGULO DE 0ª A 5ª | #N/A
MTAF-1033 | REM. 1Ø (AF) ,LINEA CON ANG. DE 61ª A 90ª | #N/A
MTAF-1041 | INSTALACIÓN1Ø (AF) FIN DE LINEA | MTAF-1041
MTAF-1043 | REM. FIN DE LINEA 1Ø(AF) | #N/A
MTAF-1053 | REMOCIÓN DE MONTAJE 1 ɸ ANTIFRAUDE FIN DE LÍNEA EN VOLADIZO | #N/A
MTAF-1063 | REM. LINEA 1Ø (AF) DOBLE TERMINAL | #N/A
MTAF-1071 | INSTALACIÓN1Ø (AF) VOLADIZO, DOBLE TERMINAL | MTAF-1071
MTAF-1083 | REM. LINEA 1Ø (AF) ALINEAMIENTO 0º A 5º VOLADIZO | #N/A
MTAF-1113 | REM. LINEA 1Ø (AF) EN VOLADIZO DOBLE TERMINAL | #N/A
MTAF-3013 | REMOCION3Ø (AF) VOLADIZO, ALINEAM. ANG.DE 0ª A 5ª | #N/A
P3B-0013 | REM. POSTE DE CONCRETO 30´ | #N/A
P3B-0023 | REM. POSTE DE CONCRETO 35´ | #N/A
P3B-0033 | REM. POSTE DE CONCRETO 40´ | #N/A
P3B-0043 | REM. POSTE DE CONCRETO 45´ | #N/A
P3B-109-1B-M1 | INSTALACIÓNALACIÓN DE POSTE DE METAL DE 3KN DE 9 M, SIN CIMENTACIÓN | P3B-109-1B-M1
P3B-109-2C-H1 | INSTALACIÓN DE POSTE DE HORMIGÓN DE 5KN DE 10 M, SIN CIMENTACIÓN | P3B-109-2C-H1
P3B-109-2C-M1 | INSTALACIÓNALACIÓN DE POSTE DE METAL DE 5KN DE 10 M, SIN CIMENTACIÓN | P3B-109-2C-M1
P3B-109-3D-M1 | INSTALACIÓNALACIÓN DE POSTE DE METAL DE 6KN DE 12 M, SIN CIMENTACIÓN | P3B-109-3D-M1
P3B-109-4D-H1 | INSTALACIÓN DE POSTE DE HORMIGÓN DE 8KN DE 12 M, SIN CIMENTACIÓN | P3B-109-4D-H1
P3B-109-4E-H1 | INSTALACIÓN DE POSTE DE HORMIGÓN DE 8KN DE 14 M, SIN CIMENTACIÓN | P3B-109-4E-H1
P3B-109-4E-M1 | INSTALACIÓNALACIÓN DE POSTE DE METAL DE 8KN DE 14 M, SIN CIMENTACIÓN | P3B-109-4E-M1
P3B-110-1B-M1 | INSTALACIÓNALACIÓN DE POSTE DE METAL DE 3KN DE 9 M, CON CIMENTACIÓN | P3B-110-1B-M1
P3B-110-2C-H1 | INSTALACIÓN DE POSTE DE HORMIGÓN DE 5KN DE 10 M, CON CIMENTACIÓN | P3B-110-2C-H1
P3B-110-2C-M1 | INSTALACIÓNALACIÓN DE POSTE DE METAL DE 5KN DE 10 M, CON CIMENTACIÓN | P3B-110-2C-M1
P3B-110-3D-M1 | INSTALACIÓNALACIÓN DE POSTE DE METAL DE 6KN DE 12 M, CON CIMENTACIÓN | P3B-110-3D-M1
P3B-110-4D-H1 | INSTALACIÓN DE POSTE DE HORMIGÓN DE 8KN DE 12 M, CON CIMENTACIÓN | P3B-110-4D-H1
P3B-110-4E-H1 | INSTALACIÓN DE POSTE DE HORMIGÓN DE 8KN DE 14 M, CON CIMENTACIÓN | P3B-110-4E-H1
P3B-110-4E-M1 | INSTALACIÓNALACIÓN DE POSTE DE METAL DE 8KN DE 14 M, CON CIMENTACIÓN | P3B-110-4E-M1
P3B-2C-H3 | REMOCIÓN DE POSTE DE 40´ | #N/A
P3B-4C-H3 | REMOCIÓN DE POSTE DE HASTA 35´ | #N/A
P3B-4D-H3 | REMOCIÓN DE POSTE DE IGUAL O MAYOR A 45´ | #N/A
PD-100 | INSTALACIÓN DE PODA ABUNDANTE DE ÁRBOLES, POR VANO,INCLUYE BOTE DE ESCOMBROS | #N/A
PD-1001 | PODA ABUNDANTE DE ARBOLES POR VANO | #N/A
PER-11 | PERFORACION EN POSTE DE MADERA | #N/A
PER-21 | PERFORACION EN POSTE DE CONCRETO | #N/A
PR-1011 | INSTALACIÓN DE PUESTA A TIERRA EN POSTE DE HORMIGÓN | PR-1011
PR-1021 | INSTALACIÓNALACIÓN DE PUESTA A TIERRA EXTERIOR POSTE DE HORMIGÓN | PR-1021
PR-1031 | INSTALACIÓNALACIÓN DE PUESTA A TIERRA POSTE DE METAL | PR-1031
PR-2011 | INSTALACIÓNSEC.FUSIBLE 100 A EN POSTE,CON. A LINEA 465 | PR-2011
PR-2013 | REM. SECCIONADOR FUSIBLE FIJACION EN POSTE | #N/A
SCP-3012 | TRANS. DE SECCIONADOR CUCHILLA TRIF 600 A, HORIZONTAL | #N/A
SF1-MT1 | INSTALACIÓN SECCIONADOR FUSIBLE 100 A EN POSTE | SF1-MT1
SF1-MT2 | TRANSFER. DE SECCIONADOR FUSIBLE EN POSTE | #N/A
SF1-MT3 | REM. SECCIONADOR-FUSIBLE EN POSTE | #N/A
SF1-MT-4/01 | INSTALACIÓNALACIÓN DE SECCIONADOR FUSIBLE EN POSTE 4/0 | SF1-MT-4/01
SF1-MT-4651 | INSTALACIÓNALACIÓN DE SECCIONADOR FUSIBLE EN POSTE 465 | SF1-MT-4651
SF2-MT1 | INSTALACIÓN SECCIONADOR FUSIBLE 100 A EN CRUCETA | SF2-MT1
SF2-MT3 | REM. SECCIONADOR-FUSIBLE EN CRUCETA DE ACERO | #N/A
SP1-MT2 | TRANSFERENCIA SECCIONADOR Y PARARAYOS EN POSTE | #N/A
SP1-MT3 | REM. SECCIONADOR- FUSIBLE CON PARARRAYO EN POSTE | #N/A
SP2-MT1 | INSTALACIÓN SEC - FUSIBLE 100A Y PARARRAYO EN CRUCETA | SP2-MT1
SP2-MT2 | TRANSFERENCIA SECCIONADOR Y PARARAYOS EN CRUCETA | #N/A
SP2-MT3 | REM. SECCIONADOR FUSIBLE Y PARARRAYO EN CRUCETA | #N/A
ST1-MT-B1 | INSTALACIÓNALACION TRANSF.1Ø T/CSP DE 25KVA C/PROT BUSHING BT | ST1-MT-B1
ST1-MT-C1 | INSTALACIÓNALACION TRANSF.1Ø T/CSP DE 37.5KVA C/PROT BUSHING BT | ST1-MT-C1
ST1-MT-D1 | INSTALACIÓNALACION TRANSF.1Ø T/CSP DE 50 KVA C/PROT BUSHING BT | ST1-MT-D1
ST1-MT-E1 | INSTALACIÓNALACION TRANSF.1Ø T/CSP DE 75 KVA C/PROT BUSHING BT | ST1-MT-E1
SUAF-BT1 | INSTALACIÓN SUSPENSION (AF) PARA BT EN CRUCETA ACERO | SUAF-BT1
SUAF-BT3 | REM. SUSPENSION (AF) PARA BT EN CRUCETA ACERO | #N/A
SU-BT1 | INSTALACIÓN DE SUSPENSIÓN BAJA TENSIÓN | SU-BT1
SU-BT3 | REM. SUSPENSION DE BT | #N/A
TC-1B1 | INSTALACIÓN DE TENDIDO DE CONDUCTOR 1∅ AAAC 2/0 | TC-1B1
TC-1C1 | INSTALACIÓN DE TENDIDO DE CONDUCTOR 1∅ AAAC 4/0 | TC-1C1
TC-1D1 | INSTALACIÓN DE TENDIDO DE CONDUCTOR 1∅ 465 MCM | TC-1D1
TC-3C3 | REMOCIÓN DE TENDIDO DE CONDUCTOR 1∅ HASTA AAAC 4/0 | #N/A
TC-3D3 | REMOCIÓN DE TENDIDO DE CONDUCTOR 1∅ 465 MCM | #N/A
TCC-1A1 | INSTALACIÓNALACIÓN DE TENDIDO DE CONDUCTOR CONCENTRICO 3X #4 CU | TCC-1A1
TCC-2A1 | INSTALACIÓNALACIÓN DE TENDIDO DE CONDUCTOR CONCÉNTRICO 3X # 6 AL | TCC-2A1
TR-1002 | TRANSFERENCIA TRANSFORMADOR TIPO POSTE | #N/A
TR-1003 | REMOCION TRANSFORMADOR TIPO POSTE | TR-1003
TU4-01A1 | INSTALACIÓNALACIÓN DE TUBO METALICO DE 4" X 25' PARA BT, CIMENTADO (INCLUYE ARMADO Y TRANSPORTE) | TU4-01A1
VA-AC-BT1 | INSTALACIÓN CABLE VIENTO DE POSTE A POSTE PARA AC.MULT.BT | VA-AC-BT1
VA-BT1 | INSTALACIÓN CABLE RETENIDA AEREA DE POSTE A POSTE (BT) | VA-BT1
VA-MT1 | INSTALACIÓN CABLE RETENIDA AEREA DE POSTE A POSTE (MT) | VA-MT1
VA-MT3 | REM. VIENTO AEREO PARA MEDIA TENSION | #N/A
(en blanco) | (en blanco) | #N/A
Total general |  | #N/A

## Completas (hidden)
UUTT -LOTE_18 | DESCRIPCION CONTRATO | Cod-Material | Codigo SAP | Descripcion material contrato | Unidad | Cantidad
1AL-BT | Instalación de Línea de Baja Tensión en Alineamiento | W-7A | 1000050 | Alambre de amarre #4 AWG solido de aluminio | Mts. | 1
1AL-BT | Instalación de Línea de Baja Tensión en Alineamiento | CP-02C | 1009782 | Cable de acero cobreado desnudo #2 AWG; 7 hilos | Mts. | 1
1AL-BT | Instalación de Línea de Baja Tensión en Alineamiento | AC-11A | 1000000 | Aislad T/Carr 3x3-1/8 76x80mm 11/16 53-2 | Und. | 1
1AL-BT | Instalación de Línea de Baja Tensión en Alineamiento | W-9C | 1002185 | ARANDELA CUADRADA 3" X 3'' PARA TORNILLO DE 5/8"-3/4'' | Und. | 1
1AL-BT | Instalación de Línea de Baja Tensión en Alineamiento | W-10C | 1002205 | ARANDELA DE PRESION P/TORNILLO 5/8'' | Und. | 1
1AL-BT | Instalación de Línea de Baja Tensión en Alineamiento | C-39C | 1009963 | CONECTOR CUÑA PRESION 2/0 AWG A 2 CU AWG | Und. | 1
1AL-BT | Instalación de Línea de Baja Tensión en Alineamiento | GCT-ST1 | 1009789 | GRAPA DE CONEXIÓN DOBLE CABLE DE TIERRA SIN TORNILLO | Und. | 1
1AL-BT | Instalación de Línea de Baja Tensión en Alineamiento | S-1D | 1002349 | Tornillo P/ Aislador T/ Carrete 5/8"x16" | Und. | 1
1CDA-MT | Instalación de Cruceta Doble de Acero para Media Tensión (cruceta de 8') | W-10C | 1002205 | ARANDELA DE PRESION P/TORNILLO 5/8'' | Und. | 18
1CDA-MT | Instalación de Cruceta Doble de Acero para Media Tensión (cruceta de 8') | W-10B | 1002201 | Arandela de presión para tornillo de 1/2” | Und. | 1
1CDA-MT | Instalación de Cruceta Doble de Acero para Media Tensión (cruceta de 8') | C-20D | 1002083 | Cruceta de acero galvanizado, perfil "L", de 3"x 3"x 1/4" x 8' | Und. | 2
1CDA-MT | Instalación de Cruceta Doble de Acero para Media Tensión (cruceta de 8') | B-1C | 1002283 | Tornillo de espaciamiento acero galvanizado 5/8” x 12” | Und. | 5
1CDA-MT | Instalación de Cruceta Doble de Acero para Media Tensión (cruceta de 8') | B-6A | 1001241 | Fleje plancha de acero galv. 1-7/32"x 7/32" x 28" | Und. | 4
1CDA-MT | Instalación de Cruceta Doble de Acero para Media Tensión (cruceta de 8') | W-10A | 1002204 | Arandela de presión para tornillo de 3/8” | Und. | 4
1CDA-MT | Instalación de Cruceta Doble de Acero para Media Tensión (cruceta de 8') | B-2B | 1002308 | Tornillo de máquina acero galvanizado cabeza cuadrada 1/2" x 12” | Und. | 1
1CDA-MT | Instalación de Cruceta Doble de Acero para Media Tensión (cruceta de 8') | B-5A | 1002325 | Tornillo de máquina acero galvanizado cabeza hexagonal 3/8” x 2” | Und. | 4
1CO-003 | INSTALACI'ON CONDUCTOR TRIPLEX 2/0AL (BT) | CB-11D | 1000160 | CONDUCTOR TRIPLEX DE ALUMINIO PARA BAJA TENSION # 2/0 | Mts. | 1.05
1CO-005 | Linea aerea de baja tensión con cable Triplex # 2/0 | CB-11D | 1000160 | CONDUCTOR TRIPLEX DE ALUMINIO PARA BAJA TENSION # 2/0 | Mts. | 1.05
1CSA-MT | INST CRUCETA SIMPLE DE ACERO PARA MT (5'7") | B-2B | 1002308 | Tornillo de máquina acero galvanizado cabeza cuadrada 1/2" x 12” | Und. | 1
1CSA-MT | INST CRUCETA SIMPLE DE ACERO PARA MT (5'7") | B-2J | 1002325 | TORNILLO DE MAQUINA CABEZA CUAD. 3/8" X 2" | Und. | 2
1CSA-MT | INST CRUCETA SIMPLE DE ACERO PARA MT (5'7") | B-2D | 1002329 | Tornillo Máq Cab Cuad 5/8"x10" | Und. | 1
1CSA-MT | INST CRUCETA SIMPLE DE ACERO PARA MT (5'7") | W-9A | 1002183 | ARANDELA CUADRADA 2X2'' PARA TORNILLO DE 1/2'' | Und. | 1
1CSA-MT | INST CRUCETA SIMPLE DE ACERO PARA MT (5'7") | W-9B | 1002191 | ARANDELA CUAD.2 1/4" X 2 1/4" ESP.3/16'' (TORN.5/8"-3/4") | Und. | 1
1CSA-MT | INST CRUCETA SIMPLE DE ACERO PARA MT (5'7") | W-10B | 1002201 | Arandela de presión para tornillo de 1/2” | Und. | 1
1CSA-MT | INST CRUCETA SIMPLE DE ACERO PARA MT (5'7") | W-10A | 1002204 | Arandela de presión para tornillo de 3/8” | Und. | 2
1CSA-MT | INST CRUCETA SIMPLE DE ACERO PARA MT (5'7") | W-10C | 1002205 | ARANDELA DE PRESION P/TORNILLO 5/8'' | Und. | 1
1CSA-MT | INST CRUCETA SIMPLE DE ACERO PARA MT (5'7") | B-6A | 1001241 | Fleje plancha de acero galv. 1-7/32"x 7/32" x 28" | Und. | 2
1CSA-MT | INST CRUCETA SIMPLE DE ACERO PARA MT (5'7") | C-20C1 | 1010958 | CRUCETA DE ACERO 3"X3" X1/4 , PERFIL L DE 6" | Und. | 1
1CSA-MT | Instalación de Cruceta simple de Acero para Media Tensión (cruceta de 8') | W-9C | 1002185 | ARANDELA CUADRADA 3" X 3'' PARA TORNILLO DE 5/8"-3/4'' | Und. | 1
1CSA-MT | Instalación de Cruceta simple de Acero para Media Tensión (cruceta de 8') | W-10C | 1002205 | ARANDELA DE PRESION P/TORNILLO 5/8'' | Und. | 1
1CSA-MT | Instalación de Cruceta simple de Acero para Media Tensión (cruceta de 8') | W-10B | 1002201 | Arandela de presión para tornillo de 1/2” | Und. | 1
1CSA-MT | Instalación de Cruceta simple de Acero para Media Tensión (cruceta de 8') | C-20D | 1002083 | Cruceta de acero galvanizado, perfil "L", de 3"x 3"x 1/4" x 8' | Und. | 1
1CSA-MT | Instalación de Cruceta simple de Acero para Media Tensión (cruceta de 8') | B-2C | 1002329 | Tornillo Máq Cab Cuad 5/8"x10" | Und. | 1
1CSA-MT | Instalación de Cruceta simple de Acero para Media Tensión (cruceta de 8') | B-6A | 1001241 | Fleje plancha de acero galv. 1-7/32"x 7/32" x 28" | Und. | 2
1CSA-MT | Instalación de Cruceta simple de Acero para Media Tensión (cruceta de 8') | W-9A | 1002183 | ARANDELA CUADRADA 2X2'' PARA TORNILLO DE 1/2'' | Und. | 1
1CSA-MT | Instalación de Cruceta simple de Acero para Media Tensión (cruceta de 8') | W-10A | 1002204 | Arandela de presión para tornillo de 3/8” | Und. | 2
1CSA-MT | Instalación de Cruceta simple de Acero para Media Tensión (cruceta de 8') | B-2B | 1002308 | Tornillo de máquina acero galvanizado cabeza cuadrada 1/2" x 12” | Und. | 1
1CSA-MT | Instalación de Cruceta simple de Acero para Media Tensión (cruceta de 8') | B-5A | 1002325 | Tornillo de máquina acero galvanizado cabeza hexagonal 3/8” x 2” | Und. | 2
1CV1-MT | Instalación de Cruceta simple de Acero en Voladizo para media Tensión (cruceta de 8') | W-9C | 1002185 | ARANDELA CUADRADA 3" X 3'' PARA TORNILLO DE 5/8"-3/4'' | Und. | 2
1CV1-MT | Instalación de Cruceta simple de Acero en Voladizo para media Tensión (cruceta de 8') | W-10C | 1002205 | ARANDELA DE PRESION P/TORNILLO 5/8'' | Und. | 2
1CV1-MT | Instalación de Cruceta simple de Acero en Voladizo para media Tensión (cruceta de 8') | W-10B | 1002201 | Arandela de presión para tornillo de 1/2” | Und. | 1
1CV1-MT | Instalación de Cruceta simple de Acero en Voladizo para media Tensión (cruceta de 8') | C-20D | 1002083 | Cruceta de acero galvanizado, perfil "L", de 3"x 3"x 1/4" x 8' | Und. | 1
1CV1-MT | Instalación de Cruceta simple de Acero en Voladizo para media Tensión (cruceta de 8') | B-7B | 1001235 | Fleje diagonal de acero galv. 1-3/4" x 1-3/4" x 3/16"; longitud 84" | Und. | 1
1CV1-MT | Instalación de Cruceta simple de Acero en Voladizo para media Tensión (cruceta de 8') | B-5B | 1002339 | Tornillo de máquina acero galvanizado cabeza hexagonal 1/2”x 2” | Und. | 1
1CV1-MT | Instalación de Cruceta simple de Acero en Voladizo para media Tensión (cruceta de 8') | B-2C | 1002329 | Tornillo Máq Cab Cuad 5/8"x10" | Und. | 2
1CVM4-MT | Cruceta doble de acero en voladizo para media tension | B-2O | 1002311 | TORNILLO DE MAQUINA CABEZA CUAD. 1/2" X 2" | Und. | 6
1CVM4-MT | Cruceta doble de acero en voladizo para media tension | B-2E | 1002330 | TORNILLO DE MAQUINA CABEZA CUAD. 5/8" X 12" | Und. | 1
1CVM4-MT | Cruceta doble de acero en voladizo para media tension | B-1c | 1002283 | Tornillo de espaciamiento acero galvanizado 5/8” x 12” | Und. | 8
1CVM4-MT | Cruceta doble de acero en voladizo para media tension | W-10B | 1002201 | Arandela de presión para tornillo de 1/2” | Und. | 6
1CVM4-MT | Cruceta doble de acero en voladizo para media tension | W-10C | 1002205 | ARANDELA DE PRESION P/TORNILLO 5/8'' | Und. | 29
1CVM4-MT | Cruceta doble de acero en voladizo para media tension | B-7B | 1001235 | Fleje diagonal de acero galv. 1-3/4" x 1-3/4" x 3/16"; longitud 84" | Und. | 2
1CVM4-MT | Cruceta doble de acero en voladizo para media tension | B-10D | 1001244 | FLEJE VERTICAL DE 54" (51 ENTRE ORIFICIO) | Und. | 2
1CVM4-MT | Cruceta doble de acero en voladizo para media tension | C-20/A1D | 1002083 | CRUCETA DE ACERO 3" X 3" X 1/4" PERFIL L 8'-0" | Und. | 4
1EC-MT | Instalación de Aislador en Cabeza de Poste para Media Tensión | W-7A | 1000050 | Alambre de amarre #4 AWG solido de aluminio | Mts. | 1
1EC-MT | Instalación de Aislador en Cabeza de Poste para Media Tensión | AR-12A | 1000004 | Aislador Ríg T/ Esp 57-1 C/ Esp y Tuerca | Und. | 1
1EC-MT | Instalación de Aislador en Cabeza de Poste para Media Tensión | W-9C | 1002185 | ARANDELA CUADRADA 3" X 3'' PARA TORNILLO DE 5/8"-3/4'' | Und. | 2
1EC-MT | Instalación de Aislador en Cabeza de Poste para Media Tensión | W-10C | 1002205 | ARANDELA DE PRESION P/TORNILLO 5/8'' | Und. | 2
1EC-MT | Instalación de Aislador en Cabeza de Poste para Media Tensión | I-1A | 1003156 | Perno para aisladores line post 3/4" - 3/4" x 3". | Und. | 1
1EC-MT | Instalación de Aislador en Cabeza de Poste para Media Tensión | B-2D | 1002329 | Tornillo Máq Cab Cuad 5/8"x10" | Und. | 2
1EC-MT | Instalación de Aislador en Cabeza de Poste para Media Tensión | I-2F | 1004822 | Espiga soporte de acero para aislador tipo line-post en punta de poste | Und. | 1
1F1AF-BT | Instalación de Fin de Linea AF Baja Tensión en Cruceta de Acero | C-15B | 1000742 | GRAPA DE RETENCION DE ACERO GALVANIZ. PARA COND. DE 1/0AL-ACSR A 4/0AL ACSR | Und. | 1
1F1AF-BT | Instalación de Fin de Linea AF Baja Tensión en Cruceta de Acero | E-2A | 1002390 | TUERCA DE OJO OVAL PARA TORNILO DE 5/8" | Und. | 1
1F1-MT | Instalación de Fin Media Tensión en Poste | AS-22D | 1000005 | Aislador Susp 12.5kV Polimérico | Und. | 1
1F1-MT | Instalación de Fin Media Tensión en Poste | W-9c | 1002185 | ARANDELA CUADRADA 3" X 3'' PARA TORNILLO DE 5/8"-3/4'' | Und. | 2
1F1-MT | Instalación de Fin Media Tensión en Poste | W-10C | 1002205 | ARANDELA DE PRESION P/TORNILLO 5/8'' | Und. | 4
1F1-MT | Instalación de Fin Media Tensión en Poste | C-15B | 1000742 | GRAPA DE RETENCION DE ACERO GALVANIZ. PARA COND. DE 1/0AL-ACSR A 4/0AL ACSR | Und. | 1
1F1-MT | Instalación de Fin Media Tensión en Poste | B-1c | 1002283 | Tornillo de espaciamiento acero galvanizado 5/8” x 12” | Und. | 1
1F1-MT | Instalación de Fin Media Tensión en Poste | E-2A | 1002390 | TUERCA DE OJO OVAL PARA TORNILO DE 5/8" | Und. | 2
1F1-MT | Instalación de Fin Media Tensión en Poste | N-3 | 1001204 | Abrazadera perno de 5/8” | Und. | 1
1F1-MT | Instalación de Fin Media Tensión en Poste | B-1D | 1002331 | Tornillo de espaciamiento acero galvanizado 5/8” x 14” | Und. | 1
1F2-MT | Instalación de Fin Media Tensión Sobre Cruceta Doble de Acero (Con Tornillo de Espaciamiento) | AS-22D | 1000005 | Aislador Susp 12.5kV Polimérico | Und. | 1
1F2-MT | Instalación de Fin Media Tensión Sobre Cruceta Doble de Acero (Con Tornillo de Espaciamiento) | W-9c | 1002185 | ARANDELA CUADRADA 3" X 3'' PARA TORNILLO DE 5/8"-3/4'' | Und. | 2
1F2-MT | Instalación de Fin Media Tensión Sobre Cruceta Doble de Acero (Con Tornillo de Espaciamiento) | W-10C | 1002205 | ARANDELA DE PRESION P/TORNILLO 5/8'' | Und. | 3
1F2-MT | Instalación de Fin Media Tensión Sobre Cruceta Doble de Acero (Con Tornillo de Espaciamiento) | C-15B | 1000742 | GRAPA DE RETENCION DE ACERO GALVANIZ. PARA COND. DE 1/0AL-ACSR A 4/0AL ACSR | Und. | 1
1F2-MT | Instalación de Fin Media Tensión Sobre Cruceta Doble de Acero (Con Tornillo de Espaciamiento) | B-1c | 1002283 | Tornillo de espaciamiento acero galvanizado 5/8” x 12” | Und. | 1
1F2-MT | Instalación de Fin Media Tensión Sobre Cruceta Doble de Acero (Con Tornillo de Espaciamiento) | E-2A | 1002390 | TUERCA DE OJO OVAL PARA TORNILO DE 5/8" | Und. | 2
1F2-MT | Instalación de Fin Media Tensión Sobre Cruceta Doble de Acero (Con Tornillo de Espaciamiento) | N-3 | 1001204 | Abrazadera perno de 5/8” | Und. | 1
1F2-MT | Instalación de Fin Media Tensión Sobre Cruceta Doble de Acero (Con Tornillo de Espaciamiento) | B-1D | 1002331 | Tornillo de espaciamiento acero galvanizado 5/8” x 14” | Und. | 1
1F3-MT | Instalación de Fin Media Tensión Sobre Cruceta Doble de Acero | AS-22D | 1000005 | Aislador Susp 12.5kV Polimérico | Und. | 1
1F3-MT | Instalación de Fin Media Tensión Sobre Cruceta Doble de Acero | C-15B | 1000742 | GRAPA DE RETENCION DE ACERO GALVANIZ. PARA COND. DE 1/0AL-ACSR A 4/0AL ACSR | Und. | 1
1F3-MT | Instalación de Fin Media Tensión Sobre Cruceta Doble de Acero | E-2A | 1002390 | TUERCA DE OJO OVAL PARA TORNILO DE 5/8" | Und. | 1
1FV-BT | MONTAJE CABLE RETENIDA DE POSTE A TIERRA DE BT | CV-01A | 1000129 | CABLE DE VIENTO 5/16'' 44 KN | Mts. | 14
1FV-BT | MONTAJE CABLE RETENIDA DE POSTE A TIERRA DE BT | W-9C | 1002185 | ARANDELA CUADRADA 3" X 3'' PARA TORNILLO DE 5/8"-3/4'' | Und. | 1
1FV-BT | MONTAJE CABLE RETENIDA DE POSTE A TIERRA DE BT | W-10C | 1002205 | ARANDELA DE PRESION P/TORNILLO 5/8'' | Und. | 1
1FV-BT | MONTAJE CABLE RETENIDA DE POSTE A TIERRA DE BT | R-5 | 1001021 | PROTECTOR PLASTICO PARA CABLE DE VIENTO | Und. | 1
1FV-BT | MONTAJE CABLE RETENIDA DE POSTE A TIERRA DE BT | G-1A | 1002019 | TERMINAL PREFORMADO 5/16" | Und. | 2
1FV-BT | MONTAJE CABLE RETENIDA DE POSTE A TIERRA DE BT | B-2C | 1002329 | Tornillo Máq Cab Cuad 5/8"x10" | Und. | 1
1FV-BT | MONTAJE CABLE RETENIDA DE POSTE A TIERRA DE BT | E-3A | 1002395 | TUERCA DE OJO GUARDACABO INCLINADO 45º PARA TORNILO DE 5/8" | Und. | 1
1FV-MT | Instalación de Retenida sencillo de poste en Media Tension | CV-01C | 1000130 | CABLE DE VIENTO 7/16'' 76 KN | Mts. | 14
1FV-MT | Instalación de Retenida sencillo de poste en Media Tension | CV-01C | 1000130 | CABLE DE VIENTO 7/16'' 76 KN | Mts. | 14
1FV-MT | Instalación de Retenida sencillo de poste en Media Tension | W-9C | 1002185 | ARANDELA CUADRADA 3" X 3'' PARA TORNILLO DE 5/8"-3/4'' | Und. | 1
1FV-MT | Instalación de Retenida sencillo de poste en Media Tension | W-9C | 1002185 | ARANDELA CUADRADA 3" X 3'' PARA TORNILLO DE 5/8"-3/4'' | Und. | 1
1FV-MT | Instalación de Retenida sencillo de poste en Media Tension | W-10C | 1002205 | ARANDELA DE PRESION P/TORNILLO 5/8'' | Und. | 1
1FV-MT | Instalación de Retenida sencillo de poste en Media Tension | W-10C | 1002205 | ARANDELA DE PRESION P/TORNILLO 5/8'' | Und. | 1
1FV-MT | Instalación de Retenida sencillo de poste en Media Tension | R-5 | 1001021 | PROTECTOR PLASTICO PARA CABLE DE VIENTO | Und. | 1
1FV-MT | Instalación de Retenida sencillo de poste en Media Tension | R-5 | 1001021 | PROTECTOR PLASTICO PARA CABLE DE VIENTO | Und. | 1
1FV-MT | Instalación de Retenida sencillo de poste en Media Tension | G-1B | 1002020 | TERMINAL PREFORMADO 7/16" | Und. | 2
1FV-MT | Instalación de Retenida sencillo de poste en Media Tension | G-1B | 1002020 | TERMINAL PREFORMADO 7/16" | Und. | 2
1FV-MT | Instalación de Retenida sencillo de poste en Media Tension | B-2C | 1002329 | Tornillo Máq Cab Cuad 5/8"x10" | Und. | 1
1FV-MT | Instalación de Retenida sencillo de poste en Media Tension | B-2C | 1002329 | Tornillo Máq Cab Cuad 5/8"x10" | Und. | 1
1FV-MT | Instalación de Retenida sencillo de poste en Media Tension | E-3A | 1002395 | TUERCA DE OJO GUARDACABO INCLINADO 45º PARA TORNILO DE 5/8" | Und. | 1
1FV-MT | Instalación de Retenida sencillo de poste en Media Tension | E-3A | 1002395 | TUERCA DE OJO GUARDACABO INCLINADO 45º PARA TORNILO DE 5/8" | Und. | 1
1HA-100A | INSTALACION VIENTO SENCILLO MT | CV-01C | 1000130 | CABLE DE VIENTO 7/16'' 76 KN | Mts. | 14
1HA-100A | INSTALACION VIENTO SENCILLO MT | R-5 | 1001021 | PROTECTOR PLASTICO PARA CABLE DE VIENTO | Und. | 1
1HA-100A | INSTALACION VIENTO SENCILLO MT | B-2E | 1002330 | TORNILLO DE MAQUINA CABEZA CUAD. 5/8" X 12" | Und. | 1
1HA-100A | INSTALACION VIENTO SENCILLO MT | W-9C | 1002185 | ARANDELA CUADRADA 3" X 3'' PARA TORNILLO DE 5/8"-3/4'' | Und. | 1
1HA-100A | INSTALACION VIENTO SENCILLO MT | W-9B | 1002191 | ARANDELA CUAD.2 1/4" X 2 1/4" ESP.3/16'' (TORN.5/8"-3/4") | Und. | 1
1HA-100A | INSTALACION VIENTO SENCILLO MT | W-10c | 1002205 | ARANDELA DE PRESION P/TORNILLO 5/8'' | Und. | 1
1HA-100A | INSTALACION VIENTO SENCILLO MT | E-3a | 1002395 | TUERCA DE OJO GUARDACABO INCLINADO 45º PARA TORNILO DE 5/8" | Und. | 1
1HA-100A | INSTALACION VIENTO SENCILLO MT | G-1B | 1002020 | TERMINAL PREFORMADO 7/16" | Und. | 2
1HA-100A | INSTALACION VIENTO SENCILLO MT | R-1A | 1001312 | VARILLA DE ANCLAJE DE UN OJO 5/8" X 8' | Und. | 1
1HA-100A | INSTALACION VIENTO SENCILLO MT | AH-11A | 1002077 | CONO DE ANCLAR DE CONCRETO 18" X 6" X 8" | Und. | 1
1HA-100B | Instalación de Retenida sencilla de poste a tierra en Media Tension | CV-01C | 1000130 | CABLE DE VIENTO 7/16'' 76 KN | Mts. | 14
1HA-100B | Instalación de Retenida sencilla de poste a tierra en Media Tension | W-9c | 1002185 | ARANDELA CUADRADA 3" X 3'' PARA TORNILLO DE 5/8"-3/4'' | Und. | 1
1HA-100B | Instalación de Retenida sencilla de poste a tierra en Media Tension | W-9d | 1002185 | ARANDELA CUADRADA 3" X 3'' PARA TORNILLO DE 5/8"-3/4'' | Und. | 1
1HA-100B | Instalación de Retenida sencilla de poste a tierra en Media Tension | W-10C | 1002205 | ARANDELA DE PRESION P/TORNILLO 5/8'' | Und. | 1
1HA-100B | Instalación de Retenida sencilla de poste a tierra en Media Tension | AH-11A | 1002077 | CONO DE ANCLAR DE CONCRETO 18" X 6" X 8" | Und. | 1
1HA-100B | Instalación de Retenida sencilla de poste a tierra en Media Tension | R-5 | 1001021 | PROTECTOR PLASTICO PARA CABLE DE VIENTO | Und. | 1
1HA-100B | Instalación de Retenida sencilla de poste a tierra en Media Tension | G-1B | 1002020 | TERMINAL PREFORMADO 7/16" | Und. | 2
1HA-100B | Instalación de Retenida sencilla de poste a tierra en Media Tension | B-2D | 1002329 | Tornillo Máq Cab Cuad 5/8"x10" | Und. | 1
1HA-100B | Instalación de Retenida sencilla de poste a tierra en Media Tension | E-3a | 1002395 | TUERCA DE OJO GUARDACABO INCLINADO 45º PARA TORNILO DE 5/8" | Und. | 1
1HA-100B | Instalación de Retenida sencilla de poste a tierra en Media Tension | R-1C | 1011854 | Varilla de anclaje de ojo simple, de 3/4" x 8' | Und. | 1
1HA-105B | Instalación de Retenida aérea simple en Media Tension | CV-01C | 1000130 | CABLE DE VIENTO 7/16'' 76 KN | Mts. | 20
1HA-105B | Instalación de Retenida aérea simple en Media Tension | W-9C | 1002185 | ARANDELA CUADRADA 3" X 3'' PARA TORNILLO DE 5/8"-3/4'' | Und. | 1
1HA-105B | Instalación de Retenida aérea simple en Media Tension | W-10C | 1002205 | ARANDELA DE PRESION P/TORNILLO 5/8'' | Und. | 1
1HA-105B | Instalación de Retenida aérea simple en Media Tension | PMC-300-9 | 1002097 | Poste Metálico de Chapa 300 daN - 7 m (23') | Und. | 1
1HA-105B | Instalación de Retenida aérea simple en Media Tension | G-1B | 1002020 | TERMINAL PREFORMADO 7/16" | Und. | 2
1HA-105B | Instalación de Retenida aérea simple en Media Tension | E-1B | 1002398 | TUERCA OJO CON GUARDACABO RECTO 5/8" 55.6 KN | Und. | 1
1HA-105B | Instalación de Retenida aérea simple en Media Tension | G-2A | #N/A | Tornillo guardacabo recto 5/8" x 12” | Und. | 1
1MT-101 | Instalación de Montaje 1ø Línea con Ángulo de 0º a 5º | W-7A | 1000050 | Alambre de amarre #4 AWG solido de aluminio | Mts. | 2
1MT-101 | Instalación de Montaje 1ø Línea con Ángulo de 0º a 5º | CP-02C | 1009782 | Cable de acero cobreado desnudo #2 AWG; 7 hilos | Mts. | 1
1MT-101 | Instalación de Montaje 1ø Línea con Ángulo de 0º a 5º | AC-11A | 1000000 | Aislad T/Carr 3x3-1/8 76x80mm 11/16 53-2 | Und. | 1
1MT-101 | Instalación de Montaje 1ø Línea con Ángulo de 0º a 5º | AR-12A | 1000004 | Aislador Ríg T/ Esp 57-1 C/ Esp y Tuerca | Und. | 1
1MT-101 | Instalación de Montaje 1ø Línea con Ángulo de 0º a 5º | W-9c | 1002185 | ARANDELA CUADRADA 3" X 3'' PARA TORNILLO DE 5/8"-3/4'' | Und. | 3
1MT-101 | Instalación de Montaje 1ø Línea con Ángulo de 0º a 5º | W-10c | 1002205 | ARANDELA DE PRESION P/TORNILLO 5/8'' | Und. | 3
1MT-101 | Instalación de Montaje 1ø Línea con Ángulo de 0º a 5º | C-39C | 1009963 | CONECTOR CUÑA PRESION 2/0 AWG A 2 CU AWG | Und. | 1
1MT-101 | Instalación de Montaje 1ø Línea con Ángulo de 0º a 5º | GCT-ST1 | 1009789 | GRAPA DE CONEXIÓN DOBLE CABLE DE TIERRA SIN TORNILLO | Und. | 1
1MT-101 | Instalación de Montaje 1ø Línea con Ángulo de 0º a 5º | I-1A | 1003156 | Perno para aisladores line post 3/4" - 3/4" x 3". | Und. | 1
1MT-101 | Instalación de Montaje 1ø Línea con Ángulo de 0º a 5º | B-2D | 1002329 | Tornillo Máq Cab Cuad 5/8"x10" | Und. | 2
1MT-101 | Instalación de Montaje 1ø Línea con Ángulo de 0º a 5º | E-4A | 1004830 | Tuerca cuadrada acero galvanizado para tornillo 5/8”. | Und. | 1
1MT-101 | Instalación de Montaje 1ø Línea con Ángulo de 0º a 5º | I-2F | 1004822 | Espiga soporte de acero para aislador tipo line-post en punta de poste | Und. | 1
1MT-101 | Instalación de Montaje 1ø Línea con Ángulo de 0º a 5º | S-1D | 1002349 | Tornillo P/ Aislador T/ Carrete 5/8"x16" | Und. | 1
1MT-102 | Instalación de Montaje 1ø Línea con Ángulo de 6º a 25º en Alineamiento | W-7A | 1000050 | Alambre de amarre #4 AWG solido de aluminio | Mts. | 2
1MT-102 | Instalación de Montaje 1ø Línea con Ángulo de 6º a 25º en Alineamiento | CP-02C | 1009782 | Cable de acero cobreado desnudo #2 AWG; 7 hilos | Mts. | 0.5
1MT-102 | Instalación de Montaje 1ø Línea con Ángulo de 6º a 25º en Alineamiento | AC-11A | 1000000 | Aislad T/Carr 3x3-1/8 76x80mm 11/16 53-2 | Und. | 1
1MT-102 | Instalación de Montaje 1ø Línea con Ángulo de 6º a 25º en Alineamiento | AR-12A | 1000004 | Aislador Ríg T/ Esp 57-1 C/ Esp y Tuerca | Und. | 2
1MT-102 | Instalación de Montaje 1ø Línea con Ángulo de 6º a 25º en Alineamiento | W-9C | 1002185 | ARANDELA CUADRADA 3" X 3'' PARA TORNILLO DE 5/8"-3/4'' | Und. | 1
1MT-102 | Instalación de Montaje 1ø Línea con Ángulo de 6º a 25º en Alineamiento | W-10C | 1002205 | ARANDELA DE PRESION P/TORNILLO 5/8'' | Und. | 3
1MT-102 | Instalación de Montaje 1ø Línea con Ángulo de 6º a 25º en Alineamiento | C-39C | 1009963 | CONECTOR CUÑA PRESION 2/0 AWG A 2 CU AWG | Und. | 1
1MT-102 | Instalación de Montaje 1ø Línea con Ángulo de 6º a 25º en Alineamiento | GCT-ST1 | 1009789 | GRAPA DE CONEXIÓN DOBLE CABLE DE TIERRA SIN TORNILLO | Und. | 1
1MT-102 | Instalación de Montaje 1ø Línea con Ángulo de 6º a 25º en Alineamiento | I-1A | 1003156 | Perno para aisladores line post 3/4" - 3/4" x 3". | Und. | 2
1MT-102 | Instalación de Montaje 1ø Línea con Ángulo de 6º a 25º en Alineamiento | B-2E | 1002330 | TORNILLO DE MAQUINA CABEZA CUAD. 5/8" X 12" | Und. | 1
1MT-102 | Instalación de Montaje 1ø Línea con Ángulo de 6º a 25º en Alineamiento | B-2D | 1002329 | Tornillo Máq Cab Cuad 5/8"x10" | Und. | 2
1MT-102 | Instalación de Montaje 1ø Línea con Ángulo de 6º a 25º en Alineamiento | E-4A | 1004830 | Tuerca cuadrada acero galvanizado para tornillo 5/8”. | Und. | 1
1MT-102 | Instalación de Montaje 1ø Línea con Ángulo de 6º a 25º en Alineamiento | D-1 | 1001263 | Porta aislador en "U" de 1-1/2" x 1/8"; orificio de 11/16", pin de 5/8" | Und. | 1
1MT-102 | Instalación de Montaje 1ø Línea con Ángulo de 6º a 25º en Alineamiento | I-2F | 1004822 | Espiga soporte de acero para aislador tipo line-post en punta de poste | Und. | 2
1MT-102 | Instalación de Montaje 1ø Línea con Ángulo de 6º a 25º en Alineamiento | W-10D | 1002203 | Arandela de presión para tornillo de 3/4" | Und. | 1
1MT-104 | Instalación de Montaje 1ø Línea con Ángulo de 61º a 90º | CP-02C | 1009782 | Cable de acero cobreado desnudo #2 AWG; 7 hilos | Mts. | 1
1MT-104 | Instalación de Montaje 1ø Línea con Ángulo de 61º a 90º | AS-22D | 1000005 | Aislador Susp 12.5kV Polimérico | Und. | 2
1MT-104 | Instalación de Montaje 1ø Línea con Ángulo de 61º a 90º | W-9C | 1002185 | ARANDELA CUADRADA 3" X 3'' PARA TORNILLO DE 5/8"-3/4'' | Und. | 4
1MT-104 | Instalación de Montaje 1ø Línea con Ángulo de 61º a 90º | W-10C | 1002205 | ARANDELA DE PRESION P/TORNILLO 5/8'' | Und. | 4
1MT-104 | Instalación de Montaje 1ø Línea con Ángulo de 61º a 90º | C-39A | 1004754 | Conector tipo cuña 2/0 AWG – 2/0 AWG | Und. | 2
1MT-104 | Instalación de Montaje 1ø Línea con Ángulo de 61º a 90º | C-39C | 1009963 | CONECTOR CUÑA PRESION 2/0 AWG A 2 CU AWG | Und. | 1
1MT-104 | Instalación de Montaje 1ø Línea con Ángulo de 61º a 90º | GCT-ST1 | 1009789 | GRAPA DE CONEXIÓN DOBLE CABLE DE TIERRA SIN TORNILLO | Und. | 1
1MT-104 | Instalación de Montaje 1ø Línea con Ángulo de 61º a 90º | C-15A | 1000734 | Grapa de retención para conductores #6 AWG - #2/0 AWG | Und. | 4
1MT-104 | Instalación de Montaje 1ø Línea con Ángulo de 61º a 90º | B-2D | 1002329 | Tornillo Máq Cab Cuad 5/8"x10" | Und. | 4
1MT-104 | Instalación de Montaje 1ø Línea con Ángulo de 61º a 90º | E-4A | 1004830 | Tuerca cuadrada acero galvanizado para tornillo 5/8”. | Und. | 1
1MT-104 | Instalación de Montaje 1ø Línea con Ángulo de 61º a 90º | E-2A | 1002390 | TUERCA DE OJO OVAL PARA TORNILO DE 5/8" | Und. | 4
1MT-106 | Instalación de Montaje 1ø Doble Terminal | CP-02C | 1009782 | Cable de acero cobreado desnudo #2 AWG; 7 hilos | Mts. | 1
1MT-106 | Instalación de Montaje 1ø Doble Terminal | AR-12A | 1000004 | Aislador Ríg T/ Esp 57-1 C/ Esp y Tuerca | Und. | 1
1MT-106 | Instalación de Montaje 1ø Doble Terminal | AS-22D | 1000005 | Aislador Susp 12.5kV Polimérico | Und. | 2
1MT-106 | Instalación de Montaje 1ø Doble Terminal | W-9C | 1002185 | ARANDELA CUADRADA 3" X 3'' PARA TORNILLO DE 5/8"-3/4'' | Und. | 6
1MT-106 | Instalación de Montaje 1ø Doble Terminal | W-10C | 1002205 | ARANDELA DE PRESION P/TORNILLO 5/8'' | Und. | 11
1MT-106 | Instalación de Montaje 1ø Doble Terminal | C-39A | 1004754 | Conector tipo cuña 2/0 AWG – 2/0 AWG | Und. | 2
1MT-106 | Instalación de Montaje 1ø Doble Terminal | C-39C | 1009963 | CONECTOR CUÑA PRESION 2/0 AWG A 2 CU AWG | Und. | 1
1MT-106 | Instalación de Montaje 1ø Doble Terminal | GCT-ST1 | 1009789 | GRAPA DE CONEXIÓN DOBLE CABLE DE TIERRA SIN TORNILLO | Und. | 1
1MT-106 | Instalación de Montaje 1ø Doble Terminal | C-15A | 1000734 | Grapa de retención para conductores #6 AWG - #2/0 AWG | Und. | 4
1MT-106 | Instalación de Montaje 1ø Doble Terminal | I-1A | 1003156 | Perno para aisladores line post 3/4" - 3/4" x 3". | Und. | 1
1MT-106 | Instalación de Montaje 1ø Doble Terminal | B-1C | 1002283 | Tornillo de espaciamiento acero galvanizado 5/8” x 12” | Und. | 1
1MT-106 | Instalación de Montaje 1ø Doble Terminal | B-2D | 1002329 | Tornillo Máq Cab Cuad 5/8"x10" | Und. | 1
1MT-106 | Instalación de Montaje 1ø Doble Terminal | E-4A | 1004830 | Tuerca cuadrada acero galvanizado para tornillo 5/8”. | Und. | 1
1MT-106 | Instalación de Montaje 1ø Doble Terminal | E-2A | 1002390 | TUERCA DE OJO OVAL PARA TORNILO DE 5/8" | Und. | 6
1MT-106 | Instalación de Montaje 1ø Doble Terminal | N-3 | 1001204 | Abrazadera perno de 5/8” | Und. | 2
1MT-106 | Instalación de Montaje 1ø Doble Terminal | I-2F | 1004822 | Espiga soporte de acero para aislador tipo line-post en punta de poste | Und. | 1
1MT-106 | Instalación de Montaje 1ø Doble Terminal | B-1D | 1002331 | Tornillo de espaciamiento acero galvanizado 5/8” x 14” | Und. | 3
1MT-108 | MONTAJE MONOFASICO ALINEAMIENTO EN VOLADIZO 0º A 5º | W-7A | 1000050 | Alambre de amarre #4 AWG solido de aluminio | Mts. | 2
1MT-108 | MONTAJE MONOFASICO ALINEAMIENTO EN VOLADIZO 0º A 5º | CP-02C | 1009782 | Cable de acero cobreado desnudo #2 AWG; 7 hilos | Mts. | 0.5
1MT-108 | MONTAJE MONOFASICO ALINEAMIENTO EN VOLADIZO 0º A 5º | AC-11A | 1000000 | Aislad T/Carr 3x3-1/8 76x80mm 11/16 53-2 | Und. | 1
1MT-108 | MONTAJE MONOFASICO ALINEAMIENTO EN VOLADIZO 0º A 5º | AR-12A | 1000004 | Aislador Ríg T/ Esp 57-1 C/ Esp y Tuerca | Und. | 1
1MT-108 | MONTAJE MONOFASICO ALINEAMIENTO EN VOLADIZO 0º A 5º | W-9C | 1002185 | ARANDELA CUADRADA 3" X 3'' PARA TORNILLO DE 5/8"-3/4'' | Und. | 3
1MT-108 | MONTAJE MONOFASICO ALINEAMIENTO EN VOLADIZO 0º A 5º | W-10C | 1002205 | ARANDELA DE PRESION P/TORNILLO 5/8'' | Und. | 3
1MT-108 | MONTAJE MONOFASICO ALINEAMIENTO EN VOLADIZO 0º A 5º | W-10B | 1002201 | Arandela de presión para tornillo de 1/2” | Und. | 1
1MT-108 | MONTAJE MONOFASICO ALINEAMIENTO EN VOLADIZO 0º A 5º | C-20D | 1002083 | Cruceta de acero galvanizado, perfil "L", de 3"x 3"x 1/4" x 8' | Und. | 1
1MT-108 | MONTAJE MONOFASICO ALINEAMIENTO EN VOLADIZO 0º A 5º | B-7B | 1001235 | Fleje diagonal de acero galv. 1-3/4" x 1-3/4" x 3/16"; longitud 84" | Und. | 1
1MT-108 | MONTAJE MONOFASICO ALINEAMIENTO EN VOLADIZO 0º A 5º | C-26A | 1001892 | Grapa de fijación de cable a superficie plana 1/4" p/conductor Cu 2/0-#8 AWG | Und. | 1
1MT-108 | MONTAJE MONOFASICO ALINEAMIENTO EN VOLADIZO 0º A 5º | I-1A | 1003156 | Perno para aisladores line post 3/4" - 3/4" x 3". | Und. | 1
1MT-108 | MONTAJE MONOFASICO ALINEAMIENTO EN VOLADIZO 0º A 5º | B-5B | 1002339 | Tornillo de máquina acero galvanizado cabeza hexagonal 1/2”x 2” | Und. | 1
1MT-108 | MONTAJE MONOFASICO ALINEAMIENTO EN VOLADIZO 0º A 5º | B-2C | 1002329 | Tornillo Máq Cab Cuad 5/8"x10" | Und. | 1
1MT-108 | MONTAJE MONOFASICO ALINEAMIENTO EN VOLADIZO 0º A 5º | B-2C | 1002329 | Tornillo Máq Cab Cuad 5/8"x10" | Und. | 1
1MT-108 | MONTAJE MONOFASICO ALINEAMIENTO EN VOLADIZO 0º A 5º | C-38D | 1004752 | Conector elástico tipo cuña 4/0 AWG – 2 CU AWG | Und. | 1
1MT-108 | MONTAJE MONOFASICO ALINEAMIENTO EN VOLADIZO 0º A 5º | S-1D | 1002349 | Tornillo P/ Aislador T/ Carrete 5/8"x16" | Und. | 1
1MT-109 | Instalación de Montaje 1ø en Voladizo, Línea con Ángulo de 6º a 25º | W-7A | 1000050 | Alambre de amarre #4 AWG solido de aluminio | Mts. | 2
1MT-109 | Instalación de Montaje 1ø en Voladizo, Línea con Ángulo de 6º a 25º | CP-02C | 1009782 | Cable de acero cobreado desnudo #2 AWG; 7 hilos | Mts. | 0.5
1MT-109 | Instalación de Montaje 1ø en Voladizo, Línea con Ángulo de 6º a 25º | AC-11A | 1000000 | Aislad T/Carr 3x3-1/8 76x80mm 11/16 53-2 | Und. | 1
1MT-109 | Instalación de Montaje 1ø en Voladizo, Línea con Ángulo de 6º a 25º | AR-12A | 1000004 | Aislador Ríg T/ Esp 57-1 C/ Esp y Tuerca | Und. | 1
1MT-109 | Instalación de Montaje 1ø en Voladizo, Línea con Ángulo de 6º a 25º | W-9C | 1002185 | ARANDELA CUADRADA 3" X 3'' PARA TORNILLO DE 5/8"-3/4'' | Und. | 3
1MT-109 | Instalación de Montaje 1ø en Voladizo, Línea con Ángulo de 6º a 25º | W-10C | 1002205 | ARANDELA DE PRESION P/TORNILLO 5/8'' | Und. | 3
1MT-109 | Instalación de Montaje 1ø en Voladizo, Línea con Ángulo de 6º a 25º | W-10B | 1002201 | Arandela de presión para tornillo de 1/2” | Und. | 1
1MT-109 | Instalación de Montaje 1ø en Voladizo, Línea con Ángulo de 6º a 25º | C-20D | 1002083 | Cruceta de acero galvanizado, perfil "L", de 3"x 3"x 1/4" x 8' | Und. | 1
1MT-109 | Instalación de Montaje 1ø en Voladizo, Línea con Ángulo de 6º a 25º | B-7B | 1001235 | Fleje diagonal de acero galv. 1-3/4" x 1-3/4" x 3/16"; longitud 84" | Und. | 1
1MT-109 | Instalación de Montaje 1ø en Voladizo, Línea con Ángulo de 6º a 25º | C-26A | 1001892 | Grapa de fijación de cable a superficie plana 1/4" p/conductor Cu 2/0-#8 AWG | Und. | 1
1MT-109 | Instalación de Montaje 1ø en Voladizo, Línea con Ángulo de 6º a 25º | I-1A | 1003156 | Perno para aisladores line post 3/4" - 3/4" x 3". | Und. | 1
1MT-109 | Instalación de Montaje 1ø en Voladizo, Línea con Ángulo de 6º a 25º | B-5B | 1002339 | Tornillo de máquina acero galvanizado cabeza hexagonal 1/2”x 2” | Und. | 1
1MT-109 | Instalación de Montaje 1ø en Voladizo, Línea con Ángulo de 6º a 25º | B-2C | 1002329 | Tornillo Máq Cab Cuad 5/8"x10" | Und. | 1
1MT-109 | Instalación de Montaje 1ø en Voladizo, Línea con Ángulo de 6º a 25º | B-2C | 1002329 | Tornillo Máq Cab Cuad 5/8"x10" | Und. | 1
1MT-109 | Instalación de Montaje 1ø en Voladizo, Línea con Ángulo de 6º a 25º | C-38D | 1004752 | Conector elástico tipo cuña 4/0 AWG – 2 CU AWG | Und. | 1
1MT-109 | Instalación de Montaje 1ø en Voladizo, Línea con Ángulo de 6º a 25º | S-1D | 1002349 | Tornillo P/ Aislador T/ Carrete 5/8"x16" | Und. | 1
1MT-307 | Instalación de Montaje 3ø, (Horizontal) Fin de Linea | CP-02C | 1009782 | Cable de acero cobreado desnudo #2 AWG; 7 hilos | Mts. | 0.5
1MT-307 | Instalación de Montaje 3ø, (Horizontal) Fin de Linea | C-15C | #N/A | Grapa de retención para conductores #312.8 MCM - #559 MCM | Und. | 3
1MT-307 | Instalación de Montaje 3ø, (Horizontal) Fin de Linea | AS-22D | 1000005 | Aislador Susp 12.5kV Polimérico | Und. | 3
1MT-307 | Instalación de Montaje 3ø, (Horizontal) Fin de Linea | W-10C | 1002205 | ARANDELA DE PRESION P/TORNILLO 5/8'' | Und. | 18
1MT-307 | Instalación de Montaje 3ø, (Horizontal) Fin de Linea | W-10B | 1002201 | Arandela de presión para tornillo de 1/2” | Und. | 1
1MT-307 | Instalación de Montaje 3ø, (Horizontal) Fin de Linea | C-20D | 1002083 | Cruceta de acero galvanizado, perfil "L", de 3"x 3"x 1/4" x 8' | Und. | 2
1MT-307 | Instalación de Montaje 3ø, (Horizontal) Fin de Linea | C-26A | 1001892 | Grapa de fijación de cable a superficie plana 1/4" p/conductor Cu 2/0-#8 AWG | Und. | 1
1MT-307 | Instalación de Montaje 3ø, (Horizontal) Fin de Linea | C-15B | 1000742 | GRAPA DE RETENCION DE ACERO GALVANIZ. PARA COND. DE 1/0AL-ACSR A 4/0AL ACSR | Und. | 1
1MT-307 | Instalación de Montaje 3ø, (Horizontal) Fin de Linea | B-1C | 1002283 | Tornillo de espaciamiento acero galvanizado 5/8” x 12” | Und. | 5
1MT-307 | Instalación de Montaje 3ø, (Horizontal) Fin de Linea | E-2A | 1002390 | TUERCA DE OJO OVAL PARA TORNILO DE 5/8" | Und. | 4
1MT-307 | Instalación de Montaje 3ø, (Horizontal) Fin de Linea | B-6A | 1001241 | Fleje plancha de acero galv. 1-7/32"x 7/32" x 28" | Und. | 4
1MT-307 | Instalación de Montaje 3ø, (Horizontal) Fin de Linea | W-10A | 1002204 | Arandela de presión para tornillo de 3/8” | Und. | 4
1MT-307 | Instalación de Montaje 3ø, (Horizontal) Fin de Linea | B-2B | 1002308 | Tornillo de máquina acero galvanizado cabeza cuadrada 1/2" x 12” | Und. | 1
1MT-307 | Instalación de Montaje 3ø, (Horizontal) Fin de Linea | B-5A | 1002325 | Tornillo de máquina acero galvanizado cabeza hexagonal 3/8” x 2” | Und. | 4
1MT-307 | Instalación de Montaje 3ø, (Horizontal) Fin de Linea | C-38D | 1004752 | Conector elástico tipo cuña 4/0 AWG – 2 CU AWG | Und. | 1
1MTAF-101 | Instalación de Montaje 1 ɸ antifraude voladizo en alineamiento 0° a 5º | W-7A | 1000050 | Alambre de amarre #4 AWG solido de aluminio | Mts. | 2
1MTAF-101 | Instalación de Montaje 1 ɸ antifraude voladizo en alineamiento 0° a 5º | CP-02C | 1009782 | Cable de acero cobreado desnudo #2 AWG; 7 hilos | Mts. | 0.5
1MTAF-101 | Instalación de Montaje 1 ɸ antifraude voladizo en alineamiento 0° a 5º | AC-11A | 1000000 | Aislad T/Carr 3x3-1/8 76x80mm 11/16 53-2 | Und. | 1
1MTAF-101 | Instalación de Montaje 1 ɸ antifraude voladizo en alineamiento 0° a 5º | AR-12A | 1000004 | Aislador Ríg T/ Esp 57-1 C/ Esp y Tuerca | Und. | 1
1MTAF-101 | Instalación de Montaje 1 ɸ antifraude voladizo en alineamiento 0° a 5º | W-9C | 1002185 | ARANDELA CUADRADA 3" X 3'' PARA TORNILLO DE 5/8"-3/4'' | Und. | 2
1MTAF-101 | Instalación de Montaje 1 ɸ antifraude voladizo en alineamiento 0° a 5º | W-10C | 1002205 | ARANDELA DE PRESION P/TORNILLO 5/8'' | Und. | 3
1MTAF-101 | Instalación de Montaje 1 ɸ antifraude voladizo en alineamiento 0° a 5º | W-10B | 1002201 | Arandela de presión para tornillo de 1/2” | Und. | 1
1MTAF-101 | Instalación de Montaje 1 ɸ antifraude voladizo en alineamiento 0° a 5º | C-39C | 1009963 | CONECTOR CUÑA PRESION 2/0 AWG A 2 CU AWG | Und. | 1
1MTAF-101 | Instalación de Montaje 1 ɸ antifraude voladizo en alineamiento 0° a 5º | C-20D | 1002083 | Cruceta de acero galvanizado, perfil "L", de 3"x 3"x 1/4" x 8' | Und. | 1
1MTAF-101 | Instalación de Montaje 1 ɸ antifraude voladizo en alineamiento 0° a 5º | B-7B | 1001235 | Fleje diagonal de acero galv. 1-3/4" x 1-3/4" x 3/16"; longitud 84" | Und. | 1
1MTAF-101 | Instalación de Montaje 1 ɸ antifraude voladizo en alineamiento 0° a 5º | C-26A | 1001892 | Grapa de fijación de cable a superficie plana 1/4" p/conductor Cu 2/0-#8 AWG | Und. | 1
1MTAF-101 | Instalación de Montaje 1 ɸ antifraude voladizo en alineamiento 0° a 5º | I-1A | 1003156 | Perno para aisladores line post 3/4" - 3/4" x 3". | Und. | 1
1MTAF-101 | Instalación de Montaje 1 ɸ antifraude voladizo en alineamiento 0° a 5º | D-1B | 1004814 | Porta aislador en "V"; 6 1/4" x 3 5/8" x 1 7/32 x 7/32'' | Und. | 1
1MTAF-101 | Instalación de Montaje 1 ɸ antifraude voladizo en alineamiento 0° a 5º | B-5B | 1002339 | Tornillo de máquina acero galvanizado cabeza hexagonal 1/2”x 2” | Und. | 1
1MTAF-101 | Instalación de Montaje 1 ɸ antifraude voladizo en alineamiento 0° a 5º | B-2C | 1002329 | Tornillo Máq Cab Cuad 5/8"x10" | Und. | 1
1MTAF-101 | Instalación de Montaje 1 ɸ antifraude voladizo en alineamiento 0° a 5º | B-2D | 1002329 | Tornillo Máq Cab Cuad 5/8"x10" | Und. | 1
1MTAF-101 | Instalación de Montaje 1 ɸ antifraude voladizo en alineamiento 0° a 5º | B-5E | 1011855 | Tornillo Maquina Cabeza Hex. 5/8" X 3" | Und. | 1
1MTAF-101 | Instalación de Montaje 1 ɸ antifraude voladizo en alineamiento 0° a 5º | E-2A | 1002390 | TUERCA DE OJO OVAL PARA TORNILO DE 5/8" | Und. | 1
1MTAF-103 | Instalación de Montaje 1 ɸ doble terminal antifraude en ángulo 61° a 90° | CM-01C | 1000163 | CONDUCTOR DESNUDO AAAC 2/0 | Mts. | 3
1MTAF-103 | Instalación de Montaje 1 ɸ doble terminal antifraude en ángulo 61° a 90° | CP-02C | 1009782 | Cable de acero cobreado desnudo #2 AWG; 7 hilos | Mts. | 0.5
1MTAF-103 | Instalación de Montaje 1 ɸ doble terminal antifraude en ángulo 61° a 90° | W-7A | 1000050 | Alambre de amarre #4 AWG solido de aluminio | Mts. | 2
1MTAF-103 | Instalación de Montaje 1 ɸ doble terminal antifraude en ángulo 61° a 90° | C-20C | 1002839 | Cruceta de acero galvanizado, perfil "L", de 3"x 3"x 1/4" x 6' | Und. | 4
1MTAF-103 | Instalación de Montaje 1 ɸ doble terminal antifraude en ángulo 61° a 90° | AR-12A | 1000004 | Aislador Ríg T/ Esp 57-1 C/ Esp y Tuerca | Und. | 2
1MTAF-103 | Instalación de Montaje 1 ɸ doble terminal antifraude en ángulo 61° a 90° | AS-22D | 1000005 | Aislador Susp 12.5kV Polimérico | Und. | 2
1MTAF-103 | Instalación de Montaje 1 ɸ doble terminal antifraude en ángulo 61° a 90° | B-1c | 1002283 | Tornillo de espaciamiento acero galvanizado 5/8” x 12” | Und. | 6
1MTAF-103 | Instalación de Montaje 1 ɸ doble terminal antifraude en ángulo 61° a 90° | B-2B | 1002308 | Tornillo de máquina acero galvanizado cabeza cuadrada 1/2" x 12” | Und. | 2
1MTAF-103 | Instalación de Montaje 1 ɸ doble terminal antifraude en ángulo 61° a 90° | B-5A | 1002325 | Tornillo de máquina acero galvanizado cabeza hexagonal 3/8” x 2” | Und. | 8
1MTAF-103 | Instalación de Montaje 1 ɸ doble terminal antifraude en ángulo 61° a 90° | B-6A | 1001241 | Fleje plancha de acero galv. 1-7/32"x 7/32" x 28" | Und. | 8
1MTAF-103 | Instalación de Montaje 1 ɸ doble terminal antifraude en ángulo 61° a 90° | C-15A | 1000734 | Grapa de retención para conductores #6 AWG - #2/0 AWG | Und. | 4
1MTAF-103 | Instalación de Montaje 1 ɸ doble terminal antifraude en ángulo 61° a 90° | C-26A | 1001892 | Grapa de fijación de cable a superficie plana 1/4" p/conductor Cu 2/0-#8 AWG | Und. | 1
1MTAF-103 | Instalación de Montaje 1 ɸ doble terminal antifraude en ángulo 61° a 90° | C-39A | 1004754 | Conector tipo cuña 2/0 AWG – 2/0 AWG | Und. | 2
1MTAF-103 | Instalación de Montaje 1 ɸ doble terminal antifraude en ángulo 61° a 90° | C-39C | 1009963 | CONECTOR CUÑA PRESION 2/0 AWG A 2 CU AWG | Und. | 1
1MTAF-103 | Instalación de Montaje 1 ɸ doble terminal antifraude en ángulo 61° a 90° | E-2A | 1002390 | TUERCA DE OJO OVAL PARA TORNILO DE 5/8" | Und. | 4
1MTAF-103 | Instalación de Montaje 1 ɸ doble terminal antifraude en ángulo 61° a 90° | I-1A | 1003156 | Perno para aisladores line post 3/4" - 3/4" x 3". | Und. | 2
1MTAF-103 | Instalación de Montaje 1 ɸ doble terminal antifraude en ángulo 61° a 90° | W-10A | 1002204 | Arandela de presión para tornillo de 3/8” | Und. | 8
1MTAF-103 | Instalación de Montaje 1 ɸ doble terminal antifraude en ángulo 61° a 90° | W-10B | 1002201 | Arandela de presión para tornillo de 1/2” | Und. | 2
1MTAF-103 | Instalación de Montaje 1 ɸ doble terminal antifraude en ángulo 61° a 90° | W-10C | 1002205 | ARANDELA DE PRESION P/TORNILLO 5/8'' | Und. | 20
1MTAF-104 | Instalación de Montaje 1 ɸ antifraude Fin de Linea | CP-02C | 1009782 | Cable de acero cobreado desnudo #2 AWG; 7 hilos | Mts. | 0.5
1MTAF-104 | Instalación de Montaje 1 ɸ antifraude Fin de Linea | C-20C | 1002839 | Cruceta de acero galvanizado, perfil "L", de 3"x 3"x 1/4" x 6' | Und. | 2
1MTAF-104 | Instalación de Montaje 1 ɸ antifraude Fin de Linea | AS-22D | 1000005 | Aislador Susp 12.5kV Polimérico | Und. | 1
1MTAF-104 | Instalación de Montaje 1 ɸ antifraude Fin de Linea | W-10C | 1002205 | ARANDELA DE PRESION P/TORNILLO 5/8'' | Und. | 10
1MTAF-104 | Instalación de Montaje 1 ɸ antifraude Fin de Linea | W-10B | 1002201 | Arandela de presión para tornillo de 1/2” | Und. | 1
1MTAF-104 | Instalación de Montaje 1 ɸ antifraude Fin de Linea | C-39C | 1009963 | CONECTOR CUÑA PRESION 2/0 AWG A 2 CU AWG | Und. | 1
1MTAF-104 | Instalación de Montaje 1 ɸ antifraude Fin de Linea | C-26A | 1001892 | Grapa de fijación de cable a superficie plana 1/4" p/conductor Cu 2/0-#8 AWG | Und. | 1
1MTAF-104 | Instalación de Montaje 1 ɸ antifraude Fin de Linea | C-15A | 1000734 | Grapa de retención para conductores #6 AWG - #2/0 AWG | Und. | 2
1MTAF-104 | Instalación de Montaje 1 ɸ antifraude Fin de Linea | B-1c | 1002283 | Tornillo de espaciamiento acero galvanizado 5/8” x 12” | Und. | 3
1MTAF-104 | Instalación de Montaje 1 ɸ antifraude Fin de Linea | E-2A | 1002390 | TUERCA DE OJO OVAL PARA TORNILO DE 5/8" | Und. | 2
1MTAF-104 | Instalación de Montaje 1 ɸ antifraude Fin de Linea | B-6A | 1001241 | Fleje plancha de acero galv. 1-7/32"x 7/32" x 28" | Und. | 4
1MTAF-104 | Instalación de Montaje 1 ɸ antifraude Fin de Linea | W-10A | 1002204 | Arandela de presión para tornillo de 3/8” | Und. | 4
1MTAF-104 | Instalación de Montaje 1 ɸ antifraude Fin de Linea | B-2B | 1002308 | Tornillo de máquina acero galvanizado cabeza cuadrada 1/2" x 12” | Und. | 1
1MTAF-104 | Instalación de Montaje 1 ɸ antifraude Fin de Linea | B-5A | 1002325 | Tornillo de máquina acero galvanizado cabeza hexagonal 3/8” x 2” | Und. | 4
1MTAF-106 | MONTAJE1Ø (AF) , DOBLE TERMINAL | W-7A | 1000050 | Alambre de amarre #4 AWG solido de aluminio | Mts. | 1
1MTAF-106 | MONTAJE1Ø (AF) , DOBLE TERMINAL | CP-02C | 1009782 | Cable de acero cobreado desnudo #2 AWG; 7 hilos | Mts. | 0.5
1MTAF-106 | MONTAJE1Ø (AF) , DOBLE TERMINAL | CM-01C | 1000163 | CONDUCTOR DESNUDO AAAC 2/0 | Mts. | 1.5
1MTAF-106 | MONTAJE1Ø (AF) , DOBLE TERMINAL | C-20C | 1002839 | Cruceta de acero galvanizado, perfil "L", de 3"x 3"x 1/4" x 6' | Und. | 2
1MTAF-106 | MONTAJE1Ø (AF) , DOBLE TERMINAL | AR-12A | 1000004 | Aislador Ríg T/ Esp 57-1 C/ Esp y Tuerca | Und. | 1
1MTAF-106 | MONTAJE1Ø (AF) , DOBLE TERMINAL | AS-22D | 1000005 | Aislador Susp 12.5kV Polimérico | Und. | 4
1MTAF-106 | MONTAJE1Ø (AF) , DOBLE TERMINAL | W-10C | 1002205 | ARANDELA DE PRESION P/TORNILLO 5/8'' | Und. | 10
1MTAF-106 | MONTAJE1Ø (AF) , DOBLE TERMINAL | W-10B | 1002201 | Arandela de presión para tornillo de 1/2” | Und. | 1
1MTAF-106 | MONTAJE1Ø (AF) , DOBLE TERMINAL | C-39A | 1004754 | Conector tipo cuña 2/0 AWG – 2/0 AWG | Und. | 2
1MTAF-106 | MONTAJE1Ø (AF) , DOBLE TERMINAL | C-39C | 1009963 | CONECTOR CUÑA PRESION 2/0 AWG A 2 CU AWG | Und. | 1
1MTAF-106 | MONTAJE1Ø (AF) , DOBLE TERMINAL | C-26A | 1001892 | Grapa de fijación de cable a superficie plana 1/4" p/conductor Cu 2/0-#8 AWG | Und. | 1
1MTAF-106 | MONTAJE1Ø (AF) , DOBLE TERMINAL | C-15A | 1000734 | Grapa de retención para conductores #6 AWG - #2/0 AWG | Und. | 4
1MTAF-106 | MONTAJE1Ø (AF) , DOBLE TERMINAL | I-1A | 1003156 | Perno para aisladores line post 3/4" - 3/4" x 3". | Und. | 1
1MTAF-106 | MONTAJE1Ø (AF) , DOBLE TERMINAL | B-1c | 1002283 | Tornillo de espaciamiento acero galvanizado 5/8” x 12” | Und. | 3
1MTAF-106 | MONTAJE1Ø (AF) , DOBLE TERMINAL | E-2A | 1002390 | TUERCA DE OJO OVAL PARA TORNILO DE 5/8" | Und. | 4
1MTAF-106 | MONTAJE1Ø (AF) , DOBLE TERMINAL | B-6A | 1001241 | Fleje plancha de acero galv. 1-7/32"x 7/32" x 28" | Und. | 4
1MTAF-106 | MONTAJE1Ø (AF) , DOBLE TERMINAL | W-10A | 1002204 | Arandela de presión para tornillo de 3/8” | Und. | 4
1MTAF-106 | MONTAJE1Ø (AF) , DOBLE TERMINAL | B-2B | 1002308 | Tornillo de máquina acero galvanizado cabeza cuadrada 1/2" x 12” | Und. | 1
1MTAF-106 | MONTAJE1Ø (AF) , DOBLE TERMINAL | B-5A | 1002325 | Tornillo de máquina acero galvanizado cabeza hexagonal 3/8” x 2” | Und. | 4
1MTAF-109 | Instalación de Montaje 1 ɸ antifraude alineamiento con derivación en voladizo | W-7A | 1000050 | Alambre de amarre #4 AWG solido de aluminio | Mts. | 1
1MTAF-109 | Instalación de Montaje 1 ɸ antifraude alineamiento con derivación en voladizo | CP-02C | 1009782 | Cable de acero cobreado desnudo #2 AWG; 7 hilos | Mts. | 1
1MTAF-109 | Instalación de Montaje 1 ɸ antifraude alineamiento con derivación en voladizo | CM-01C | 1000163 | CONDUCTOR DESNUDO AAAC 2/0 | Mts. | 3
1MTAF-109 | Instalación de Montaje 1 ɸ antifraude alineamiento con derivación en voladizo | AC-11A | 1000000 | Aislad T/Carr 3x3-1/8 76x80mm 11/16 53-2 | Und. | 1
1MTAF-109 | Instalación de Montaje 1 ɸ antifraude alineamiento con derivación en voladizo | AR-12A | 1000004 | Aislador Ríg T/ Esp 57-1 C/ Esp y Tuerca | Und. | 1
1MTAF-109 | Instalación de Montaje 1 ɸ antifraude alineamiento con derivación en voladizo | AS-22D | 1000005 | Aislador Susp 12.5kV Polimérico | Und. | 1
1MTAF-109 | Instalación de Montaje 1 ɸ antifraude alineamiento con derivación en voladizo | W-9c | 1002185 | ARANDELA CUADRADA 3" X 3'' PARA TORNILLO DE 5/8"-3/4'' | Und. | 2
1MTAF-109 | Instalación de Montaje 1 ɸ antifraude alineamiento con derivación en voladizo | W-10C | 1002205 | ARANDELA DE PRESION P/TORNILLO 5/8'' | Und. | 12
1MTAF-109 | Instalación de Montaje 1 ɸ antifraude alineamiento con derivación en voladizo | W-10b | 1002201 | Arandela de presión para tornillo de 1/2” | Und. | 2
1MTAF-109 | Instalación de Montaje 1 ɸ antifraude alineamiento con derivación en voladizo | C-39A | 1004754 | Conector tipo cuña 2/0 AWG – 2/0 AWG | Und. | 2
1MTAF-109 | Instalación de Montaje 1 ɸ antifraude alineamiento con derivación en voladizo | C-39C | 1009963 | CONECTOR CUÑA PRESION 2/0 AWG A 2 CU AWG | Und. | 1
1MTAF-109 | Instalación de Montaje 1 ɸ antifraude alineamiento con derivación en voladizo | C-20D | 1002083 | Cruceta de acero galvanizado, perfil "L", de 3"x 3"x 1/4" x 8' | Und. | 1
1MTAF-109 | Instalación de Montaje 1 ɸ antifraude alineamiento con derivación en voladizo | B-7B | 1001235 | Fleje diagonal de acero galv. 1-3/4" x 1-3/4" x 3/16"; longitud 84" | Und. | 1
1MTAF-109 | Instalación de Montaje 1 ɸ antifraude alineamiento con derivación en voladizo | C-26A | 1001892 | Grapa de fijación de cable a superficie plana 1/4" p/conductor Cu 2/0-#8 AWG | Und. | 2
1MTAF-109 | Instalación de Montaje 1 ɸ antifraude alineamiento con derivación en voladizo | C-15A | 1000734 | Grapa de retención para conductores #6 AWG - #2/0 AWG | Und. | 2
1MTAF-109 | Instalación de Montaje 1 ɸ antifraude alineamiento con derivación en voladizo | I-1A | 1003156 | Perno para aisladores line post 3/4" - 3/4" x 3". | Und. | 1
1MTAF-109 | Instalación de Montaje 1 ɸ antifraude alineamiento con derivación en voladizo | D-1B | 1004814 | Porta aislador en "V"; 6 1/4" x 3 5/8" x 1 7/32 x 7/32'' | Und. | 1
1MTAF-109 | Instalación de Montaje 1 ɸ antifraude alineamiento con derivación en voladizo | B-1c | 1002283 | Tornillo de espaciamiento acero galvanizado 5/8” x 12” | Und. | 3
1MTAF-109 | Instalación de Montaje 1 ɸ antifraude alineamiento con derivación en voladizo | B-5B | 1002339 | Tornillo de máquina acero galvanizado cabeza hexagonal 1/2”x 2” | Und. | 1
1MTAF-109 | Instalación de Montaje 1 ɸ antifraude alineamiento con derivación en voladizo | B-5E | 1011855 | Tornillo Maquina Cabeza Hex. 5/8" X 3" | Und. | 1
1MTAF-109 | Instalación de Montaje 1 ɸ antifraude alineamiento con derivación en voladizo | E-2A | 1002390 | TUERCA DE OJO OVAL PARA TORNILO DE 5/8" | Und. | 3
1MTAF-109 | Instalación de Montaje 1 ɸ antifraude alineamiento con derivación en voladizo | B-6A | 1001241 | Fleje plancha de acero galv. 1-7/32"x 7/32" x 28" | Und. | 4
1MTAF-109 | Instalación de Montaje 1 ɸ antifraude alineamiento con derivación en voladizo | W-10A | 1002204 | Arandela de presión para tornillo de 3/8” | Und. | 4
1MTAF-109 | Instalación de Montaje 1 ɸ antifraude alineamiento con derivación en voladizo | B-2B | 1002308 | Tornillo de máquina acero galvanizado cabeza cuadrada 1/2" x 12” | Und. | 1
1MTAF-109 | Instalación de Montaje 1 ɸ antifraude alineamiento con derivación en voladizo | B-5A | 1002325 | Tornillo de máquina acero galvanizado cabeza hexagonal 3/8” x 2” | Und. | 4
1MTAF-109 | Instalación de Montaje 1 ɸ antifraude alineamiento con derivación en voladizo | C-20C | 1002839 | Cruceta de acero galvanizado, perfil "L", de 3"x 3"x 1/4" x 6' | Und. | 2
1MTAF-301 | Instalación de Montaje 3 ɸ Antifraude Trifásico de 0° a 5° voladizo | W-7A | 1000050 | Alambre de amarre #4 AWG solido de aluminio | Mts. | 4
1MTAF-301 | Instalación de Montaje 3 ɸ Antifraude Trifásico de 0° a 5° voladizo | CP-02C | 1009782 | Cable de acero cobreado desnudo #2 AWG; 7 hilos | Mts. | 0.5
1MTAF-301 | Instalación de Montaje 3 ɸ Antifraude Trifásico de 0° a 5° voladizo | AC-11A | 1000000 | Aislad T/Carr 3x3-1/8 76x80mm 11/16 53-2 | Und. | 1
1MTAF-301 | Instalación de Montaje 3 ɸ Antifraude Trifásico de 0° a 5° voladizo | AR-12A | 1000004 | Aislador Ríg T/ Esp 57-1 C/ Esp y Tuerca | Und. | 3
1MTAF-301 | Instalación de Montaje 3 ɸ Antifraude Trifásico de 0° a 5° voladizo | W-9c | 1002185 | ARANDELA CUADRADA 3" X 3'' PARA TORNILLO DE 5/8"-3/4'' | Und. | 4
1MTAF-301 | Instalación de Montaje 3 ɸ Antifraude Trifásico de 0° a 5° voladizo | W-10C | 1002205 | ARANDELA DE PRESION P/TORNILLO 5/8'' | Und. | 4
1MTAF-301 | Instalación de Montaje 3 ɸ Antifraude Trifásico de 0° a 5° voladizo | W-10b | 1002201 | Arandela de presión para tornillo de 1/2” | Und. | 1
1MTAF-301 | Instalación de Montaje 3 ɸ Antifraude Trifásico de 0° a 5° voladizo | C-20D | 1002083 | Cruceta de acero galvanizado, perfil "L", de 3"x 3"x 1/4" x 8' | Und. | 1
1MTAF-301 | Instalación de Montaje 3 ɸ Antifraude Trifásico de 0° a 5° voladizo | B-7B | 1001235 | Fleje diagonal de acero galv. 1-3/4" x 1-3/4" x 3/16"; longitud 84" | Und. | 1
1MTAF-301 | Instalación de Montaje 3 ɸ Antifraude Trifásico de 0° a 5° voladizo | C-26A | 1001892 | Grapa de fijación de cable a superficie plana 1/4" p/conductor Cu 2/0-#8 AWG | Und. | 1
1MTAF-301 | Instalación de Montaje 3 ɸ Antifraude Trifásico de 0° a 5° voladizo | I-1A | 1003156 | Perno para aisladores line post 3/4" - 3/4" x 3". | Und. | 3
1MTAF-301 | Instalación de Montaje 3 ɸ Antifraude Trifásico de 0° a 5° voladizo | D-1B | 1004814 | Porta aislador en "V"; 6 1/4" x 3 5/8" x 1 7/32 x 7/32'' | Und. | 1
1MTAF-301 | Instalación de Montaje 3 ɸ Antifraude Trifásico de 0° a 5° voladizo | B-5B | 1002339 | Tornillo de máquina acero galvanizado cabeza hexagonal 1/2”x 2” | Und. | 1
1MTAF-301 | Instalación de Montaje 3 ɸ Antifraude Trifásico de 0° a 5° voladizo | B-2D | 1002329 | Tornillo Máq Cab Cuad 5/8"x10" | Und. | 4
1MTAF-301 | Instalación de Montaje 3 ɸ Antifraude Trifásico de 0° a 5° voladizo | B-5E | 1011855 | Tornillo Maquina Cabeza Hex. 5/8" X 3" | Und. | 1
1MTAF-301 | Instalación de Montaje 3 ɸ Antifraude Trifásico de 0° a 5° voladizo | E-2A | 1002390 | TUERCA DE OJO OVAL PARA TORNILO DE 5/8" | Und. | 1
1MTAF-301 | Instalación de Montaje 3 ɸ Antifraude Trifásico de 0° a 5° voladizo | C-38D | 1004752 | Conector elástico tipo cuña 4/0 AWG – 2 CU AWG | Und. | 1
1MTAF-301 | Instalación de Montaje 3 ɸ Antifraude Trifásico de 0° a 5° voladizo | I-2F | 1004822 | Espiga soporte de acero para aislador tipo line-post en punta de poste | Und. | 1
1MTAF-302 | Instalación de Montaje 3 ɸ Antifraude Trifásico Angulo de 6° a 25° voladizo | W-7A | 1000050 | Alambre de amarre #4 AWG solido de aluminio | Mts. | 7
1MTAF-302 | Instalación de Montaje 3 ɸ Antifraude Trifásico Angulo de 6° a 25° voladizo | CP-02C | 1009782 | Cable de acero cobreado desnudo #2 AWG; 7 hilos | Mts. | 0.5
1MTAF-302 | Instalación de Montaje 3 ɸ Antifraude Trifásico Angulo de 6° a 25° voladizo | AC-11A | 1000000 | Aislad T/Carr 3x3-1/8 76x80mm 11/16 53-2 | Und. | 1
1MTAF-302 | Instalación de Montaje 3 ɸ Antifraude Trifásico Angulo de 6° a 25° voladizo | AR-12A | 1000004 | Aislador Ríg T/ Esp 57-1 C/ Esp y Tuerca | Und. | 6
1MTAF-302 | Instalación de Montaje 3 ɸ Antifraude Trifásico Angulo de 6° a 25° voladizo | W-10C | 1002205 | ARANDELA DE PRESION P/TORNILLO 5/8'' | Und. | 17
1MTAF-302 | Instalación de Montaje 3 ɸ Antifraude Trifásico Angulo de 6° a 25° voladizo | W-10b | 1002201 | Arandela de presión para tornillo de 1/2” | Und. | 2
1MTAF-302 | Instalación de Montaje 3 ɸ Antifraude Trifásico Angulo de 6° a 25° voladizo | C-20D | 1002083 | Cruceta de acero galvanizado, perfil "L", de 3"x 3"x 1/4" x 8' | Und. | 2
1MTAF-302 | Instalación de Montaje 3 ɸ Antifraude Trifásico Angulo de 6° a 25° voladizo | B-7B | 1001235 | Fleje diagonal de acero galv. 1-3/4" x 1-3/4" x 3/16"; longitud 84" | Und. | 2
1MTAF-302 | Instalación de Montaje 3 ɸ Antifraude Trifásico Angulo de 6° a 25° voladizo | C-26A | 1001892 | Grapa de fijación de cable a superficie plana 1/4" p/conductor Cu 2/0-#8 AWG | Und. | 1
1MTAF-302 | Instalación de Montaje 3 ɸ Antifraude Trifásico Angulo de 6° a 25° voladizo | I-1A | 1003156 | Perno para aisladores line post 3/4" - 3/4" x 3". | Und. | 6
1MTAF-302 | Instalación de Montaje 3 ɸ Antifraude Trifásico Angulo de 6° a 25° voladizo | D-1B | 1004814 | Porta aislador en "V"; 6 1/4" x 3 5/8" x 1 7/32 x 7/32'' | Und. | 1
1MTAF-302 | Instalación de Montaje 3 ɸ Antifraude Trifásico Angulo de 6° a 25° voladizo | B-1c | 1002283 | Tornillo de espaciamiento acero galvanizado 5/8” x 12” | Und. | 4
1MTAF-302 | Instalación de Montaje 3 ɸ Antifraude Trifásico Angulo de 6° a 25° voladizo | B-5B | 1002339 | Tornillo de máquina acero galvanizado cabeza hexagonal 1/2”x 2” | Und. | 2
1MTAF-302 | Instalación de Montaje 3 ɸ Antifraude Trifásico Angulo de 6° a 25° voladizo | B-2D | 1002329 | Tornillo Máq Cab Cuad 5/8"x10" | Und. | 3
1MTAF-302 | Instalación de Montaje 3 ɸ Antifraude Trifásico Angulo de 6° a 25° voladizo | B-5E | 1011855 | Tornillo Maquina Cabeza Hex. 5/8" X 3" | Und. | 1
1MTAF-302 | Instalación de Montaje 3 ɸ Antifraude Trifásico Angulo de 6° a 25° voladizo | E-2A | 1002390 | TUERCA DE OJO OVAL PARA TORNILO DE 5/8" | Und. | 1
1MTAF-302 | Instalación de Montaje 3 ɸ Antifraude Trifásico Angulo de 6° a 25° voladizo | C-38D | 1004752 | Conector elástico tipo cuña 4/0 AWG – 2 CU AWG | Und. | 1
1MTAF-302 | Instalación de Montaje 3 ɸ Antifraude Trifásico Angulo de 6° a 25° voladizo | I-2F | 1004822 | Espiga soporte de acero para aislador tipo line-post en punta de poste | Und. | 2
1MTAF-307 | Instalacion montaje trifasico, angulo de 6 a 25 en semi-voladizo | CP-02A | 1000103 | Cable de acero cobreado desnudo #6 AWG; 3 hilos | Mts. | 3
1MTAF-307 | Instalacion montaje trifasico, angulo de 6 a 25 en semi-voladizo | AC-11A | 1000000 | Aislad T/Carr 3x3-1/8 76x80mm 11/16 53-2 | Und. | 1
1MTAF-307 | Instalacion montaje trifasico, angulo de 6 a 25 en semi-voladizo | AR-12A | 1000004 | Aislador Ríg T/ Esp 57-1 C/ Esp y Tuerca | Und. | 6
1MTAF-307 | Instalacion montaje trifasico, angulo de 6 a 25 en semi-voladizo | W-7A | 1000050 | Alambre de amarre #4 AWG solido de aluminio | Und. | 4
1MTAF-307 | Instalacion montaje trifasico, angulo de 6 a 25 en semi-voladizo | W-9c | 1002185 | ARANDELA CUADRADA 3" X 3'' PARA TORNILLO DE 5/8"-3/4'' | Und. | 15
1MTAF-307 | Instalacion montaje trifasico, angulo de 6 a 25 en semi-voladizo | W-10C | 1002205 | ARANDELA DE PRESION P/TORNILLO 5/8'' | Und. | 15
1MTAF-307 | Instalacion montaje trifasico, angulo de 6 a 25 en semi-voladizo | W-10B | 1002201 | Arandela de presión para tornillo de 1/2” | Und. | 2
1MTAF-307 | Instalacion montaje trifasico, angulo de 6 a 25 en semi-voladizo | C-20D | 1002083 | Cruceta de acero galvanizado, perfil "L", de 3"x 3"x 1/4" x 8' | Und. | 2
1MTAF-307 | Instalacion montaje trifasico, angulo de 6 a 25 en semi-voladizo | GCT-ST1 | 1009789 | GRAPA DE CONEXIÓN DOBLE CABLE DE TIERRA SIN TORNILLO | Und. | 2
1MTAF-307 | Instalacion montaje trifasico, angulo de 6 a 25 en semi-voladizo | B-1C | 1002283 | Tornillo de espaciamiento acero galvanizado 5/8” x 12” | Und. | 3
1MTAF-307 | Instalacion montaje trifasico, angulo de 6 a 25 en semi-voladizo | B-5B | 1002339 | Tornillo de máquina acero galvanizado cabeza hexagonal 1/2”x 2” | Und. | 2
1MTAF-307 | Instalacion montaje trifasico, angulo de 6 a 25 en semi-voladizo | B-2D | 1002329 | Tornillo Máq Cab Cuad 5/8"x10" | Und. | 3
1MTAF-307 | Instalacion montaje trifasico, angulo de 6 a 25 en semi-voladizo | B-5E | 1011855 | Tornillo Maquina Cabeza Hex. 5/8" X 3" | Und. | 1
1MTAF-307 | Instalacion montaje trifasico, angulo de 6 a 25 en semi-voladizo | E-4A | 1004830 | Tuerca cuadrada acero galvanizado para tornillo 5/8”. | Und. | 3
1MTAF-307 | Instalacion montaje trifasico, angulo de 6 a 25 en semi-voladizo | E-2A | 1002390 | TUERCA DE OJO OVAL PARA TORNILO DE 5/8" | Und. | 1
1MTAF-307 | Instalacion montaje trifasico, angulo de 6 a 25 en semi-voladizo | E-2A | 1002390 | TUERCA DE OJO OVAL PARA TORNILO DE 5/8" | Und. | 1
1MTAF-307 | Instalacion montaje trifasico, angulo de 6 a 25 en semi-voladizo | D-1 | 1001263 | Porta aislador en "U" de 1-1/2" x 1/8"; orificio de 11/16", pin de 5/8" | Und. | 1
1MTAF-307 | Instalacion montaje trifasico, angulo de 6 a 25 en semi-voladizo | I-2F | 1004822 | Espiga soporte de acero para aislador tipo line-post en punta de poste | Und. | 2
1MTAF-307 | Instalacion montaje trifasico, angulo de 6 a 25 en semi-voladizo | B-7A | 1001238 | Fleje Diag AcerGalv1 3/4x1 3/4x3/16"x60" | Und. | 2
1MTAF-307 | Instalacion montaje trifasico, angulo de 6 a 25 en semi-voladizo | W-10D | 1002203 | Arandela de presión para tornillo de 3/4" | Und. | 5
1SECC-07 | INSTALACIÓN SECCIONADOR-FUSIBLE EN POSTE 200 AMP. | CP-02C | 1009782 | Cable de acero cobreado desnudo #2 AWG; 7 hilos | Mts. | 1
1SECC-07 | INSTALACIÓN SECCIONADOR-FUSIBLE EN POSTE 200 AMP. | CAPE | #N/A | Conector amovible para estribo | Und. | 1
1SECC-07 | INSTALACIÓN SECCIONADOR-FUSIBLE EN POSTE 200 AMP. | W-10B | 1002201 | Arandela de presión para tornillo de 1/2” | Und. | 1
1SECC-07 | INSTALACIÓN SECCIONADOR-FUSIBLE EN POSTE 200 AMP. | C-39C | 1009963 | CONECTOR CUÑA PRESION 2/0 AWG A 2 CU AWG | Und. | 1
1SECC-07 | INSTALACIÓN SECCIONADOR-FUSIBLE EN POSTE 200 AMP. | B-5B | 1002339 | Tornillo de máquina acero galvanizado cabeza hexagonal 1/2”x 2” | Und. | 1
1SECC-07 | INSTALACIÓN SECCIONADOR-FUSIBLE EN POSTE 200 AMP. | S-4 | #N/A | Soporte en poste doble unidad; perno 1/2" x 2" (pararrayos-seccionador) | Und. | 1
1SECC-07 | INSTALACIÓN SECCIONADOR-FUSIBLE EN POSTE 200 AMP. | SF-11A | #N/A | Seccionador fusible de 200 A; 15 kV | Und. | 1
1VA-MT | Instalación de Viento aéreo (Media Tensión) | CV-01C | 1000130 | CABLE DE VIENTO 7/16'' 76 KN | Mts. | 20
1VA-MT | Instalación de Viento aéreo (Media Tensión) | G-1B | 1002020 | TERMINAL PREFORMADO 7/16" | Und. | 2
1VA-MT | Instalación de Viento aéreo (Media Tensión) | E-1B | 1002398 | TUERCA OJO CON GUARDACABO RECTO 5/8" 55.6 KN | Und. | 1
CV2-MTE | Cruceta de acero en voladizo en dos niveles para media tension | B-2D | 1002329 | Tornillo Máq Cab Cuad 5/8"x10" | Und. | 3
CV2-MTE | Cruceta de acero en voladizo en dos niveles para media tension | B-5B | 1002339 | Tornillo de máquina acero galvanizado cabeza hexagonal 1/2”x 2” | Und. | 3
CV2-MTE | Cruceta de acero en voladizo en dos niveles para media tension | B-7A | 1001238 | Fleje Diag AcerGalv1 3/4x1 3/4x3/16"x60" | Und. | 1
CV2-MTE | Cruceta de acero en voladizo en dos niveles para media tension | B-10A | 1001245 | Fleje Vertical Acer Galv 39" 1½x1½x3/16" | Und. | 1
CV2-MTE | Cruceta de acero en voladizo en dos niveles para media tension | E-4 | 1004830 | Tuerca cuadrada para tornillo 5/8" | Und. | 1
CV2-MTE | Cruceta de acero en voladizo en dos niveles para media tension | W-9C | 1002185 | ARANDELA CUADRADA 3" X 3'' PARA TORNILLO DE 5/8"-3/4'' | Und. | 3
CV2-MTE | Cruceta de acero en voladizo en dos niveles para media tension | W-10B | 1002201 | Arandela de presión para tornillo de 1/2” | Und. | 3
CV2-MTE | Cruceta de acero en voladizo en dos niveles para media tension | W-10C | 1002205 | ARANDELA DE PRESION P/TORNILLO 5/8'' | Und. | 3
CV2-MTE | Cruceta de acero en voladizo en dos niveles para media tension | C-20C1 | 1010958 | CRUCETA DE ACERO 3"X3" X1/4 , PERFIL L DE 6" | Und. | 2
CV2-MTE | Cruceta de acero en voladizo en dos niveles para media tension | GCT-ST1 | 1009789 | GRAPA DE CONEXIÓN DOBLE CABLE DE TIERRA SIN TORNILLO | Und. | 1
CV4-MTA | Instalación de Cruceta Doble de Acero en Voladizo para Media Tensión (cruceta de 8 con 4 tornillos) | W-10C | 1002205 | ARANDELA DE PRESION P/TORNILLO 5/8'' | Und. | 15
CV4-MTA | Instalación de Cruceta Doble de Acero en Voladizo para Media Tensión (cruceta de 8 con 4 tornillos) | W-10B | 1002201 | Arandela de presión para tornillo de 1/2” | Und. | 2
CV4-MTA | Instalación de Cruceta Doble de Acero en Voladizo para Media Tensión (cruceta de 8 con 4 tornillos) | C-20D | 1002083 | Cruceta de acero galvanizado, perfil "L", de 3"x 3"x 1/4" x 8' | Und. | 2
CV4-MTA | Instalación de Cruceta Doble de Acero en Voladizo para Media Tensión (cruceta de 8 con 4 tornillos) | B-7B | 1001235 | Fleje diagonal de acero galv. 1-3/4" x 1-3/4" x 3/16"; longitud 84" | Und. | 2
CV4-MTA | Instalación de Cruceta Doble de Acero en Voladizo para Media Tensión (cruceta de 8 con 4 tornillos) | B-1c | 1002283 | Tornillo de espaciamiento acero galvanizado 5/8” x 12” | Und. | 4
CV4-MTA | Instalación de Cruceta Doble de Acero en Voladizo para Media Tensión (cruceta de 8 con 4 tornillos) | B-5B | 1002339 | Tornillo de máquina acero galvanizado cabeza hexagonal 1/2”x 2” | Und. | 2
CV4-MTA | Instalación de Cruceta Doble de Acero en Voladizo para Media Tensión (cruceta de 8 con 4 tornillos) | B-2D | 1002329 | Tornillo Máq Cab Cuad 5/8"x10" | Und. | 1
EA-MT1 | Instalación de Aislador Tipo Poste Sobre Cruceta de Acero Para Media Tensión | W-7A | 1000050 | Alambre de amarre #4 AWG solido de aluminio | Mts. | 1
EA-MT1 | Instalación de Aislador Tipo Poste Sobre Cruceta de Acero Para Media Tensión | AR-12A | 1000004 | Aislador Ríg T/ Esp 57-1 C/ Esp y Tuerca | Und. | 1
EA-MT1 | Instalación de Aislador Tipo Poste Sobre Cruceta de Acero Para Media Tensión | I-1A | 1003156 | Perno para aisladores line post 3/4" - 3/4" x 3". | Und. | 1
EC-MT2 | Espiga doble en cabeza de poste para media tension | W-7A | 1000050 | Alambre de amarre #4 AWG solido de aluminio | Mts. | 2
EC-MT2 | Espiga doble en cabeza de poste para media tension | AR-12A | 1000004 | Aislador Ríg T/ Esp 57-1 C/ Esp y Tuerca | Und. | 2
EC-MT2 | Espiga doble en cabeza de poste para media tension | B-2E | 1002330 | TORNILLO DE MAQUINA CABEZA CUAD. 5/8" X 12" | Und. | 2
EC-MT2 | Espiga doble en cabeza de poste para media tension | W-10C | 1002205 | ARANDELA DE PRESION P/TORNILLO 5/8'' | Und. | 2
EC-MT2 | Espiga doble en cabeza de poste para media tension | I-2F | 1004822 | Espiga soporte de acero para aislador tipo line-post en punta de poste | Und. | 2
EC-MT2 | Espiga doble en cabeza de poste para media tension | I-1AA | 1009706 | PERNO CORTO AC. GALVANIZADO 3/4''-3/4'' X 3'' | Und. | 2
F2AF-BT | Instalación de Doble Terminal AF Baja Tensión en Cruceta de Acero | C-15B | 1000742 | GRAPA DE RETENCION DE ACERO GALVANIZ. PARA COND. DE 1/0AL-ACSR A 4/0AL ACSR | Und. | 2
F2AF-BT | Instalación de Doble Terminal AF Baja Tensión en Cruceta de Acero | E-2A | 1002390 | TUERCA DE OJO OVAL PARA TORNILO DE 5/8" | Und. | 2
PR-101 | Puesta a Tierra Interior en Poste de Concreto | CP-02C | 1009782 | Cable de acero cobreado desnudo #2 AWG; 7 hilos | Mts. | 1.5
PR-101 | INST COND.Y ELECT PAT, CABLE CU,VAR 8' CU | CP-02C | 1009782 | Cable de acero cobreado desnudo #2 AWG; 7 hilos | Mts. | 1.5
PR-101 | Puesta a Tierra Interior en Poste de Concreto | B-2O | 1002311 | TORNILLO DE MAQUINA CABEZA CUAD. 1/2" X 2" | Und. | 1
PR-101 | Puesta a Tierra Interior en Poste de Concreto | C-7AA1 | 1001753 | CONECTOR DE COBRE PARA VARILLA DE TIERRA 5/8" - ½" | Und. | 1
PR-101 | Puesta a Tierra Interior en Poste de Concreto | R-2F | 1001319 | VARILLA DE PUESTA A TIERRA DE COBRE 5/8" X 8' | Und. | 1
PR-101 | Puesta a Tierra Interior en Poste de Concreto | TB-02 | 1001975 | TERMINAL DE COMPRESION BIMETALICO PARA COND. #2 AWG, 1 AGUJERO | Und. | 1
PR-101 | INST COND.Y ELECT PAT, CABLE CU,VAR 8' CU | B-2O | 1002311 | TORNILLO DE MAQUINA CABEZA CUAD. 1/2" X 2" | Und. | 1
PR-101 | INST COND.Y ELECT PAT, CABLE CU,VAR 8' CU | C-7AA1 | 1001753 | CONECTOR DE COBRE PARA VARILLA DE TIERRA 5/8" - ½" | Und. | 1
PR-101 | INST COND.Y ELECT PAT, CABLE CU,VAR 8' CU | R-2F | 1001319 | VARILLA DE PUESTA A TIERRA DE COBRE 5/8" X 8' | Und. | 1
PR-101 | INST COND.Y ELECT PAT, CABLE CU,VAR 8' CU | TB-02 | 1001975 | TERMINAL DE COMPRESION BIMETALICO PARA COND. #2 AWG, 1 AGUJERO | Und. | 1
PR-102 | INST BAJ.PARA PUESTA TIERRA INDEP.DE LA DEL POSTE | CP-02C | 1009782 | Cable de acero cobreado desnudo #2 AWG; 7 hilos | Mts. | 14
PR-102 | INST BAJ.PARA PUESTA TIERRA INDEP.DE LA DEL POSTE | C-7AA1 | 1001753 | CONECTOR DE COBRE PARA VARILLA DE TIERRA 5/8" - ½" | Und. | 1
PR-102 | INST BAJ.PARA PUESTA TIERRA INDEP.DE LA DEL POSTE | C-6HF | 1004753 | CONECTOR TIPO CUÑA A PRESIÓN PARA CONDUCTOR # 2 A #2 CUSN | Und. | 1
PR-102 | INST BAJ.PARA PUESTA TIERRA INDEP.DE LA DEL POSTE | R-2F | 1001319 | VARILLA DE PUESTA A TIERRA DE COBRE 5/8" X 8' | Und. | 1
SUAF-BT | Instalación de Suspensión AF para Baja Tension en Cruceta | AC-11A | 1000000 | Aislad T/Carr 3x3-1/8 76x80mm 11/16 53-2 | Und. | 1
SUAF-BT | Instalación de Suspensión AF para Baja Tension en Cruceta | W-9C | 1002185 | ARANDELA CUADRADA 3" X 3'' PARA TORNILLO DE 5/8"-3/4'' | Und. | 2
SUAF-BT | Instalación de Suspensión AF para Baja Tension en Cruceta | W-10C | 1002205 | ARANDELA DE PRESION P/TORNILLO 5/8'' | Und. | 2
SUAF-BT | Instalación de Suspensión AF para Baja Tension en Cruceta | D-1B | 1004814 | Porta aislador en "V"; 6 1/4" x 3 5/8" x 1 7/32 x 7/32'' | Und. | 1
SUAF-BT | Instalación de Suspensión AF para Baja Tension en Cruceta | B-5E | 1011855 | Tornillo Maquina Cabeza Hex. 5/8" X 3" | Und. | 1
SUAF-BT | Instalación de Suspensión AF para Baja Tension en Cruceta | E-2A | 1002390 | TUERCA DE OJO OVAL PARA TORNILO DE 5/8" | Und. | 1

## Hoja2 (hidden)
Descripción | Código Material
Cobertor de Líneas MT 12.5kV MVLC 4/0 | 1000568
CONEXIÓN DE CUT-OUT A 4651 | C-40B
CONEXIÓN DE CUT-OUT A 4651 | CAPE
CONEXIÓN DE CUT-OUT A 4651 | CM-01G
Cruceta de acero en semivoladizo para media tensión | B-2D
Cruceta de acero en semivoladizo para media tensión | B-5B
Cruceta de acero en semivoladizo para media tensión | B-7B
Cruceta de acero en semivoladizo para media tensión | C-20D
Cruceta de acero en semivoladizo para media tensión | E-4
Cruceta de acero en semivoladizo para media tensión | GR-10
Cruceta de acero en semivoladizo para media tensión | W-10b
Cruceta de acero en semivoladizo para media tensión | W-10C
Cruceta de acero en semivoladizo para media tensión | W-9C
Cruceta de acero en voladizo en dos niveles para media tension | B-10A
Cruceta de acero en voladizo en dos niveles para media tension | B-2D
Cruceta de acero en voladizo en dos niveles para media tension | B-5B
Cruceta de acero en voladizo en dos niveles para media tension | B-7A
Cruceta de acero en voladizo en dos niveles para media tension | C-20C1
Cruceta de acero en voladizo en dos niveles para media tension | E-4
Cruceta de acero en voladizo en dos niveles para media tension | GCT-ST1
Cruceta de acero en voladizo en dos niveles para media tension | W-10b
Cruceta de acero en voladizo en dos niveles para media tension | W-10C
Cruceta de acero en voladizo en dos niveles para media tension | W-9C
Cruceta de acero en voladizo en tres niveles para media tensión | B-2D
Cruceta de acero en voladizo en tres niveles para media tensión | B-5B
Cruceta de acero en voladizo en tres niveles para media tensión | B-7B
Cruceta de acero en voladizo en tres niveles para media tensión | C-20D
Cruceta de acero en voladizo en tres niveles para media tensión | E-4
Cruceta de acero en voladizo en tres niveles para media tensión | GR-10
Cruceta de acero en voladizo en tres niveles para media tensión | W-10b
Cruceta de acero en voladizo en tres niveles para media tensión | W-10C
Cruceta de acero en voladizo en tres niveles para media tensión | W-9C
Cruceta doble de acero en voladizo para media tension | B-10D
Cruceta doble de acero en voladizo para media tension | B-1C
Cruceta doble de acero en voladizo para media tension | B-2E
Cruceta doble de acero en voladizo para media tension | B-2O
Cruceta doble de acero en voladizo para media tension | B-7B
Cruceta doble de acero en voladizo para media tension | C-20/A1D
Cruceta doble de acero en voladizo para media tension | W-10b
Cruceta doble de acero en voladizo para media tension | W-10C
DOBLE TERMINAL BAJA TENSION ANTIFRAUDE | C-15D
DOBLE TERMINAL BAJA TENSION ANTIFRAUDE | C-35K
DOBLE TERMINAL BAJA TENSION ANTIFRAUDE | E-2a
DOBLE TERMINAL BAJA TENSION ANTIFRAUDE | W-10C
DOBLE TERMINAL DE BAJA TENSIÓN (CABLE NEUTRO) | B-1D
DOBLE TERMINAL DE BAJA TENSIÓN (CABLE NEUTRO) | C-15D
DOBLE TERMINAL DE BAJA TENSIÓN (CABLE NEUTRO) | C-35K
DOBLE TERMINAL DE BAJA TENSIÓN (CABLE NEUTRO) | CP-02C
DOBLE TERMINAL DE BAJA TENSIÓN (CABLE NEUTRO) | E-2a
DOBLE TERMINAL DE BAJA TENSIÓN (CABLE NEUTRO) | GCT-ST1
DOBLE TERMINAL DE BAJA TENSIÓN (CABLE NEUTRO) | W-10C
DOBLE TERMINAL DE BAJA TENSIÓN (CABLE NEUTRO) | W-9C
Espiga doble en cabeza de poste para media tension | AR-12A
Espiga doble en cabeza de poste para media tension | B-2E
Espiga doble en cabeza de poste para media tension | I-1AA
Espiga doble en cabeza de poste para media tension | I-2F
Espiga doble en cabeza de poste para media tension | W-10C
Espiga doble en cabeza de poste para media tension | W-7A
INST BAJ.PARA PUESTA TIERRA INDEP.DE LA DEL POSTE | C-6HF
INST BAJ.PARA PUESTA TIERRA INDEP.DE LA DEL POSTE | CP-02C
INST BAJ.PARA PUESTA TIERRA INDEP.DE LA DEL POSTE | R-2F
INST BAJ.PARA PUESTA TIERRA INDEP.DE LA DEL POSTE | C-R1D
INST EMPALME JUMPER MT EN POSTE DE 465.5 A 4/0 | C-36C
INST EMPALME JUMPER MT EN POSTE DE 465.5 A 4/0 | C-6HC
INST EMPALME JUMPER MT EN POSTE DE 465.5 A 4/0 | CM-01E
INST EMPALME JUMPER MT EN POSTE DE 465.4 A 465.4 | CM-01G
INST EMPALME JUMPER MT EN POSTE DE 465.4 A 465.4 | C-6LA
INST.TRIFASICO, ALINEAMIENTO EN VOLADIZO 0 A 5. | AC-11A
INST.TRIFASICO, ALINEAMIENTO EN VOLADIZO 0 A 5. | AR-12A
INST.TRIFASICO, ALINEAMIENTO EN VOLADIZO 0 A 5. | B-2D
INST.TRIFASICO, ALINEAMIENTO EN VOLADIZO 0 A 5. | B-5B
INST.TRIFASICO, ALINEAMIENTO EN VOLADIZO 0 A 5. | B-7B
INST.TRIFASICO, ALINEAMIENTO EN VOLADIZO 0 A 5. | C-20D
INST.TRIFASICO, ALINEAMIENTO EN VOLADIZO 0 A 5. | C-35K
INST.TRIFASICO, ALINEAMIENTO EN VOLADIZO 0 A 5. | CP-02C
INST.TRIFASICO, ALINEAMIENTO EN VOLADIZO 0 A 5. | E-4A
INST.TRIFASICO, ALINEAMIENTO EN VOLADIZO 0 A 5. | GCT-ST1
INST.TRIFASICO, ALINEAMIENTO EN VOLADIZO 0 A 5. | I-1A
INST.TRIFASICO, ALINEAMIENTO EN VOLADIZO 0 A 5. | S-1D
INST.TRIFASICO, ALINEAMIENTO EN VOLADIZO 0 A 5. | W-10b
INST.TRIFASICO, ALINEAMIENTO EN VOLADIZO 0 A 5. | W-10C
INST.TRIFASICO, ALINEAMIENTO EN VOLADIZO 0 A 5. | W-7A
INST.TRIFASICO, ALINEAMIENTO EN VOLADIZO 0 A 5. | W-9C
INSTALACI'ON CONDUCTOR TRIPLEX 2/0AL (BT) | CB-11D
Instalación de Aislador en Cabeza de Poste para Media Tensión | AR-12A
Instalación de Aislador en Cabeza de Poste para Media Tensión | B-2D
Instalación de Aislador en Cabeza de Poste para Media Tensión | CP-02C
Instalación de Aislador en Cabeza de Poste para Media Tensión | E-4A
Instalación de Aislador en Cabeza de Poste para Media Tensión | GCT-ST1
Instalación de Aislador en Cabeza de Poste para Media Tensión | I-1A
Instalación de Aislador en Cabeza de Poste para Media Tensión | I-2F
Instalación de Aislador en Cabeza de Poste para Media Tensión | W-10C
Instalación de Aislador en Cabeza de Poste para Media Tensión | W-7A
Instalación de Aislador en Cabeza de Poste para Media Tensión | W-9C
Instalación de Aislador Tipo Poste Sobre Cruceta de Acero Para Media Tensión | AR-12A
Instalación de Aislador Tipo Poste Sobre Cruceta de Acero Para Media Tensión | I-1A
Instalación de Aislador Tipo Poste Sobre Cruceta de Acero Para Media Tensión | W-7A
Instalación De Cable De Viento Aereo | CV-01C
Instalación De Cable De Viento Aereo | E-1B
Instalación De Cable De Viento Aereo | G-1B
INSTALACIÓN DE CRUCETA DOBLE DE ACERO EN VOLADIZO PARA MEDIA TENSIÓN (2 NIVELES) | B-10D
INSTALACIÓN DE CRUCETA DOBLE DE ACERO EN VOLADIZO PARA MEDIA TENSIÓN (2 NIVELES) | B-1C
INSTALACIÓN DE CRUCETA DOBLE DE ACERO EN VOLADIZO PARA MEDIA TENSIÓN (2 NIVELES) | B-2D
INSTALACIÓN DE CRUCETA DOBLE DE ACERO EN VOLADIZO PARA MEDIA TENSIÓN (2 NIVELES) | B-5B
INSTALACIÓN DE CRUCETA DOBLE DE ACERO EN VOLADIZO PARA MEDIA TENSIÓN (2 NIVELES) | B-7B
INSTALACIÓN DE CRUCETA DOBLE DE ACERO EN VOLADIZO PARA MEDIA TENSIÓN (2 NIVELES) | C-20E
INSTALACIÓN DE CRUCETA DOBLE DE ACERO EN VOLADIZO PARA MEDIA TENSIÓN (2 NIVELES) | E-4
INSTALACIÓN DE CRUCETA DOBLE DE ACERO EN VOLADIZO PARA MEDIA TENSIÓN (2 NIVELES) | GR-10
INSTALACIÓN DE CRUCETA DOBLE DE ACERO EN VOLADIZO PARA MEDIA TENSIÓN (2 NIVELES) | W-10b
INSTALACIÓN DE CRUCETA DOBLE DE ACERO EN VOLADIZO PARA MEDIA TENSIÓN (2 NIVELES) | W-10C
INSTALACIÓN DE CRUCETA DOBLE DE ACERO EN VOLADIZO PARA MEDIA TENSIÓN (2 NIVELES) | W-9C
Instalación de Cruceta Doble de Acero en Voladizo para Media Tensión (cruceta de 8 con 4 tornillos) | B-1C
Instalación de Cruceta Doble de Acero en Voladizo para Media Tensión (cruceta de 8 con 4 tornillos) | B-2D
Instalación de Cruceta Doble de Acero en Voladizo para Media Tensión (cruceta de 8 con 4 tornillos) | B-5B
Instalación de Cruceta Doble de Acero en Voladizo para Media Tensión (cruceta de 8 con 4 tornillos) | B-7B
Instalación de Cruceta Doble de Acero en Voladizo para Media Tensión (cruceta de 8 con 4 tornillos) | C-20D
Instalación de Cruceta Doble de Acero en Voladizo para Media Tensión (cruceta de 8 con 4 tornillos) | W-10b
Instalación de Cruceta Doble de Acero en Voladizo para Media Tensión (cruceta de 8 con 4 tornillos) | W-10C
Instalación de Cruceta Doble de Acero en Voladizo para media Tensión(Cruceta de 8) | B-1C
Instalación de Cruceta Doble de Acero en Voladizo para media Tensión(Cruceta de 8) | B-2D
Instalación de Cruceta Doble de Acero en Voladizo para media Tensión(Cruceta de 8) | B-5B
Instalación de Cruceta Doble de Acero en Voladizo para media Tensión(Cruceta de 8) | B-7B
Instalación de Cruceta Doble de Acero en Voladizo para media Tensión(Cruceta de 8) | C-20D
Instalación de Cruceta Doble de Acero en Voladizo para media Tensión(Cruceta de 8) | CP-02C
Instalación de Cruceta Doble de Acero en Voladizo para media Tensión(Cruceta de 8) | GCT-ST1
Instalación de Cruceta Doble de Acero en Voladizo para media Tensión(Cruceta de 8) | W-10b
Instalación de Cruceta Doble de Acero en Voladizo para media Tensión(Cruceta de 8) | W-10C
INSTALACIÓN DE CRUCETA DOBLE DE ACERO PARA MEDIA TENSIÓN (C/SOPORTES A 45°) | B-10D
INSTALACIÓN DE CRUCETA DOBLE DE ACERO PARA MEDIA TENSIÓN (C/SOPORTES A 45°) | B-1C
INSTALACIÓN DE CRUCETA DOBLE DE ACERO PARA MEDIA TENSIÓN (C/SOPORTES A 45°) | B-1D
INSTALACIÓN DE CRUCETA DOBLE DE ACERO PARA MEDIA TENSIÓN (C/SOPORTES A 45°) | B-2D
INSTALACIÓN DE CRUCETA DOBLE DE ACERO PARA MEDIA TENSIÓN (C/SOPORTES A 45°) | B-5B
INSTALACIÓN DE CRUCETA DOBLE DE ACERO PARA MEDIA TENSIÓN (C/SOPORTES A 45°) | B-7B
INSTALACIÓN DE CRUCETA DOBLE DE ACERO PARA MEDIA TENSIÓN (C/SOPORTES A 45°) | C-20D
INSTALACIÓN DE CRUCETA DOBLE DE ACERO PARA MEDIA TENSIÓN (C/SOPORTES A 45°) | C-20I
INSTALACIÓN DE CRUCETA DOBLE DE ACERO PARA MEDIA TENSIÓN (C/SOPORTES A 45°) | E-4
INSTALACIÓN DE CRUCETA DOBLE DE ACERO PARA MEDIA TENSIÓN (C/SOPORTES A 45°) | GR-10
INSTALACIÓN DE CRUCETA DOBLE DE ACERO PARA MEDIA TENSIÓN (C/SOPORTES A 45°) | W-10b
INSTALACIÓN DE CRUCETA DOBLE DE ACERO PARA MEDIA TENSIÓN (C/SOPORTES A 45°) | W-10C
INSTALACIÓN DE CRUCETA DOBLE DE ACERO PARA MEDIA TENSIÓN (C/SOPORTES A 45°) | W-9C
Instalación de Cruceta Doble de Acero para Media Tensión (cruceta de 8') | B-1C
Instalación de Cruceta Doble de Acero para Media Tensión (cruceta de 8') | B-2B
Instalación de Cruceta Doble de Acero para Media Tensión (cruceta de 8') | B-5A
Instalación de Cruceta Doble de Acero para Media Tensión (cruceta de 8') | B-6A
Instalación de Cruceta Doble de Acero para Media Tensión (cruceta de 8') | C-20D
Instalación de Cruceta Doble de Acero para Media Tensión (cruceta de 8') | W-10A
Instalación de Cruceta Doble de Acero para Media Tensión (cruceta de 8') | W-10b
Instalación de Cruceta Doble de Acero para Media Tensión (cruceta de 8') | W-10C
Instalación de Cruceta Doble de Acero en Voladizo para media Tensión(Cruceta de 10) | B-1C
Instalación de Cruceta Doble de Acero en Voladizo para media Tensión(Cruceta de 10) | B-2D
Instalación de Cruceta Doble de Acero en Voladizo para media Tensión(Cruceta de 10) | B-5B
Instalación de Cruceta Doble de Acero en Voladizo para media Tensión(Cruceta de 10) | B-7C
Instalación de Cruceta Doble de Acero en Voladizo para media Tensión(Cruceta de 10) | C-20E
Instalación de Cruceta Doble de Acero en Voladizo para media Tensión(Cruceta de 10) | GCT-ST1
Instalación de Cruceta Doble de Acero en Voladizo para media Tensión(Cruceta de 10) | W-10b
Instalación de Cruceta Doble de Acero en Voladizo para media Tensión(Cruceta de 10) | W-10C
Instalación de Cruceta simple de Acero en Voladizo para media Tensión (cruceta de 8') | B-2C
Instalación de Cruceta simple de Acero en Voladizo para media Tensión (cruceta de 8') | B-5B
Instalación de Cruceta simple de Acero en Voladizo para media Tensión (cruceta de 8') | B-7B
Instalación de Cruceta simple de Acero en Voladizo para media Tensión (cruceta de 8') | C-20D
Instalación de Cruceta simple de Acero en Voladizo para media Tensión (cruceta de 8') | W-10b
Instalación de Cruceta simple de Acero en Voladizo para media Tensión (cruceta de 8') | W-10C
Instalación de Cruceta simple de Acero en Voladizo para media Tensión (cruceta de 8') | W-9C
Instalación de Cruceta simple de Acero en Voladizo para media Tensión(Cruceta de 10) | B-2D
Instalación de Cruceta simple de Acero en Voladizo para media Tensión(Cruceta de 10) | B-5B
Instalación de Cruceta simple de Acero en Voladizo para media Tensión(Cruceta de 10) | B-7C
Instalación de Cruceta simple de Acero en Voladizo para media Tensión(Cruceta de 10) | C-20E
Instalación de Cruceta simple de Acero en Voladizo para media Tensión(Cruceta de 10) | GCT-ST1
Instalación de Cruceta simple de Acero en Voladizo para media Tensión(Cruceta de 10) | W-10b
Instalación de Cruceta simple de Acero en Voladizo para media Tensión(Cruceta de 10) | W-10C
Instalación de Cruceta simple de Acero en Voladizo para media Tensión(Cruceta de 10) | W-9C
INSTALACIÓN DE CRUCETA SIMPLE DE ACERO EN VOLADIZO PARA MEDIA TENSIÓN(CRUCETA DE 8) | B-2D
INSTALACIÓN DE CRUCETA SIMPLE DE ACERO EN VOLADIZO PARA MEDIA TENSIÓN(CRUCETA DE 8) | B-5B
INSTALACIÓN DE CRUCETA SIMPLE DE ACERO EN VOLADIZO PARA MEDIA TENSIÓN(CRUCETA DE 8) | B-7B
INSTALACIÓN DE CRUCETA SIMPLE DE ACERO EN VOLADIZO PARA MEDIA TENSIÓN(CRUCETA DE 8) | CP-02C
INSTALACIÓN DE CRUCETA SIMPLE DE ACERO EN VOLADIZO PARA MEDIA TENSIÓN(CRUCETA DE 8) | W-10b
INSTALACIÓN DE CRUCETA SIMPLE DE ACERO EN VOLADIZO PARA MEDIA TENSIÓN(CRUCETA DE 8) | W-9C
Instalación de Cruceta simple de Acero para Media Tensión (cruceta de 8') | B-2B
Instalación de Cruceta simple de Acero para Media Tensión (cruceta de 8') | B-2D
Instalación de Cruceta simple de Acero para Media Tensión (cruceta de 8') | B-5A
Instalación de Cruceta simple de Acero para Media Tensión (cruceta de 8') | B-6A
Instalación de Cruceta simple de Acero para Media Tensión (cruceta de 8') | C-20D
Instalación de Cruceta simple de Acero para Media Tensión (cruceta de 8') | E-4A
Instalación de Cruceta simple de Acero para Media Tensión (cruceta de 8') | GCT-ST1
Instalación de Cruceta simple de Acero para Media Tensión (cruceta de 8') | W-10A
Instalación de Cruceta simple de Acero para Media Tensión (cruceta de 8') | W-10b
Instalación de Cruceta simple de Acero para Media Tensión (cruceta de 8') | W-10C
Instalación de Cruceta simple de Acero para Media Tensión (cruceta de 8') | W-9A
Instalación de Cruceta simple de Acero para Media Tensión (cruceta de 8') | W-9C
Instalación de Cruceta Simple de Acero para Media Tensión(Cruceta de 8') | B-2B
Instalación de Cruceta Simple de Acero para Media Tensión(Cruceta de 8') | B-2C
Instalación de Cruceta Simple de Acero para Media Tensión(Cruceta de 8') | B-5A
Instalación de Cruceta Simple de Acero para Media Tensión(Cruceta de 8') | B-6A
Instalación de Cruceta Simple de Acero para Media Tensión(Cruceta de 8') | C-20D
Instalación de Cruceta Simple de Acero para Media Tensión(Cruceta de 8') | W-10A
Instalación de Cruceta Simple de Acero para Media Tensión(Cruceta de 8') | W-10b
Instalación de Cruceta Simple de Acero para Media Tensión(Cruceta de 8') | W-10C
Instalación de Cruceta Simple de Acero para Media Tensión(Cruceta de 8') | W-9A
Instalación de Cruceta Simple de Acero para Media Tensión(Cruceta de 8') | W-9C
INSTALACIÓN DE CRUCETA DE ACERO EN VOLADIZO PARA MEDIA TENSIÓN(2 NIVELES ) | B-10D
INSTALACIÓN DE CRUCETA DE ACERO EN VOLADIZO PARA MEDIA TENSIÓN(2 NIVELES ) | B-1C
INSTALACIÓN DE CRUCETA DE ACERO EN VOLADIZO PARA MEDIA TENSIÓN(2 NIVELES ) | B-2D
INSTALACIÓN DE CRUCETA DE ACERO EN VOLADIZO PARA MEDIA TENSIÓN(2 NIVELES ) | B-5B
INSTALACIÓN DE CRUCETA DE ACERO EN VOLADIZO PARA MEDIA TENSIÓN(2 NIVELES ) | B-7B
INSTALACIÓN DE CRUCETA DE ACERO EN VOLADIZO PARA MEDIA TENSIÓN(2 NIVELES ) | C-20D
INSTALACIÓN DE CRUCETA DE ACERO EN VOLADIZO PARA MEDIA TENSIÓN(2 NIVELES ) | E-4
INSTALACIÓN DE CRUCETA DE ACERO EN VOLADIZO PARA MEDIA TENSIÓN(2 NIVELES ) | GR-10
INSTALACIÓN DE CRUCETA DE ACERO EN VOLADIZO PARA MEDIA TENSIÓN(2 NIVELES ) | W-10b
INSTALACIÓN DE CRUCETA DE ACERO EN VOLADIZO PARA MEDIA TENSIÓN(2 NIVELES ) | W-10C
INSTALACIÓN DE CRUCETA DE ACERO EN VOLADIZO PARA MEDIA TENSIÓN(2 NIVELES ) | W-9C
Instalación de Doble Terminal AF Baja Tensión en Cruceta de Acero | C-15B
Instalación de Doble Terminal AF Baja Tensión en Cruceta de Acero | E-2a
INSTALACIÓN DE ESPIGA DOBLE EN CABEZA DE POSTE PARA MEDIA TENSIÓN | AR-12A
INSTALACIÓN DE ESPIGA DOBLE EN CABEZA DE POSTE PARA MEDIA TENSIÓN | B-2E
INSTALACIÓN DE ESPIGA DOBLE EN CABEZA DE POSTE PARA MEDIA TENSIÓN | I-1A
INSTALACIÓN DE ESPIGA DOBLE EN CABEZA DE POSTE PARA MEDIA TENSIÓN | I-2F
INSTALACIÓN DE ESPIGA DOBLE EN CABEZA DE POSTE PARA MEDIA TENSIÓN | W-10C
INSTALACIÓN DE ESPIGA DOBLE EN CABEZA DE POSTE PARA MEDIA TENSIÓN | W-7A
Instalación de Fin de Linea AF Baja Tensión en Cruceta de Acero | C-15B
Instalación de Fin de Linea AF Baja Tensión en Cruceta de Acero | C-15D
Instalación de Fin de Linea AF Baja Tensión en Cruceta de Acero | C-35K
Instalación de Fin de Linea AF Baja Tensión en Cruceta de Acero | CP-02C
Instalación de Fin de Linea AF Baja Tensión en Cruceta de Acero | E-2a
Instalación de Fin de Linea AF Baja Tensión en Cruceta de Acero | W-10C
INSTALACIÓN DE FIN DE LINEA DOBLE TERMINAL | AS-22D
INSTALACIÓN DE FIN DE LINEA DOBLE TERMINAL | B-1C
INSTALACIÓN DE FIN DE LINEA DOBLE TERMINAL | B-1D
INSTALACIÓN DE FIN DE LINEA DOBLE TERMINAL | C-15D
INSTALACIÓN DE FIN DE LINEA DOBLE TERMINAL | E-2a
INSTALACIÓN DE FIN DE LINEA DOBLE TERMINAL | N-3
INSTALACIÓN DE FIN DE LINEA DOBLE TERMINAL | W-10C
INSTALACIÓN DE FIN DE LINEA DOBLE TERMINAL | W-9C
Instalación de Fin Media Tensión en Poste | B-1C
Instalación de Fin Media Tensión en Poste | B-1D
Instalación de Fin Media Tensión en Poste | C-15D
Instalación de Fin Media Tensión en Poste | CP-02C
Instalación de Fin Media Tensión en Poste | E-2a
Instalación de Fin Media Tensión en Poste | E-4A
Instalación de Fin Media Tensión en Poste | GCT-ST1
Instalación de Fin Media Tensión en Poste | N-3
Instalación de Fin Media Tensión en Poste | W-10C
Instalación de Fin Media Tensión en Poste | W-9C
Instalación de Fin Media Tensión Sobre Cruceta Doble de Acero | AS-22D
Instalación de Fin Media Tensión Sobre Cruceta Doble de Acero | C-15B
Instalación de Fin Media Tensión Sobre Cruceta Doble de Acero | C-15D
Instalación de Fin Media Tensión Sobre Cruceta Doble de Acero | E-2a
Instalación de Fin Media Tensión Sobre Cruceta Doble de Acero | W-10C
Instalación de Fin Media Tensión Sobre Cruceta Doble de Acero (Con Tornillo de Espaciamiento) | AS-22D
Instalación de Fin Media Tensión Sobre Cruceta Doble de Acero (Con Tornillo de Espaciamiento) | B-1C
Instalación de Fin Media Tensión Sobre Cruceta Doble de Acero (Con Tornillo de Espaciamiento) | B-1D
Instalación de Fin Media Tensión Sobre Cruceta Doble de Acero (Con Tornillo de Espaciamiento) | C-15B
Instalación de Fin Media Tensión Sobre Cruceta Doble de Acero (Con Tornillo de Espaciamiento) | C-15D
Instalación de Fin Media Tensión Sobre Cruceta Doble de Acero (Con Tornillo de Espaciamiento) | E-2a
Instalación de Fin Media Tensión Sobre Cruceta Doble de Acero (Con Tornillo de Espaciamiento) | N-3
Instalación de Fin Media Tensión Sobre Cruceta Doble de Acero (Con Tornillo de Espaciamiento) | W-10C
Instalación de Fin Media Tensión Sobre Cruceta Doble de Acero (Con Tornillo de Espaciamiento) | W-9C
INSTALACIÓN DE JUMPER AEREO 4/0-2/0 | C-6HC
INSTALACIÓN DE JUMPER AEREO 4/0-2/0 | CM-01E
Instalación de Jumper Aereo 465-2/0 | C-36D
Instalación de Jumper Aereo 465-2/0 | CM-01C
INSTALACIÓN DE JUMPER AEREO 465-4/0 | C-36C
INSTALACIÓN DE JUMPER AEREO 465-4/0 | CM-01G
INSTALACIÓN DE JUMPER AEREO 465-4/0 | C-6LA
Instalación de Jumper Aereo 465-465 | CM-01G
Instalación de Jumper Aereo 465-465 | C-6LA
INSTALACIÓN DE JUMPER EN POSTE 2/0 - 2/0 | C-6HC
INSTALACIÓN DE JUMPER EN POSTE 2/0 - 2/0 | CM-01C
INSTALACIÓN DE JUMPER EN POSTE 4/0 - 2/0 | C-6HC
INSTALACIÓN DE JUMPER EN POSTE 4/0 - 2/0 | CM-01E
Instalación de Jumper en poste 4/0 - 4/0 | C-6HC
Instalación de Jumper en poste 4/0 - 4/0 | CM-01E
Instalación De Jumper En Poste Cond 4/0-4/0 (SOLO NEUTRO) | C-6HC
Instalación De Jumper En Poste Cond 4/0-4/0 (SOLO NEUTRO) | CB-11F
Instalación de Línea de Baja Tensión en Alineamiento | AC-11A
Instalación de Línea de Baja Tensión en Alineamiento | C-39C
Instalación de Línea de Baja Tensión en Alineamiento | CP-02C
Instalación de Línea de Baja Tensión en Alineamiento | GCT-ST1
Instalación de Línea de Baja Tensión en Alineamiento | S-1D
Instalación de Línea de Baja Tensión en Alineamiento | W-10C
Instalación de Línea de Baja Tensión en Alineamiento | W-7A
Instalación de Línea de Baja Tensión en Alineamiento | W-9C
Instalación de Montaje 1 ɸ antifraude Fin de Linea | AS-22D
Instalación de Montaje 1 ɸ antifraude Fin de Linea | B-1C
Instalación de Montaje 1 ɸ antifraude Fin de Linea | B-2B
Instalación de Montaje 1 ɸ antifraude Fin de Linea | B-5A
Instalación de Montaje 1 ɸ antifraude Fin de Linea | B-6A
Instalación de Montaje 1 ɸ antifraude Fin de Linea | C-15A
Instalación de Montaje 1 ɸ antifraude Fin de Linea | C-20C
Instalación de Montaje 1 ɸ antifraude Fin de Linea | C-26A
Instalación de Montaje 1 ɸ antifraude Fin de Linea | C-39C
Instalación de Montaje 1 ɸ antifraude Fin de Linea | CP-02C
Instalación de Montaje 1 ɸ antifraude Fin de Linea | E-2a
Instalación de Montaje 1 ɸ antifraude Fin de Linea | W-10A
Instalación de Montaje 1 ɸ antifraude Fin de Linea | W-10b
Instalación de Montaje 1 ɸ antifraude Fin de Linea | W-10C
Instalación de Montaje 1 ɸ antifraude alineamiento con derivación en voladizo | AC-11A
Instalación de Montaje 1 ɸ antifraude alineamiento con derivación en voladizo | AR-12A
Instalación de Montaje 1 ɸ antifraude alineamiento con derivación en voladizo | AS-22D
Instalación de Montaje 1 ɸ antifraude alineamiento con derivación en voladizo | B-1C
Instalación de Montaje 1 ɸ antifraude alineamiento con derivación en voladizo | B-2B
Instalación de Montaje 1 ɸ antifraude alineamiento con derivación en voladizo | B-5A
Instalación de Montaje 1 ɸ antifraude alineamiento con derivación en voladizo | B-5B
Instalación de Montaje 1 ɸ antifraude alineamiento con derivación en voladizo | B-5E
Instalación de Montaje 1 ɸ antifraude alineamiento con derivación en voladizo | B-6A
Instalación de Montaje 1 ɸ antifraude alineamiento con derivación en voladizo | B-7B
Instalación de Montaje 1 ɸ antifraude alineamiento con derivación en voladizo | C-15A
Instalación de Montaje 1 ɸ antifraude alineamiento con derivación en voladizo | C-20C
Instalación de Montaje 1 ɸ antifraude alineamiento con derivación en voladizo | C-20D
Instalación de Montaje 1 ɸ antifraude alineamiento con derivación en voladizo | C-26A
Instalación de Montaje 1 ɸ antifraude alineamiento con derivación en voladizo | C-39A
Instalación de Montaje 1 ɸ antifraude alineamiento con derivación en voladizo | C-39C
Instalación de Montaje 1 ɸ antifraude alineamiento con derivación en voladizo | CM-01C
Instalación de Montaje 1 ɸ antifraude alineamiento con derivación en voladizo | CP-02C
Instalación de Montaje 1 ɸ antifraude alineamiento con derivación en voladizo | D-1B
Instalación de Montaje 1 ɸ antifraude alineamiento con derivación en voladizo | E-2a
Instalación de Montaje 1 ɸ antifraude alineamiento con derivación en voladizo | I-1A
Instalación de Montaje 1 ɸ antifraude alineamiento con derivación en voladizo | W-10A
Instalación de Montaje 1 ɸ antifraude alineamiento con derivación en voladizo | W-10b
Instalación de Montaje 1 ɸ antifraude alineamiento con derivación en voladizo | W-10C
Instalación de Montaje 1 ɸ antifraude alineamiento con derivación en voladizo | W-7A
Instalación de Montaje 1 ɸ antifraude alineamiento con derivación en voladizo | W-9C
Instalación de Montaje 1 ɸ antifraude voladizo en alineamiento 0° a 5º | AC-11A
Instalación de Montaje 1 ɸ antifraude voladizo en alineamiento 0° a 5º | AR-12A
Instalación de Montaje 1 ɸ antifraude voladizo en alineamiento 0° a 5º | B-2C
Instalación de Montaje 1 ɸ antifraude voladizo en alineamiento 0° a 5º | B-2D
Instalación de Montaje 1 ɸ antifraude voladizo en alineamiento 0° a 5º | B-5B
Instalación de Montaje 1 ɸ antifraude voladizo en alineamiento 0° a 5º | B-5E
Instalación de Montaje 1 ɸ antifraude voladizo en alineamiento 0° a 5º | B-7B
Instalación de Montaje 1 ɸ antifraude voladizo en alineamiento 0° a 5º | C-20D
Instalación de Montaje 1 ɸ antifraude voladizo en alineamiento 0° a 5º | C-26A
Instalación de Montaje 1 ɸ antifraude voladizo en alineamiento 0° a 5º | C-39C
Instalación de Montaje 1 ɸ antifraude voladizo en alineamiento 0° a 5º | CP-02C
Instalación de Montaje 1 ɸ antifraude voladizo en alineamiento 0° a 5º | D-1B
Instalación de Montaje 1 ɸ antifraude voladizo en alineamiento 0° a 5º | E-2a
Instalación de Montaje 1 ɸ antifraude voladizo en alineamiento 0° a 5º | I-1A
Instalación de Montaje 1 ɸ antifraude voladizo en alineamiento 0° a 5º | W-10b
Instalación de Montaje 1 ɸ antifraude voladizo en alineamiento 0° a 5º | W-10C
Instalación de Montaje 1 ɸ antifraude voladizo en alineamiento 0° a 5º | W-7A
Instalación de Montaje 1 ɸ antifraude voladizo en alineamiento 0° a 5º | W-9C
Instalación de Montaje 1 ɸ doble terminal antifraude en ángulo 61° a 90° | AR-12A
Instalación de Montaje 1 ɸ doble terminal antifraude en ángulo 61° a 90° | AS-22D
Instalación de Montaje 1 ɸ doble terminal antifraude en ángulo 61° a 90° | B-1C
Instalación de Montaje 1 ɸ doble terminal antifraude en ángulo 61° a 90° | B-2B
Instalación de Montaje 1 ɸ doble terminal antifraude en ángulo 61° a 90° | B-5A
Instalación de Montaje 1 ɸ doble terminal antifraude en ángulo 61° a 90° | B-6A
Instalación de Montaje 1 ɸ doble terminal antifraude en ángulo 61° a 90° | C-15A
Instalación de Montaje 1 ɸ doble terminal antifraude en ángulo 61° a 90° | C-20C
Instalación de Montaje 1 ɸ doble terminal antifraude en ángulo 61° a 90° | C-26A
Instalación de Montaje 1 ɸ doble terminal antifraude en ángulo 61° a 90° | C-39A
Instalación de Montaje 1 ɸ doble terminal antifraude en ángulo 61° a 90° | C-39C
Instalación de Montaje 1 ɸ doble terminal antifraude en ángulo 61° a 90° | CM-01C
Instalación de Montaje 1 ɸ doble terminal antifraude en ángulo 61° a 90° | CP-02C
Instalación de Montaje 1 ɸ doble terminal antifraude en ángulo 61° a 90° | E-2a
Instalación de Montaje 1 ɸ doble terminal antifraude en ángulo 61° a 90° | I-1A
Instalación de Montaje 1 ɸ doble terminal antifraude en ángulo 61° a 90° | W-10A
Instalación de Montaje 1 ɸ doble terminal antifraude en ángulo 61° a 90° | W-10b
Instalación de Montaje 1 ɸ doble terminal antifraude en ángulo 61° a 90° | W-10C
Instalación de Montaje 1 ɸ doble terminal antifraude en ángulo 61° a 90° | W-7A
Instalación de Montaje 1ø Doble Terminal | AR-12A
Instalación de Montaje 1ø Doble Terminal | AS-22D
Instalación de Montaje 1ø Doble Terminal | B-1C
Instalación de Montaje 1ø Doble Terminal | B-1D
Instalación de Montaje 1ø Doble Terminal | B-2D
Instalación de Montaje 1ø Doble Terminal | C-15A
Instalación de Montaje 1ø Doble Terminal | C-39C
Instalación de Montaje 1ø Doble Terminal | CP-02C
Instalación de Montaje 1ø Doble Terminal | E-2a
Instalación de Montaje 1ø Doble Terminal | E-4A
Instalación de Montaje 1ø Doble Terminal | GCT-ST1
Instalación de Montaje 1ø Doble Terminal | I-1A
Instalación de Montaje 1ø Doble Terminal | I-2F
Instalación de Montaje 1ø Doble Terminal | N-3
Instalación de Montaje 1ø Doble Terminal | W-10C
Instalación de Montaje 1ø Doble Terminal | W-9C
Instalación de Montaje 1ø en Voladizo, Línea con Ángulo de 6º a 25º | AC-11A
Instalación de Montaje 1ø en Voladizo, Línea con Ángulo de 6º a 25º | AR-12A
Instalación de Montaje 1ø en Voladizo, Línea con Ángulo de 6º a 25º | B-2C
Instalación de Montaje 1ø en Voladizo, Línea con Ángulo de 6º a 25º | B-5B
Instalación de Montaje 1ø en Voladizo, Línea con Ángulo de 6º a 25º | B-7B
Instalación de Montaje 1ø en Voladizo, Línea con Ángulo de 6º a 25º | C-20D
Instalación de Montaje 1ø en Voladizo, Línea con Ángulo de 6º a 25º | C-26A
Instalación de Montaje 1ø en Voladizo, Línea con Ángulo de 6º a 25º | C-38D
Instalación de Montaje 1ø en Voladizo, Línea con Ángulo de 6º a 25º | CP-02C
Instalación de Montaje 1ø en Voladizo, Línea con Ángulo de 6º a 25º | I-1A
Instalación de Montaje 1ø en Voladizo, Línea con Ángulo de 6º a 25º | S-1D
Instalación de Montaje 1ø en Voladizo, Línea con Ángulo de 6º a 25º | W-10b
Instalación de Montaje 1ø en Voladizo, Línea con Ángulo de 6º a 25º | W-10C
Instalación de Montaje 1ø en Voladizo, Línea con Ángulo de 6º a 25º | W-7A
Instalación de Montaje 1ø en Voladizo, Línea con Ángulo de 6º a 25º | W-9C
INSTALACIÓN DE MONTAJE 1Ø FIN DE LÍNEA | AS-22D
INSTALACIÓN DE MONTAJE 1Ø FIN DE LÍNEA | B-1C
INSTALACIÓN DE MONTAJE 1Ø FIN DE LÍNEA | B-1D
INSTALACIÓN DE MONTAJE 1Ø FIN DE LÍNEA | C-15D
INSTALACIÓN DE MONTAJE 1Ø FIN DE LÍNEA | C-39C
INSTALACIÓN DE MONTAJE 1Ø FIN DE LÍNEA | CP-02C
INSTALACIÓN DE MONTAJE 1Ø FIN DE LÍNEA | E-2a
INSTALACIÓN DE MONTAJE 1Ø FIN DE LÍNEA | N-3
INSTALACIÓN DE MONTAJE 1Ø FIN DE LÍNEA | W-10C
INSTALACIÓN DE MONTAJE 1Ø FIN DE LÍNEA | W-9B
Instalación de Montaje 1ø Línea con Ángulo de 0º a 5º | AC-11A
Instalación de Montaje 1ø Línea con Ángulo de 0º a 5º | B-2D
Instalación de Montaje 1ø Línea con Ángulo de 0º a 5º | C-39C
Instalación de Montaje 1ø Línea con Ángulo de 0º a 5º | CP-02C
Instalación de Montaje 1ø Línea con Ángulo de 0º a 5º | E-4A
Instalación de Montaje 1ø Línea con Ángulo de 0º a 5º | GCT-ST1
Instalación de Montaje 1ø Línea con Ángulo de 0º a 5º | I-1A
Instalación de Montaje 1ø Línea con Ángulo de 0º a 5º | I-2F
Instalación de Montaje 1ø Línea con Ángulo de 0º a 5º | S-1D
Instalación de Montaje 1ø Línea con Ángulo de 0º a 5º | W-10C
Instalación de Montaje 1ø Línea con Ángulo de 0º a 5º | W-7A
Instalación de Montaje 1ø Línea con Ángulo de 0º a 5º | W-9C
Instalación de Montaje 1ø Línea con Ángulo de 61º a 90º | AS-22D
Instalación de Montaje 1ø Línea con Ángulo de 61º a 90º | B-2D
Instalación de Montaje 1ø Línea con Ángulo de 61º a 90º | C-15A
Instalación de Montaje 1ø Línea con Ángulo de 61º a 90º | C-39A
Instalación de Montaje 1ø Línea con Ángulo de 61º a 90º | C-39C
Instalación de Montaje 1ø Línea con Ángulo de 61º a 90º | CP-02C
Instalación de Montaje 1ø Línea con Ángulo de 61º a 90º | E-2a
Instalación de Montaje 1ø Línea con Ángulo de 61º a 90º | E-4A
Instalación de Montaje 1ø Línea con Ángulo de 61º a 90º | GCT-ST1
Instalación de Montaje 1ø Línea con Ángulo de 61º a 90º | W-10C
Instalación de Montaje 1ø Línea con Ángulo de 61º a 90º | W-9C
Instalación de Montaje 1ø Línea con Ángulo de 6º a 25º en Alineamiento | AC-11A
Instalación de Montaje 1ø Línea con Ángulo de 6º a 25º en Alineamiento | B-2D
Instalación de Montaje 1ø Línea con Ángulo de 6º a 25º en Alineamiento | B-2E
Instalación de Montaje 1ø Línea con Ángulo de 6º a 25º en Alineamiento | C-39C
Instalación de Montaje 1ø Línea con Ángulo de 6º a 25º en Alineamiento | CP-02C
Instalación de Montaje 1ø Línea con Ángulo de 6º a 25º en Alineamiento | D-1
Instalación de Montaje 1ø Línea con Ángulo de 6º a 25º en Alineamiento | E-4A
Instalación de Montaje 1ø Línea con Ángulo de 6º a 25º en Alineamiento | GCT-ST1
Instalación de Montaje 1ø Línea con Ángulo de 6º a 25º en Alineamiento | I-1A
Instalación de Montaje 1ø Línea con Ángulo de 6º a 25º en Alineamiento | I-2F
Instalación de Montaje 1ø Línea con Ángulo de 6º a 25º en Alineamiento | W-10C
Instalación de Montaje 1ø Línea con Ángulo de 6º a 25º en Alineamiento | W-10D
Instalación de Montaje 1ø Línea con Ángulo de 6º a 25º en Alineamiento | W-7A
Instalación de Montaje 1ø Línea con Ángulo de 6º a 25º en Alineamiento | W-9C
Instalación de Montaje 3 ɸ Antifraude Trifásico Angulo de 6° a 25° voladizo | AC-11A
Instalación de Montaje 3 ɸ Antifraude Trifásico Angulo de 6° a 25° voladizo | AR-12A
Instalación de Montaje 3 ɸ Antifraude Trifásico Angulo de 6° a 25° voladizo | B-1C
Instalación de Montaje 3 ɸ Antifraude Trifásico Angulo de 6° a 25° voladizo | B-2D
Instalación de Montaje 3 ɸ Antifraude Trifásico Angulo de 6° a 25° voladizo | B-5B
Instalación de Montaje 3 ɸ Antifraude Trifásico Angulo de 6° a 25° voladizo | B-5E
Instalación de Montaje 3 ɸ Antifraude Trifásico Angulo de 6° a 25° voladizo | B-7B
Instalación de Montaje 3 ɸ Antifraude Trifásico Angulo de 6° a 25° voladizo | C-20D
Instalación de Montaje 3 ɸ Antifraude Trifásico Angulo de 6° a 25° voladizo | C-26A
Instalación de Montaje 3 ɸ Antifraude Trifásico Angulo de 6° a 25° voladizo | C-38D
Instalación de Montaje 3 ɸ Antifraude Trifásico Angulo de 6° a 25° voladizo | CP-02C
Instalación de Montaje 3 ɸ Antifraude Trifásico Angulo de 6° a 25° voladizo | D-1B
Instalación de Montaje 3 ɸ Antifraude Trifásico Angulo de 6° a 25° voladizo | E-2a
Instalación de Montaje 3 ɸ Antifraude Trifásico Angulo de 6° a 25° voladizo | I-1A
Instalación de Montaje 3 ɸ Antifraude Trifásico Angulo de 6° a 25° voladizo | I-2F
Instalación de Montaje 3 ɸ Antifraude Trifásico Angulo de 6° a 25° voladizo | W-10b
Instalación de Montaje 3 ɸ Antifraude Trifásico Angulo de 6° a 25° voladizo | W-10C
Instalación de Montaje 3 ɸ Antifraude Trifásico Angulo de 6° a 25° voladizo | W-7A
Instalación de Montaje 3 ɸ Antifraude Trifásico Angulo de 61º A 90º | AS-22D
Instalación de Montaje 3 ɸ Antifraude Trifásico Angulo de 61º A 90º | B-1C
Instalación de Montaje 3 ɸ Antifraude Trifásico Angulo de 61º A 90º | B-2B
Instalación de Montaje 3 ɸ Antifraude Trifásico Angulo de 61º A 90º | B-5A
Instalación de Montaje 3 ɸ Antifraude Trifásico Angulo de 61º A 90º | B-6A
Instalación de Montaje 3 ɸ Antifraude Trifásico Angulo de 61º A 90º | C-15D
Instalación de Montaje 3 ɸ Antifraude Trifásico Angulo de 61º A 90º | C-20D
Instalación de Montaje 3 ɸ Antifraude Trifásico Angulo de 61º A 90º | C-26A
Instalación de Montaje 3 ɸ Antifraude Trifásico Angulo de 61º A 90º | C-6HC
Instalación de Montaje 3 ɸ Antifraude Trifásico Angulo de 61º A 90º | CM-01E
Instalación de Montaje 3 ɸ Antifraude Trifásico Angulo de 61º A 90º | CP-02C
Instalación de Montaje 3 ɸ Antifraude Trifásico Angulo de 61º A 90º | E-2a
Instalación de Montaje 3 ɸ Antifraude Trifásico Angulo de 61º A 90º | I-1A
Instalación de Montaje 3 ɸ Antifraude Trifásico Angulo de 61º A 90º | W-10A
Instalación de Montaje 3 ɸ Antifraude Trifásico Angulo de 61º A 90º | W-10b
Instalación de Montaje 3 ɸ Antifraude Trifásico Angulo de 61º A 90º | W-10C
Instalación de Montaje 3 ɸ Antifraude Trifásico Angulo de 61º A 90º | W-7A
Instalación de Montaje 3 ɸ Antifraude Trifásico de 0° a 5° voladizo | AC-11A
Instalación de Montaje 3 ɸ Antifraude Trifásico de 0° a 5° voladizo | AR-12A
Instalación de Montaje 3 ɸ Antifraude Trifásico de 0° a 5° voladizo | B-2D
Instalación de Montaje 3 ɸ Antifraude Trifásico de 0° a 5° voladizo | B-2E
Instalación de Montaje 3 ɸ Antifraude Trifásico de 0° a 5° voladizo | B-2O
Instalación de Montaje 3 ɸ Antifraude Trifásico de 0° a 5° voladizo | B-5B
Instalación de Montaje 3 ɸ Antifraude Trifásico de 0° a 5° voladizo | B-5E
Instalación de Montaje 3 ɸ Antifraude Trifásico de 0° a 5° voladizo | B-7B
Instalación de Montaje 3 ɸ Antifraude Trifásico de 0° a 5° voladizo | C-20D
Instalación de Montaje 3 ɸ Antifraude Trifásico de 0° a 5° voladizo | C-26A
Instalación de Montaje 3 ɸ Antifraude Trifásico de 0° a 5° voladizo | C-35K
Instalación de Montaje 3 ɸ Antifraude Trifásico de 0° a 5° voladizo | C-38D
Instalación de Montaje 3 ɸ Antifraude Trifásico de 0° a 5° voladizo | CP-02C
Instalación de Montaje 3 ɸ Antifraude Trifásico de 0° a 5° voladizo | D-1B
Instalación de Montaje 3 ɸ Antifraude Trifásico de 0° a 5° voladizo | E-2a
Instalación de Montaje 3 ɸ Antifraude Trifásico de 0° a 5° voladizo | I-1A
Instalación de Montaje 3 ɸ Antifraude Trifásico de 0° a 5° voladizo | I-2F
Instalación de Montaje 3 ɸ Antifraude Trifásico de 0° a 5° voladizo | W-10b
Instalación de Montaje 3 ɸ Antifraude Trifásico de 0° a 5° voladizo | W-10C
Instalación de Montaje 3 ɸ Antifraude Trifásico de 0° a 5° voladizo | W-7A
Instalación de Montaje 3 ɸ Antifraude Trifásico de 0° a 5° voladizo | W-9B
Instalación de Montaje 3 ɸ Antifraude Trifásico de 0° a 5° voladizo | W-9C
INSTALACIÓN DE MONTAJE 3 ɸ ANTIFRAUDE TRIFÁSICO FIN DE LINEA | AS-22D
INSTALACIÓN DE MONTAJE 3 ɸ ANTIFRAUDE TRIFÁSICO FIN DE LINEA | B-1C
INSTALACIÓN DE MONTAJE 3 ɸ ANTIFRAUDE TRIFÁSICO FIN DE LINEA | B-2B
INSTALACIÓN DE MONTAJE 3 ɸ ANTIFRAUDE TRIFÁSICO FIN DE LINEA | B-2D
INSTALACIÓN DE MONTAJE 3 ɸ ANTIFRAUDE TRIFÁSICO FIN DE LINEA | B-5A
INSTALACIÓN DE MONTAJE 3 ɸ ANTIFRAUDE TRIFÁSICO FIN DE LINEA | B-6A
INSTALACIÓN DE MONTAJE 3 ɸ ANTIFRAUDE TRIFÁSICO FIN DE LINEA | C-15D
INSTALACIÓN DE MONTAJE 3 ɸ ANTIFRAUDE TRIFÁSICO FIN DE LINEA | C-20D
INSTALACIÓN DE MONTAJE 3 ɸ ANTIFRAUDE TRIFÁSICO FIN DE LINEA | C-26A
INSTALACIÓN DE MONTAJE 3 ɸ ANTIFRAUDE TRIFÁSICO FIN DE LINEA | C-6HC
INSTALACIÓN DE MONTAJE 3 ɸ ANTIFRAUDE TRIFÁSICO FIN DE LINEA | CP-02C
INSTALACIÓN DE MONTAJE 3 ɸ ANTIFRAUDE TRIFÁSICO FIN DE LINEA | E-2a
INSTALACIÓN DE MONTAJE 3 ɸ ANTIFRAUDE TRIFÁSICO FIN DE LINEA | W-10A
INSTALACIÓN DE MONTAJE 3 ɸ ANTIFRAUDE TRIFÁSICO FIN DE LINEA | W-10b
INSTALACIÓN DE MONTAJE 3 ɸ ANTIFRAUDE TRIFÁSICO FIN DE LINEA | W-10C
INSTALACIÓN DE MONTAJE 3 ɸ HORIZONTAL DOBLE TERMINAL | AR-12A
INSTALACIÓN DE MONTAJE 3 ɸ HORIZONTAL DOBLE TERMINAL | AS-22D
INSTALACIÓN DE MONTAJE 3 ɸ HORIZONTAL DOBLE TERMINAL | B-1C
INSTALACIÓN DE MONTAJE 3 ɸ HORIZONTAL DOBLE TERMINAL | B-2B
INSTALACIÓN DE MONTAJE 3 ɸ HORIZONTAL DOBLE TERMINAL | B-2J
INSTALACIÓN DE MONTAJE 3 ɸ HORIZONTAL DOBLE TERMINAL | B-5A
INSTALACIÓN DE MONTAJE 3 ɸ HORIZONTAL DOBLE TERMINAL | B-6A
INSTALACIÓN DE MONTAJE 3 ɸ HORIZONTAL DOBLE TERMINAL | C-15D
INSTALACIÓN DE MONTAJE 3 ɸ HORIZONTAL DOBLE TERMINAL | C-20/A1D
INSTALACIÓN DE MONTAJE 3 ɸ HORIZONTAL DOBLE TERMINAL | C-20D
INSTALACIÓN DE MONTAJE 3 ɸ HORIZONTAL DOBLE TERMINAL | C-26A
INSTALACIÓN DE MONTAJE 3 ɸ HORIZONTAL DOBLE TERMINAL | C-35K
INSTALACIÓN DE MONTAJE 3 ɸ HORIZONTAL DOBLE TERMINAL | C-6HC
INSTALACIÓN DE MONTAJE 3 ɸ HORIZONTAL DOBLE TERMINAL | CM-01E
INSTALACIÓN DE MONTAJE 3 ɸ HORIZONTAL DOBLE TERMINAL | CP-02C
INSTALACIÓN DE MONTAJE 3 ɸ HORIZONTAL DOBLE TERMINAL | E-2a
INSTALACIÓN DE MONTAJE 3 ɸ HORIZONTAL DOBLE TERMINAL | I-1A
INSTALACIÓN DE MONTAJE 3 ɸ HORIZONTAL DOBLE TERMINAL | I-1AA
INSTALACIÓN DE MONTAJE 3 ɸ HORIZONTAL DOBLE TERMINAL | W-10A
INSTALACIÓN DE MONTAJE 3 ɸ HORIZONTAL DOBLE TERMINAL | W-10b
INSTALACIÓN DE MONTAJE 3 ɸ HORIZONTAL DOBLE TERMINAL | W-10C
INSTALACIÓN DE MONTAJE 3 ɸ HORIZONTAL DOBLE TERMINAL | W-7A
INSTALACIÓN DE MONTAJE 3 ɸ HORIZONTAL DOBLE TERMINAL | C-6LA
INSTALACIÓN DE MONTAJE 3 ɸ HORIZONTAL DOBLE TERMINAL | B-6
Instalación de Montaje 3ø, (Horizontal) Fin de Linea | AR-12A
Instalación de Montaje 3ø, (Horizontal) Fin de Linea | AS-22D
Instalación de Montaje 3ø, (Horizontal) Fin de Linea | B-1C
Instalación de Montaje 3ø, (Horizontal) Fin de Linea | B-2B
Instalación de Montaje 3ø, (Horizontal) Fin de Linea | B-5A
Instalación de Montaje 3ø, (Horizontal) Fin de Linea | B-6A
Instalación de Montaje 3ø, (Horizontal) Fin de Linea | C-15B
Instalación de Montaje 3ø, (Horizontal) Fin de Linea | C-15C
Instalación de Montaje 3ø, (Horizontal) Fin de Linea | C-15D
Instalación de Montaje 3ø, (Horizontal) Fin de Linea | C-20D
Instalación de Montaje 3ø, (Horizontal) Fin de Linea | C-26A
Instalación de Montaje 3ø, (Horizontal) Fin de Linea | C-38D
Instalación de Montaje 3ø, (Horizontal) Fin de Linea | C-6HC
Instalación de Montaje 3ø, (Horizontal) Fin de Linea | CP-02C
Instalación de Montaje 3ø, (Horizontal) Fin de Linea | E-2a
Instalación de Montaje 3ø, (Horizontal) Fin de Linea | W-10A
Instalación de Montaje 3ø, (Horizontal) Fin de Linea | W-10b
Instalación de Montaje 3ø, (Horizontal) Fin de Linea | W-10C
Instalación de Montaje 3ø, 4 hilos Fin de Linea | AS-22D
Instalación de Montaje 3ø, 4 hilos Fin de Linea | B-1C
Instalación de Montaje 3ø, 4 hilos Fin de Linea | B-2B
Instalación de Montaje 3ø, 4 hilos Fin de Linea | B-5A
Instalación de Montaje 3ø, 4 hilos Fin de Linea | B-6A
Instalación de Montaje 3ø, 4 hilos Fin de Linea | C-15D
Instalación de Montaje 3ø, 4 hilos Fin de Linea | C-20D
Instalación de Montaje 3ø, 4 hilos Fin de Linea | C-26A
Instalación de Montaje 3ø, 4 hilos Fin de Linea | C-35K
Instalación de Montaje 3ø, 4 hilos Fin de Linea | CP-02C
Instalación de Montaje 3ø, 4 hilos Fin de Linea | E-2a
Instalación de Montaje 3ø, 4 hilos Fin de Linea | W-10A
Instalación de Montaje 3ø, 4 hilos Fin de Linea | W-10b
Instalación de Montaje 3ø, 4 hilos Fin de Linea | W-10C
Instalación de Montaje 3ø, en Alineamiento 0° a 5° | AC-11A
Instalación de Montaje 3ø, en Alineamiento 0° a 5° | AR-12A
Instalación de Montaje 3ø, en Alineamiento 0° a 5° | B-2B
Instalación de Montaje 3ø, en Alineamiento 0° a 5° | B-2C
Instalación de Montaje 3ø, en Alineamiento 0° a 5° | B-5A
Instalación de Montaje 3ø, en Alineamiento 0° a 5° | B-6A
Instalación de Montaje 3ø, en Alineamiento 0° a 5° | C-20D
Instalación de Montaje 3ø, en Alineamiento 0° a 5° | C-6HC
Instalación de Montaje 3ø, en Alineamiento 0° a 5° | CP-02C
Instalación de Montaje 3ø, en Alineamiento 0° a 5° | E-4A
Instalación de Montaje 3ø, en Alineamiento 0° a 5° | GCT-ST1
Instalación de Montaje 3ø, en Alineamiento 0° a 5° | I-1A
Instalación de Montaje 3ø, en Alineamiento 0° a 5° | S-1D
Instalación de Montaje 3ø, en Alineamiento 0° a 5° | W-10A
Instalación de Montaje 3ø, en Alineamiento 0° a 5° | W-10b
Instalación de Montaje 3ø, en Alineamiento 0° a 5° | W-10C
Instalación de Montaje 3ø, en Alineamiento 0° a 5° | W-7A
Instalación de Montaje 3ø, en Alineamiento 0° a 5° | W-9A
Instalación de Montaje 3ø, en Alineamiento 0° a 5° | W-9C
Instalación de Puesta a tierra poste de metal | B-5B
Instalación de Puesta a tierra poste de metal | CP-02C
Instalación de Puesta a tierra poste de metal | GR-10
Instalación de Puesta a tierra poste de metal | R-2F
Instalación de Puesta a tierra poste de metal | W-10b
Instalación de Puesta a tierra poste de metal | C-R1D
Instalación de Puesta a tierra exterior poste de hormigón | B-7Y
Instalación de Puesta a tierra exterior poste de hormigón | CP-02C
Instalación de Puesta a tierra exterior poste de hormigón | HA-1B
Instalación de Puesta a tierra exterior poste de hormigón | R-2F
Instalación de Puesta a tierra exterior poste de hormigón | TUB-4B
Instalación de Puesta a tierra exterior poste de hormigón | C-R1D
INSTALACIÓN DE PUESTA A TIERRA EXTERIOR POSTE DE METAL | B-7Y
INSTALACIÓN DE PUESTA A TIERRA EXTERIOR POSTE DE METAL | CP-02C
INSTALACIÓN DE PUESTA A TIERRA EXTERIOR POSTE DE METAL | HA-1B
INSTALACIÓN DE PUESTA A TIERRA EXTERIOR POSTE DE METAL | R-2F
INSTALACIÓN DE PUESTA A TIERRA EXTERIOR POSTE DE METAL | TUB-4B
INSTALACIÓN DE PUESTA A TIERRA EXTERIOR POSTE DE METAL | C-R1D
Instalación de Puesta a tierra interior poste de hormigón | CP-02C
Instalación de Puesta a tierra interior poste de hormigón | R-2F
Instalación de Puesta a tierra interior poste de hormigón | C-R1D
Instalación de Retenida aérea simple en Media Tension | CV-01C
Instalación de Retenida aérea simple en Media Tension | E-1B
Instalación de Retenida aérea simple en Media Tension | G-1B
Instalación de Retenida aérea simple en Media Tension | G-2A
Instalación de Retenida aérea simple en Media Tension | PMC-300-9
Instalación de Retenida aérea simple en Media Tension | W-10C
Instalación de Retenida aérea simple en Media Tension | W-9B
Instalación de Retenida aérea simple en Media Tension | W-9C
Instalación de Retenida aérea simple en Media Tension | G-2B
Instalación de Retenida sencilla de poste a tierra en Media Tension | AH-11A
Instalación de Retenida sencilla de poste a tierra en Media Tension | B-2D
Instalación de Retenida sencilla de poste a tierra en Media Tension | B-4A
Instalación de Retenida sencilla de poste a tierra en Media Tension | C-6HC
Instalación de Retenida sencilla de poste a tierra en Media Tension | CP-02C
Instalación de Retenida sencilla de poste a tierra en Media Tension | CV-01C
Instalación de Retenida sencilla de poste a tierra en Media Tension | E-3A
Instalación de Retenida sencilla de poste a tierra en Media Tension | G-1B
Instalación de Retenida sencilla de poste a tierra en Media Tension | R-1C
Instalación de Retenida sencilla de poste a tierra en Media Tension | R-5
Instalación de Retenida sencilla de poste a tierra en Media Tension | W-10C
Instalación de Retenida sencilla de poste a tierra en Media Tension | W-9C
Instalación de Retenida sencilla de poste a tierra en Media Tension | W-9d
INSTALACIÓN DE RETENIDA SENCILLO DE POSTE EN MEDIA TENSION | B-2D
INSTALACIÓN DE RETENIDA SENCILLO DE POSTE EN MEDIA TENSION | CV-01C
INSTALACIÓN DE RETENIDA SENCILLO DE POSTE EN MEDIA TENSION | E-3A
INSTALACIÓN DE RETENIDA SENCILLO DE POSTE EN MEDIA TENSION | E-4A
INSTALACIÓN DE RETENIDA SENCILLO DE POSTE EN MEDIA TENSION | G-1B
INSTALACIÓN DE RETENIDA SENCILLO DE POSTE EN MEDIA TENSION | GCT-ST1
INSTALACIÓN DE RETENIDA SENCILLO DE POSTE EN MEDIA TENSION | R-5
INSTALACIÓN DE RETENIDA SENCILLO DE POSTE EN MEDIA TENSION | W-10C
INSTALACIÓN DE RETENIDA SENCILLO DE POSTE EN MEDIA TENSION | W-9C
Instalación de Seccionador Fusible Parrayo en Poste (9 kv) | B-2B
Instalación de Seccionador Fusible Parrayo en Poste (9 kv) | B-5B
Instalación de Seccionador Fusible Parrayo en Poste (9 kv) | B-9
Instalación de Seccionador Fusible Parrayo en Poste (9 kv) | C-35K
Instalación de Seccionador Fusible Parrayo en Poste (9 kv) | CP-02C
Instalación de Seccionador Fusible Parrayo en Poste (9 kv) | S-4
Instalación de Seccionador Fusible Parrayo en Poste (9 kv) | SF-11A
Instalación de Seccionador Fusible Parrayo en Poste (9 kv) | W-10b
Instalación de Seccionador Fusible Parrayo en Poste (9 kv) | W-9A
Instalación de Suspensión AF para Baja Tension en Cruceta | AC-11A
Instalación de Suspensión AF para Baja Tension en Cruceta | B-5E
Instalación de Suspensión AF para Baja Tension en Cruceta | C-35K
Instalación de Suspensión AF para Baja Tension en Cruceta | D-1B
Instalación de Suspensión AF para Baja Tension en Cruceta | E-2a
Instalación de Suspensión AF para Baja Tension en Cruceta | W-10C
Instalación de Suspensión AF para Baja Tension en Cruceta | W-9C
Instalación de Tendido de Conductor 1∅ AAAC 2/0 | CM-01C
INSTALACIÓN DE TENDIDO DE CONDUCTOR 3∅ 465 MCM | CM-01G
Instalación de Viento aéreo (Media Tensión) | CV-01C
Instalación de Viento aéreo (Media Tensión) | E-1B
Instalación de Viento aéreo (Media Tensión) | G-1B
INSTALACIÓN DE VIENTO VERTICAL | AH-11A
INSTALACIÓN DE VIENTO VERTICAL | B-2D
INSTALACIÓN DE VIENTO VERTICAL | C-18B
INSTALACIÓN DE VIENTO VERTICAL | CV-01C
INSTALACIÓN DE VIENTO VERTICAL | E-3A
INSTALACIÓN DE VIENTO VERTICAL | G-1B
INSTALACIÓN DE VIENTO VERTICAL | G-4B
INSTALACIÓN DE VIENTO VERTICAL | P-1B
INSTALACIÓN DE VIENTO VERTICAL | R-1C
INSTALACIÓN DE VIENTO VERTICAL | R-5
INSTALACIÓN DE VIENTO VERTICAL | W-10C
INSTALACIÓN DE VIENTO VERTICAL | W-9C
INSTALACIÓN DE VIENTO VERTICAL | W-9d
Instalacion montaje trifasico, angulo de 6 a 25 en semi-voladizo | AC-11A
Instalacion montaje trifasico, angulo de 6 a 25 en semi-voladizo | AR-12A
Instalacion montaje trifasico, angulo de 6 a 25 en semi-voladizo | B-1C
Instalacion montaje trifasico, angulo de 6 a 25 en semi-voladizo | B-2D
Instalacion montaje trifasico, angulo de 6 a 25 en semi-voladizo | B-5B
Instalacion montaje trifasico, angulo de 6 a 25 en semi-voladizo | B-5E
Instalacion montaje trifasico, angulo de 6 a 25 en semi-voladizo | B-7A
Instalacion montaje trifasico, angulo de 6 a 25 en semi-voladizo | C-20D
Instalacion montaje trifasico, angulo de 6 a 25 en semi-voladizo | CP-02A
Instalacion montaje trifasico, angulo de 6 a 25 en semi-voladizo | D-1
Instalacion montaje trifasico, angulo de 6 a 25 en semi-voladizo | E-2a
Instalacion montaje trifasico, angulo de 6 a 25 en semi-voladizo | E-4A
Instalacion montaje trifasico, angulo de 6 a 25 en semi-voladizo | GCT-ST1
Instalacion montaje trifasico, angulo de 6 a 25 en semi-voladizo | I-2F
Instalacion montaje trifasico, angulo de 6 a 25 en semi-voladizo | W-10b
Instalacion montaje trifasico, angulo de 6 a 25 en semi-voladizo | W-10C
Instalacion montaje trifasico, angulo de 6 a 25 en semi-voladizo | W-10D
Instalacion montaje trifasico, angulo de 6 a 25 en semi-voladizo | W-7A
Instalacion montaje trifasico, angulo de 6 a 25 en semi-voladizo | W-9C
INSTALACIÓN SECCIONADOR-FUSIBLE EN POSTE 200 AMP. | B-5B
INSTALACIÓN SECCIONADOR-FUSIBLE EN POSTE 200 AMP. | C-39C
INSTALACIÓN SECCIONADOR-FUSIBLE EN POSTE 200 AMP. | CAPE
INSTALACIÓN SECCIONADOR-FUSIBLE EN POSTE 200 AMP. | CP-02C
INSTALACIÓN SECCIONADOR-FUSIBLE EN POSTE 200 AMP. | S-4
INSTALACIÓN SECCIONADOR-FUSIBLE EN POSTE 200 AMP. | SF-11A
INSTALACIÓN SECCIONADOR-FUSIBLE EN POSTE 200 AMP. | W-10b
INSTALACION VIENTO SENCILLO MT | AH-11A
INSTALACION VIENTO SENCILLO MT | B-2E
INSTALACION VIENTO SENCILLO MT | CV-01C
INSTALACION VIENTO SENCILLO MT | E-3A
INSTALACION VIENTO SENCILLO MT | G-1B
INSTALACION VIENTO SENCILLO MT | R-1A
INSTALACION VIENTO SENCILLO MT | R-5
INSTALACION VIENTO SENCILLO MT | W-9B
INSTALACION VIENTO SENCILLO MT | W-9C
JUMPER EN POSTE COND 465-2/0 | C-36D
JUMPER EN POSTE COND 465-2/0 | CM-01G
JUMPER EN POSTE COND 465-4/0 | C-36C
JUMPER EN POSTE COND 465-4/0 | CM-01E
JUMPER EN POSTE COND 465-465 | CM-01G
JUMPER EN POSTE COND 465-465 | C-6LA
MONTAJE 3Ø 4 HILOS, ANGULO PEQUEÑO DE 6º A 26º (312) | AR-12A
MONTAJE 3Ø 4 HILOS, ANGULO PEQUEÑO DE 6º A 26º (312) | B-1C
MONTAJE 3Ø 4 HILOS, ANGULO PEQUEÑO DE 6º A 26º (312) | B-2B
MONTAJE 3Ø 4 HILOS, ANGULO PEQUEÑO DE 6º A 26º (312) | B-5A
MONTAJE 3Ø 4 HILOS, ANGULO PEQUEÑO DE 6º A 26º (312) | B-6A
MONTAJE 3Ø 4 HILOS, ANGULO PEQUEÑO DE 6º A 26º (312) | C-20D
MONTAJE 3Ø 4 HILOS, ANGULO PEQUEÑO DE 6º A 26º (312) | C-35K
MONTAJE 3Ø 4 HILOS, ANGULO PEQUEÑO DE 6º A 26º (312) | CP-02C
MONTAJE 3Ø 4 HILOS, ANGULO PEQUEÑO DE 6º A 26º (312) | E-4A
MONTAJE 3Ø 4 HILOS, ANGULO PEQUEÑO DE 6º A 26º (312) | GCT-ST1
MONTAJE 3Ø 4 HILOS, ANGULO PEQUEÑO DE 6º A 26º (312) | W-10A
MONTAJE 3Ø 4 HILOS, ANGULO PEQUEÑO DE 6º A 26º (312) | W-10b
MONTAJE 3Ø 4 HILOS, ANGULO PEQUEÑO DE 6º A 26º (312) | W-10C
MONTAJE 3Ø 4 HILOS, ANGULO PEQUEÑO DE 6º A 26º (312) | W-7A
MONTAJE 3Ø 4 HILOS, DOBLE TERMINAL | AR-12A
MONTAJE 3Ø 4 HILOS, DOBLE TERMINAL | AS-22D
MONTAJE 3Ø 4 HILOS, DOBLE TERMINAL | B-1C
MONTAJE 3Ø 4 HILOS, DOBLE TERMINAL | B-2B
MONTAJE 3Ø 4 HILOS, DOBLE TERMINAL | B-5A
MONTAJE 3Ø 4 HILOS, DOBLE TERMINAL | B-6A
MONTAJE 3Ø 4 HILOS, DOBLE TERMINAL | C-15D
MONTAJE 3Ø 4 HILOS, DOBLE TERMINAL | C-20D
MONTAJE 3Ø 4 HILOS, DOBLE TERMINAL | C-35K
MONTAJE 3Ø 4 HILOS, DOBLE TERMINAL | CP-02C
MONTAJE 3Ø 4 HILOS, DOBLE TERMINAL | E-2a
MONTAJE 3Ø 4 HILOS, DOBLE TERMINAL | GCT-ST1
MONTAJE 3Ø 4 HILOS, DOBLE TERMINAL | W-10A
MONTAJE 3Ø 4 HILOS, DOBLE TERMINAL | W-10b
MONTAJE 3Ø 4 HILOS, DOBLE TERMINAL | W-10C
MONTAJE 3Ø 4 HILOS, DOBLE TERMINAL | W-7A
MONTAJE 3Ø 4 HILOS, EN ALIEAMIENTO DE 0º A 5º | AR-12A
MONTAJE 3Ø 4 HILOS, EN ALIEAMIENTO DE 0º A 5º | B-2B
MONTAJE 3Ø 4 HILOS, EN ALIEAMIENTO DE 0º A 5º | B-2D
MONTAJE 3Ø 4 HILOS, EN ALIEAMIENTO DE 0º A 5º | B-5A
MONTAJE 3Ø 4 HILOS, EN ALIEAMIENTO DE 0º A 5º | B-6A
MONTAJE 3Ø 4 HILOS, EN ALIEAMIENTO DE 0º A 5º | C-20D
MONTAJE 3Ø 4 HILOS, EN ALIEAMIENTO DE 0º A 5º | C-35K
MONTAJE 3Ø 4 HILOS, EN ALIEAMIENTO DE 0º A 5º | CP-02C
MONTAJE 3Ø 4 HILOS, EN ALIEAMIENTO DE 0º A 5º | E-4A
MONTAJE 3Ø 4 HILOS, EN ALIEAMIENTO DE 0º A 5º | GCT-ST1
MONTAJE 3Ø 4 HILOS, EN ALIEAMIENTO DE 0º A 5º | W-10A
MONTAJE 3Ø 4 HILOS, EN ALIEAMIENTO DE 0º A 5º | W-10b
MONTAJE 3Ø 4 HILOS, EN ALIEAMIENTO DE 0º A 5º | W-10C
MONTAJE 3Ø 4 HILOS, EN ALIEAMIENTO DE 0º A 5º | W-7A
MONTAJE 3Ø 4 HILOS, EN ALIEAMIENTO DE 0º A 5º | W-9A
MONTAJE 3Ø 4 HILOS, EN ALIEAMIENTO DE 0º A 5º | W-9C
MONTAJE 3Ø 4 HILOS, ANGULO HASTA 90º | AR-12A
MONTAJE 3Ø 4 HILOS, ANGULO HASTA 90º | AS-22D
MONTAJE 3Ø 4 HILOS, ANGULO HASTA 90º | B-1C
MONTAJE 3Ø 4 HILOS, ANGULO HASTA 90º | B-2B
MONTAJE 3Ø 4 HILOS, ANGULO HASTA 90º | B-5A
MONTAJE 3Ø 4 HILOS, ANGULO HASTA 90º | B-6A
MONTAJE 3Ø 4 HILOS, ANGULO HASTA 90º | C-15D
MONTAJE 3Ø 4 HILOS, ANGULO HASTA 90º | C-20D
MONTAJE 3Ø 4 HILOS, ANGULO HASTA 90º | C-26A
MONTAJE 3Ø 4 HILOS, ANGULO HASTA 90º | C-6HC
MONTAJE 3Ø 4 HILOS, ANGULO HASTA 90º | CM-01G
MONTAJE 3Ø 4 HILOS, ANGULO HASTA 90º | CP-02C
MONTAJE 3Ø 4 HILOS, ANGULO HASTA 90º | E-2a
MONTAJE 3Ø 4 HILOS, ANGULO HASTA 90º | I-1A
MONTAJE 3Ø 4 HILOS, ANGULO HASTA 90º | W-10A
MONTAJE 3Ø 4 HILOS, ANGULO HASTA 90º | W-10b
MONTAJE 3Ø 4 HILOS, ANGULO HASTA 90º | W-10C
MONTAJE 3Ø 4 HILOS, ANGULO HASTA 90º | W-7A
MONTAJE 3Ø 4 HILOS, ANGULO HASTA 90º | C-6LA
MONTAJE 3Ø, ANGULO EN VOLADIZO 6ª A 25ª | AC-11A
MONTAJE 3Ø, ANGULO EN VOLADIZO 6ª A 25ª | AR-12A
MONTAJE 3Ø, ANGULO EN VOLADIZO 6ª A 25ª | B-1C
MONTAJE 3Ø, ANGULO EN VOLADIZO 6ª A 25ª | B-2E
MONTAJE 3Ø, ANGULO EN VOLADIZO 6ª A 25ª | B-2O
MONTAJE 3Ø, ANGULO EN VOLADIZO 6ª A 25ª | B-7B
MONTAJE 3Ø, ANGULO EN VOLADIZO 6ª A 25ª | C-20D
MONTAJE 3Ø, ANGULO EN VOLADIZO 6ª A 25ª | C-26A
MONTAJE 3Ø, ANGULO EN VOLADIZO 6ª A 25ª | C-35K
MONTAJE 3Ø, ANGULO EN VOLADIZO 6ª A 25ª | CP-02C
MONTAJE 3Ø, ANGULO EN VOLADIZO 6ª A 25ª | D-1
MONTAJE 3Ø, ANGULO EN VOLADIZO 6ª A 25ª | I-1A
MONTAJE 3Ø, ANGULO EN VOLADIZO 6ª A 25ª | S-1C
MONTAJE 3Ø, ANGULO EN VOLADIZO 6ª A 25ª | W-10b
MONTAJE 3Ø, ANGULO EN VOLADIZO 6ª A 25ª | W-10C
MONTAJE 3Ø, ANGULO EN VOLADIZO 6ª A 25ª | W-7A
MONTAJE 3Ø, ANGULO EN VOLADIZO 6ª A 25ª | W-9B
MONTAJE CABLE RETENIDA DE POSTE A TIERRA DE BT | B-2C
MONTAJE CABLE RETENIDA DE POSTE A TIERRA DE BT | CV-01A
MONTAJE CABLE RETENIDA DE POSTE A TIERRA DE BT | E-3A
MONTAJE CABLE RETENIDA DE POSTE A TIERRA DE BT | G-1A
MONTAJE CABLE RETENIDA DE POSTE A TIERRA DE BT | R-5
MONTAJE CABLE RETENIDA DE POSTE A TIERRA DE BT | W-10C
MONTAJE CABLE RETENIDA DE POSTE A TIERRA DE BT | W-9C
MONTAJE FIN DE BAJA TENSION EN POSTE | B-1C
MONTAJE FIN DE BAJA TENSION EN POSTE | C-15D
MONTAJE FIN DE BAJA TENSION EN POSTE | E-2a
MONTAJE FIN DE BAJA TENSION EN POSTE | W-10C
MONTAJE FIN DE BAJA TENSION EN POSTE | W-9B
MONTAJE MONOFASICO ALINEAMIENTO EN VOLADIZO 0º A 5º | B-2D
MONTAJE MONOFASICO ALINEAMIENTO EN VOLADIZO 0º A 5º | B-5B
MONTAJE MONOFASICO ALINEAMIENTO EN VOLADIZO 0º A 5º | B-7B
MONTAJE MONOFASICO ALINEAMIENTO EN VOLADIZO 0º A 5º | C-20D
MONTAJE MONOFASICO ALINEAMIENTO EN VOLADIZO 0º A 5º | E-4A
MONTAJE MONOFASICO ALINEAMIENTO EN VOLADIZO 0º A 5º | GCT-ST1
MONTAJE MONOFASICO ALINEAMIENTO EN VOLADIZO 0º A 5º | W-10C
MONTAJE MONOFASICO ALINEAMIENTO EN VOLADIZO 0º A 5º | W-7A
MONTAJE SUSPENSION BT, LINEA EN ANGULO DE 6° A 60° | AC-11A
MONTAJE SUSPENSION BT, LINEA EN ANGULO DE 6° A 60° | D-1
MONTAJE SUSPENSION BT, LINEA EN ANGULO DE 6° A 60° | S-1C
MONTAJE SUSPENSION BT, LINEA EN ANGULO DE 6° A 60° | W-10C
MONTAJE SUSPENSION BT, LINEA EN ANGULO DE 6° A 60° | W-7A
MONTAJE SUSPENSION BT, LINEA EN ANGULO DE 6° A 60° | W-9B
MONTAJE1Ø (AF) , DOBLE TERMINAL | AR-12A
MONTAJE1Ø (AF) , DOBLE TERMINAL | AS-22D
MONTAJE1Ø (AF) , DOBLE TERMINAL | B-1C
MONTAJE1Ø (AF) , DOBLE TERMINAL | B-2B
MONTAJE1Ø (AF) , DOBLE TERMINAL | B-5A
MONTAJE1Ø (AF) , DOBLE TERMINAL | B-6A
MONTAJE1Ø (AF) , DOBLE TERMINAL | C-15A
MONTAJE1Ø (AF) , DOBLE TERMINAL | C-20C
MONTAJE1Ø (AF) , DOBLE TERMINAL | C-26A
MONTAJE1Ø (AF) , DOBLE TERMINAL | C-39A
MONTAJE1Ø (AF) , DOBLE TERMINAL | C-39C
MONTAJE1Ø (AF) , DOBLE TERMINAL | CM-01C
MONTAJE1Ø (AF) , DOBLE TERMINAL | CP-02C
MONTAJE1Ø (AF) , DOBLE TERMINAL | E-2a
MONTAJE1Ø (AF) , DOBLE TERMINAL | I-1A
MONTAJE1Ø (AF) , DOBLE TERMINAL | W-10A
MONTAJE1Ø (AF) , DOBLE TERMINAL | W-10b
MONTAJE1Ø (AF) , DOBLE TERMINAL | W-10C
MONTAJE1Ø (AF) , DOBLE TERMINAL | W-7A
MONTAJE1Ø (AF) , DOBLE TERMINAL | C-6HE
MONTAJE3Ø (AF) , DOBLE TERMINAL | AS-22D
MONTAJE3Ø (AF) , DOBLE TERMINAL | B-1C
MONTAJE3Ø (AF) , DOBLE TERMINAL | B-2B
MONTAJE3Ø (AF) , DOBLE TERMINAL | B-2D
MONTAJE3Ø (AF) , DOBLE TERMINAL | B-5A
MONTAJE3Ø (AF) , DOBLE TERMINAL | B-6A
MONTAJE3Ø (AF) , DOBLE TERMINAL | C-15D
MONTAJE3Ø (AF) , DOBLE TERMINAL | C-20D
MONTAJE3Ø (AF) , DOBLE TERMINAL | C-26A
MONTAJE3Ø (AF) , DOBLE TERMINAL | C-6HC
MONTAJE3Ø (AF) , DOBLE TERMINAL | CM-01E
MONTAJE3Ø (AF) , DOBLE TERMINAL | CP-02C
MONTAJE3Ø (AF) , DOBLE TERMINAL | E-2a
MONTAJE3Ø (AF) , DOBLE TERMINAL | I-1A
MONTAJE3Ø (AF) , DOBLE TERMINAL | W-10A
MONTAJE3Ø (AF) , DOBLE TERMINAL | W-10b
MONTAJE3Ø (AF) , DOBLE TERMINAL | W-7A
POSTE DE HORMIGÓN PRETENSADO VIBRADO 500 DAN – 12 M (40’) | HPV-500-12
POSTE DE HORMIGÓN PRETENSADO VIBRADO 500 DAN–10.5 M(35’) | HPV-500-10
POSTE DE HORMIGÓN PRETENSADO VIBRADO 800 DAN – 12 M (40’) | HPV-800-12
POSTE DE HORMIGÓN PRETENSADO VIBRADO 800 DAN – 14 M (45’) | HPV-800-14
POSTE DE HORMIGÓN PRETENSADO VIBRADO 800 DAN-10.5 M(35’) | HPV-800-10
Poste de madera de 60 Pies Clase 2 | 1011408
Puesta a Tierra con Anillo Cerrado para Poste de Hormigon | B-7Y
Puesta a Tierra con Anillo Cerrado para Poste de Hormigon | CP-02C
Puesta a Tierra con Anillo Cerrado para Poste de Hormigon | HA-1B
Puesta a Tierra con Anillo Cerrado para Poste de Hormigon | R-2F
Puesta a Tierra con Anillo Cerrado para Poste de Hormigon | TUB-4B
Puesta a Tierra con Anillo Cerrado para Poste de Hormigon | C-R1D
Puesta a Tierra Interior en Poste de Concreto | B-2O
Puesta a Tierra Interior en Poste de Concreto | CP-02C
Puesta a Tierra Interior en Poste de Concreto | R-2F
Puesta a Tierra Interior en Poste de Concreto | TB-02
Puesta a Tierra Interior en Poste de Concreto | C-R1D
RECONECTADOR AUTOMATICO DE CIRCUITO RE | ITC-22R1
RECONECTADOR AUTOMATICO DE CIRCUITO SW ROJO | ITC-22S1
RECONECTADOR AUTOMATICO DE CIRCUITO SW VERDE | ITC-22
SECCIONADOR FUSIBLE DE LINEA EN CRUCETA | B-2O
SECCIONADOR FUSIBLE DE LINEA EN CRUCETA | C-35K
SECCIONADOR FUSIBLE DE LINEA EN CRUCETA | CP-02C
SECCIONADOR FUSIBLE DE LINEA EN CRUCETA | S-4
SECCIONADOR FUSIBLE DE LINEA EN CRUCETA | SF-11A
SECCIONADOR FUSIBLE DE LINEA EN CRUCETA | W-10b
SUSTITUCION DE TENDIDO DE CONDUCTOR 3∅ 465 MCM | CM-01G
SUSTITUCION DE TENDIDO DE CONDUCTOR AAAC 4/0 PARA NEUTRO | CM-01E
(en blanco) | (en blanco)
Intalacion de luminaria led | B-2D
Intalacion de luminaria led | W-10C
Intalacion de luminaria led | W-9C
Intalacion de luminaria led | BR-1A
Intalacion de luminaria led | CM-22D
Intalacion de luminaria led | 1014667
Intalacion de luminaria led | F-5A
INSTALACIÓN.ACOM.240V EN SCMA CON MED.DIPLAY Y TC. | E-2a
INSTALACIÓN.ACOM.240V EN SCMA CON MED.DIPLAY Y TC. | A-5C
INSTALACIÓN.ACOM.240V EN SCMA CON MED.DIPLAY Y TC. | CS-33C
INSTALACIÓN.ACOM.240V EN SCMA CON MED.DIPLAY Y TC. | MMT-240-3H
INSTALACIÓN.ACOM.240V EN SCMA CON MED.DIPLAY Y TC. | MPVC-DIS-240V
INSTALACIÓN.ACOM.240V EN SCMA CON MED.DIPLAY Y TC. | PZ-2C
INSTALACIÓN.ACOM.240V EN SCMA CON MED.DIPLAY Y TC. | TC-002
INSTALACIÓN DE JUMPER AEREO TRIPLEX 4/0 -4/0 | C-6HC
INSTALACIÓN DE JUMPER AEREO TRIPLEX 4/0 -4/0 | CB-11F
INSTALACIÓN DE JUMPER AEREO TRIPLEX 4/0 -4/0 | C-43Z
Instalación de Jumper Aereo Triplex 2/0 -2/0 | C-39A
Instalación de Jumper Aereo Triplex 2/0 -2/0 | CB-11D
Instalación de Jumper Aereo Triplex 2/0 -2/0 | C-43Z
INSTALACIÓN DE JUMPER AEREO TRIPLEX 4/0 -2/0 | C-6HC
INSTALACIÓN DE JUMPER AEREO TRIPLEX 4/0 -2/0 | CB-11D
INSTALACIÓN DE JUMPER AEREO TRIPLEX 4/0 -2/0 | C-43Z
INSTALACIÓN DE JUMPER AEREO TRIPLEX 4/0 -2/0 | C-6HE
INSTALACIÓN DE CONEXIÓN 2/0 - 2/0 | C-39A
INSTALACIÓN DE CONEXIÓN 2/0 - 2/0 | CM-01C
INSTALACIÓN DE CONEXIÓN 4/0 - 2/0 | C-38D
INSTALACIÓN DE CONEXIÓN 4/0 - 2/0 | C-39A
INSTALACIÓN DE CONEXIÓN 4/0 - 2/0 | CM-01C
INSTALACIÓN DE CONEXIÓN 4/0 - 4/0 | CM-01E
INSTALACIÓN DE CONEXIÓN 4/0 - 4/0 | C-38A
INSTALACIÓN DE CONEXIÓN 465 - 2/0 | C-36D
INSTALACIÓN DE CONEXIÓN 465 - 2/0 | C-39A
INSTALACIÓN DE CONEXIÓN 465 - 2/0 | CM-01C
INSTALACIÓN DE CONEXIÓN 465 - 4/0 | C-36C
INSTALACIÓN DE CONEXIÓN 465 - 4/0 | CM-01E
INSTALACIÓN DE CONEXIÓN 465 - 4/0 | C-38A
INSTALACIÓN DE CONEXIÓN 465 - 465 | CM-01G
INSTALACIÓN DE CONEXIÓN 465 - 465 | C-36A
INSTALACIÓN CRUCETA DOBLE DE ACERO DE 6' PARA MT | B-1C
INSTALACIÓN CRUCETA DOBLE DE ACERO DE 6' PARA MT | B-2J
INSTALACIÓN CRUCETA DOBLE DE ACERO DE 6' PARA MT | W-10A
INSTALACIÓN CRUCETA DOBLE DE ACERO DE 6' PARA MT | W-10b
INSTALACIÓN CRUCETA DOBLE DE ACERO DE 6' PARA MT | W-10C
INSTALACIÓN CRUCETA DOBLE DE ACERO DE 6' PARA MT | B-2K
INSTALACIÓN CRUCETA DOBLE DE ACERO DE 6' PARA MT | B-6
INSTALACIÓN CRUCETA DOBLE DE ACERO DE 6' PARA MT | 1010958
INSTALACIÓN DE CUCHILLAS Y PARARRAYOS EN CRUCETAS | AD-4B
INSTALACIÓN DE CUCHILLAS Y PARARRAYOS EN CRUCETAS | B-1C
INSTALACIÓN DE CUCHILLAS Y PARARRAYOS EN CRUCETAS | B-2B
INSTALACIÓN DE CUCHILLAS Y PARARRAYOS EN CRUCETAS | B-2J
INSTALACIÓN DE CUCHILLAS Y PARARRAYOS EN CRUCETAS | B-2O
INSTALACIÓN DE CUCHILLAS Y PARARRAYOS EN CRUCETAS | B-6A
INSTALACIÓN DE CUCHILLAS Y PARARRAYOS EN CRUCETAS | C-20/A1D
INSTALACIÓN DE CUCHILLAS Y PARARRAYOS EN CRUCETAS | C-6HF
INSTALACIÓN DE CUCHILLAS Y PARARRAYOS EN CRUCETAS | CM-01G
INSTALACIÓN DE CUCHILLAS Y PARARRAYOS EN CRUCETAS | CP-02C
INSTALACIÓN DE CUCHILLAS Y PARARRAYOS EN CRUCETAS | S-4
INSTALACIÓN DE CUCHILLAS Y PARARRAYOS EN CRUCETAS | W-10A
INSTALACIÓN DE CUCHILLAS Y PARARRAYOS EN CRUCETAS | W-10b
INSTALACIÓN DE CUCHILLAS Y PARARRAYOS EN CRUCETAS | W-10C
INSTALACIÓN DE CUCHILLAS Y PARARRAYOS EN CRUCETAS | C-6LA
INSTALACIÓN DE CUCHILLAS Y PARARRAYOS EN CRUCETAS | C-36F
INSTALACIÓN DE CUCHILLAS Y PARARRAYOS EN CRUCETAS | CD-11B
INSTALACIÓN DE CUCHILLAS Y PARARRAYOS EN CRUCETAS | C-25AB
INSTALACIÓN CRUCETA DE ACERO EN VOLADIZO PARA MT | B-2C
INSTALACIÓN CRUCETA DE ACERO EN VOLADIZO PARA MT | B-5B
INSTALACIÓN CRUCETA DE ACERO EN VOLADIZO PARA MT | B-7B
INSTALACIÓN CRUCETA DE ACERO EN VOLADIZO PARA MT | C-20D
INSTALACIÓN CRUCETA DE ACERO EN VOLADIZO PARA MT | W-10b
INSTALACIÓN CRUCETA DE ACERO EN VOLADIZO PARA MT | W-10C
INSTALACIÓN CRUCETA DE ACERO EN VOLADIZO PARA MT | W-9C
INSTALACIÓN MONTAJE CRUCETA DOBLE DE ACERO EN VOLADIZO PARA MT | B-1C
INSTALACIÓN MONTAJE CRUCETA DOBLE DE ACERO EN VOLADIZO PARA MT | B-2E
INSTALACIÓN MONTAJE CRUCETA DOBLE DE ACERO EN VOLADIZO PARA MT | B-2O
INSTALACIÓN MONTAJE CRUCETA DOBLE DE ACERO EN VOLADIZO PARA MT | B-7B
INSTALACIÓN MONTAJE CRUCETA DOBLE DE ACERO EN VOLADIZO PARA MT | C-20/A1D
INSTALACIÓN MONTAJE CRUCETA DOBLE DE ACERO EN VOLADIZO PARA MT | W-10b
INSTALACIÓN MONTAJE CRUCETA DOBLE DE ACERO EN VOLADIZO PARA MT | W-10C
INSTALACIÓN MONTAJE CRUC DOBLE ACERO EN VOLAD2 NIVELES PARA MT | B-10D
INSTALACIÓN MONTAJE CRUC DOBLE ACERO EN VOLAD2 NIVELES PARA MT | B-1C
INSTALACIÓN MONTAJE CRUC DOBLE ACERO EN VOLAD2 NIVELES PARA MT | B-2E
INSTALACIÓN MONTAJE CRUC DOBLE ACERO EN VOLAD2 NIVELES PARA MT | B-2O
INSTALACIÓN MONTAJE CRUC DOBLE ACERO EN VOLAD2 NIVELES PARA MT | B-7B
INSTALACIÓN MONTAJE CRUC DOBLE ACERO EN VOLAD2 NIVELES PARA MT | C-20/A1D
INSTALACIÓN MONTAJE CRUC DOBLE ACERO EN VOLAD2 NIVELES PARA MT | W-10b
INSTALACIÓN MONTAJE CRUC DOBLE ACERO EN VOLAD2 NIVELES PARA MT | W-10C
INSTALACIÓN EMPALME JUMPER MT EN POSTE DE 465.4 A 2/0 | CM-01C
INSTALACIÓN EMPALME JUMPER MT EN POSTE DE 465.4 A 2/0 | C-6HE
INSTALACIÓN EMPALME JUMPER MT EN POSTE DE 465.4 A 2/0 | C-6MA
INSTALACIÓN EMPALME JUMPER MT EN POSTE DE 4/0 A 4/0 | C-6HC
INSTALACIÓN EMPALME JUMPER MT EN POSTE DE 4/0 A 4/0 | CM-01E
INSTALACIÓN EMPALME JUMPER MT EN POSTE DE 4/0 A 2/0 | C-6HC
INSTALACIÓN EMPALME JUMPER MT EN POSTE DE 4/0 A 2/0 | CM-01E
INSTALACIÓN EMPALME JUMPER MT EN POSTE DE 2/0 A 2/0 | CM-01C
INSTALACIÓN EMPALME JUMPER MT EN POSTE DE 2/0 A 2/0 | C-6HE
INSTALACIÓN EMPALME AEREO MT(465.4 MCM A 4/0) | C-36C
INSTALACIÓN EMPALME AEREO MT(465.4 MCM A 4/0) | C-6HC
INSTALACIÓN EMPALME AEREO MT(465.4 MCM A 4/0) | CM-01E
INSTALACIÓN EMPALME AEREO MT (465.4 A 2/0) | CM-01C
INSTALACIÓN EMPALME AEREO MT (465.4 A 2/0) | C-6HE
INSTALACIÓN EMPALME AEREO MT (465.4 A 2/0) | C-6MA
INSTALACIÓN EMPALME AEREO MT (4/0 A 4/0 ) | C-6HC
INSTALACIÓN EMPALME AEREO MT (4/0 A 4/0 ) | CM-01E
INSTALACIÓN EMPALME AEREO MT (4/0 A 2/0) | CM-01C
INSTALACIÓN EMPALME AEREO MT (4/0 A 2/0) | C-6HE
INSTALACIÓN EMPALME AEREO MT (4/0 A 2/0) | C-6HB
INSTALACIÓN EMPALME AEREO MT (2/0 A 2/0) | CM-01C
INSTALACIÓN EMPALME AEREO MT (2/0 A 2/0) | C-6HE
INSTALACIÓN DOBLE TERMINAL PARA MEDIA TENSION | AS-22D
INSTALACIÓN DOBLE TERMINAL PARA MEDIA TENSION | B-1C
INSTALACIÓN DOBLE TERMINAL PARA MEDIA TENSION | B-1D
INSTALACIÓN DOBLE TERMINAL PARA MEDIA TENSION | C-15D
INSTALACIÓN DOBLE TERMINAL PARA MEDIA TENSION | E-2a
INSTALACIÓN DOBLE TERMINAL PARA MEDIA TENSION | N-3
INSTALACIÓN DOBLE TERMINAL PARA MEDIA TENSION | W-10C
INSTALACIÓN DOBLE TERMINAL PARA MEDIA TENSION | W-9B
INSTALACIÓN DE FIN FLOTANTE PARA MEDIA TENSIÓN | AS-22D
INSTALACIÓN DE FIN FLOTANTE PARA MEDIA TENSIÓN | C-15D
INSTALACIÓN DE FIN FLOTANTE PARA MEDIA TENSIÓN | L-1
INSTALACIÓN GAB. P/TELEM. 12 MED. 120/240V, EN PATX | B-5E
INSTALACIÓN GAB. P/TELEM. 12 MED. 120/240V, EN PATX | E-2a
INSTALACIÓN GAB. P/TELEM. 12 MED. 120/240V, EN PATX | HA-1B
INSTALACIÓN GAB. P/TELEM. 12 MED. 120/240V, EN PATX | W-10C
INSTALACIÓN GAB. P/TELEM. 12 MED. 120/240V, EN PATX | W-9C
INSTALACIÓN GAB. P/TELEM. 12 MED. 120/240V, EN PATX | B-7Z
INSTALACIÓN GAB. P/TELEM. 12 MED. 120/240V, EN PATX | C-43D
INSTALACIÓN GAB. P/TELEM. 12 MED. 120/240V, EN PATX | CON-1C
INSTALACIÓN GAB. P/TELEM. 12 MED. 120/240V, EN PATX | CRT-1
INSTALACIÓN GAB. P/TELEM. 12 MED. 120/240V, EN PATX | CS-32D
INSTALACIÓN GAB. P/TELEM. 12 MED. 120/240V, EN PATX | M-8I
INSTALACIÓN GAB. P/TELEM. 12 MED. 120/240V, EN PATX | MMC-COL
INSTALACIÓN GAB. P/TELEM. 12 MED. 120/240V, EN PATX | 1011373
INSTALACIÓN GAB. P/TELEM. 12 MED. 120/240V, EN PATX | S-4G
INSTALACIÓN GAB. P/TELEM. 12 MED. 120/240V, EN PATX | S-5P
INSTALACIÓN GAB. P/TELEM. 12 MED. 120/240V, EN PATX | TF-1B
INSTALACIÓN GAB. P/TELEM. 18 MED. 120/240V,EN PATX | B-5E
INSTALACIÓN GAB. P/TELEM. 18 MED. 120/240V,EN PATX | E-2a
INSTALACIÓN GAB. P/TELEM. 18 MED. 120/240V,EN PATX | HA-1B
INSTALACIÓN GAB. P/TELEM. 18 MED. 120/240V,EN PATX | W-10C
INSTALACIÓN GAB. P/TELEM. 18 MED. 120/240V,EN PATX | W-9C
INSTALACIÓN GAB. P/TELEM. 18 MED. 120/240V,EN PATX | B-7Z
INSTALACIÓN GAB. P/TELEM. 18 MED. 120/240V,EN PATX | C-43D
INSTALACIÓN GAB. P/TELEM. 18 MED. 120/240V,EN PATX | CON-1C
INSTALACIÓN GAB. P/TELEM. 18 MED. 120/240V,EN PATX | CRT-1
INSTALACIÓN GAB. P/TELEM. 18 MED. 120/240V,EN PATX | CS-32D
INSTALACIÓN GAB. P/TELEM. 18 MED. 120/240V,EN PATX | M-8I
INSTALACIÓN GAB. P/TELEM. 18 MED. 120/240V,EN PATX | MMC-COL
INSTALACIÓN GAB. P/TELEM. 18 MED. 120/240V,EN PATX | S-4G
INSTALACIÓN GAB. P/TELEM. 18 MED. 120/240V,EN PATX | S-5P
INSTALACIÓN GAB. P/TELEM. 18 MED. 120/240V,EN PATX | TF-1B
INSTALACIÓN GAB. P/TELEM. 18 MED. 120/240V,EN PATX | 2011178
INSTALACIÓN DE RETENIDA SENCILLA DE POSTE A TIERRA EN BAJA TENSION | AH-11A
INSTALACIÓN DE RETENIDA SENCILLA DE POSTE A TIERRA EN BAJA TENSION | B-2E
INSTALACIÓN DE RETENIDA SENCILLA DE POSTE A TIERRA EN BAJA TENSION | CV-01A
INSTALACIÓN DE RETENIDA SENCILLA DE POSTE A TIERRA EN BAJA TENSION | E-3A
INSTALACIÓN DE RETENIDA SENCILLA DE POSTE A TIERRA EN BAJA TENSION | G-1A
INSTALACIÓN DE RETENIDA SENCILLA DE POSTE A TIERRA EN BAJA TENSION | R-1A
INSTALACIÓN DE RETENIDA SENCILLA DE POSTE A TIERRA EN BAJA TENSION | R-5
INSTALACIÓN DE RETENIDA SENCILLA DE POSTE A TIERRA EN BAJA TENSION | W-10C
INSTALACIÓN DE RETENIDA SENCILLA DE POSTE A TIERRA EN BAJA TENSION | W-9B
INSTALACIÓN DE RETENIDA SENCILLA DE POSTE A TIERRA EN BAJA TENSION | W-9C
INSTALACIÓN DE VIENTO DOBLE (UNA SOLA ANCLA) | AH-11A
INSTALACIÓN DE VIENTO DOBLE (UNA SOLA ANCLA) | B-2E
INSTALACIÓN DE VIENTO DOBLE (UNA SOLA ANCLA) | CV-01C
INSTALACIÓN DE VIENTO DOBLE (UNA SOLA ANCLA) | E-3A
INSTALACIÓN DE VIENTO DOBLE (UNA SOLA ANCLA) | G-1B
INSTALACIÓN DE VIENTO DOBLE (UNA SOLA ANCLA) | R-5
INSTALACIÓN DE VIENTO DOBLE (UNA SOLA ANCLA) | W-10C
INSTALACIÓN DE VIENTO DOBLE (UNA SOLA ANCLA) | W-9B
INSTALACIÓN DE VIENTO DOBLE (UNA SOLA ANCLA) | W-9C
INSTALACIÓN DE VIENTO DOBLE (UNA SOLA ANCLA) | PP-12A
INSTALACIÓN DE VIENTO DOBLE (UNA SOLA ANCLA) | R-1B
INSTALACIÓN. CABLE #12 EN CABLE GUÍA DE POSTE A POSTE | CM-22D
INSTALACIÓN. MED. INDIRECTA TOTALIZ. EN BT TR 25 KVA,T.M | B-7Z
INSTALACIÓN. MED. INDIRECTA TOTALIZ. EN BT TR 25 KVA,T.M | CRT-1
INSTALACIÓN. MED. INDIRECTA TOTALIZ. EN BT TR 25 KVA,T.M | C-25D
INSTALACIÓN. MED. INDIRECTA TOTALIZ. EN BT TR 25 KVA,T.M | HA-1A
INSTALACIÓN. MED. INDIRECTA TOTALIZ. EN BT TR 25 KVA,T.M | MPLC-2C
INSTALACIÓN. MED. INDIRECTA TOTALIZ. EN BT TR 25 KVA,T.M | W-1J
INSTALACIÓN. MED. INDIRECTA TOTALIZ. EN BT TR 25 KVA,T.M | TUB-2A
INSTALACIÓN. MED. INDIRECTA TOTALIZ. EN BT TR 25 KVA,T.M | CC-2D-EDE
INSTALACIÓN. MED. INDIRECTA TOTALIZ. EN BT TR 25 KVA,T.M | BC-100
INSTALACIÓN. MED. INDIRECTA TOTALIZ. EN BT TR 25 KVA,T.M | TC‐11ABA
INSTALACIÓN.MED. INDIRECTA TOTALIZ. EN BT TR 37.5 KVA,T.M | B-7Z
INSTALACIÓN.MED. INDIRECTA TOTALIZ. EN BT TR 37.5 KVA,T.M | CRT-1
INSTALACIÓN.MED. INDIRECTA TOTALIZ. EN BT TR 37.5 KVA,T.M | C-25D
INSTALACIÓN.MED. INDIRECTA TOTALIZ. EN BT TR 37.5 KVA,T.M | HA-1A
INSTALACIÓN.MED. INDIRECTA TOTALIZ. EN BT TR 37.5 KVA,T.M | MPLC-2C
INSTALACIÓN.MED. INDIRECTA TOTALIZ. EN BT TR 37.5 KVA,T.M | W-1J
INSTALACIÓN.MED. INDIRECTA TOTALIZ. EN BT TR 37.5 KVA,T.M | TUB-2A
INSTALACIÓN.MED. INDIRECTA TOTALIZ. EN BT TR 37.5 KVA,T.M | CC-2D-EDE
INSTALACIÓN.MED. INDIRECTA TOTALIZ. EN BT TR 37.5 KVA,T.M | BC-100
INSTALACIÓN.MED. INDIRECTA TOTALIZ. EN BT TR 37.5 KVA,T.M | TC-B5
INSTALACIÓN.MED. INDIRECTA TOTALIZ. EN BT TR 50 KVA,T.M. | B-7Z
INSTALACIÓN.MED. INDIRECTA TOTALIZ. EN BT TR 50 KVA,T.M. | CRT-1
INSTALACIÓN.MED. INDIRECTA TOTALIZ. EN BT TR 50 KVA,T.M. | C-25D
INSTALACIÓN.MED. INDIRECTA TOTALIZ. EN BT TR 50 KVA,T.M. | HA-1A
INSTALACIÓN.MED. INDIRECTA TOTALIZ. EN BT TR 50 KVA,T.M. | MPLC-2C
INSTALACIÓN.MED. INDIRECTA TOTALIZ. EN BT TR 50 KVA,T.M. | W-1J
INSTALACIÓN.MED. INDIRECTA TOTALIZ. EN BT TR 50 KVA,T.M. | TUB-2A
INSTALACIÓN.MED. INDIRECTA TOTALIZ. EN BT TR 50 KVA,T.M. | CC-2D-EDE
INSTALACIÓN.MED. INDIRECTA TOTALIZ. EN BT TR 50 KVA,T.M. | BC-100
INSTALACIÓN.MED. INDIRECTA TOTALIZ. EN BT TR 50 KVA,T.M. | TC-11AB
INSTALACIÓN.MED. INDIRECTA TOTALIZ. EN BT TR 75 KVA,T.M. | B-7Z
INSTALACIÓN.MED. INDIRECTA TOTALIZ. EN BT TR 75 KVA,T.M. | CRT-1
INSTALACIÓN.MED. INDIRECTA TOTALIZ. EN BT TR 75 KVA,T.M. | C-25D
INSTALACIÓN.MED. INDIRECTA TOTALIZ. EN BT TR 75 KVA,T.M. | HA-1A
INSTALACIÓN.MED. INDIRECTA TOTALIZ. EN BT TR 75 KVA,T.M. | MPLC-2C
INSTALACIÓN.MED. INDIRECTA TOTALIZ. EN BT TR 75 KVA,T.M. | W-1J
INSTALACIÓN.MED. INDIRECTA TOTALIZ. EN BT TR 75 KVA,T.M. | TUB-2A
INSTALACIÓN.MED. INDIRECTA TOTALIZ. EN BT TR 75 KVA,T.M. | CC-2D-EDE
INSTALACIÓN.MED. INDIRECTA TOTALIZ. EN BT TR 75 KVA,T.M. | BC-100
INSTALACIÓN.MED. INDIRECTA TOTALIZ. EN BT TR 75 KVA,T.M. | TC-11AD
INSTALACIÓN DE JUMPER AEREO 2/0 -2/0 | CM-01C
INSTALACIÓN DE JUMPER AEREO 2/0 -2/0 | C-6HE
INSTALACIÓN MONTAJE 3Ø DOBLE TERNA, EN ALINEAMIENTO 0º A 5º | AC-11A
INSTALACIÓN MONTAJE 3Ø DOBLE TERNA, EN ALINEAMIENTO 0º A 5º | AR-12A
INSTALACIÓN MONTAJE 3Ø DOBLE TERNA, EN ALINEAMIENTO 0º A 5º | B-2B
INSTALACIÓN MONTAJE 3Ø DOBLE TERNA, EN ALINEAMIENTO 0º A 5º | B-2E
INSTALACIÓN MONTAJE 3Ø DOBLE TERNA, EN ALINEAMIENTO 0º A 5º | B-2J
INSTALACIÓN MONTAJE 3Ø DOBLE TERNA, EN ALINEAMIENTO 0º A 5º | B-6A
INSTALACIÓN MONTAJE 3Ø DOBLE TERNA, EN ALINEAMIENTO 0º A 5º | C-20/A1D
INSTALACIÓN MONTAJE 3Ø DOBLE TERNA, EN ALINEAMIENTO 0º A 5º | C-35K
INSTALACIÓN MONTAJE 3Ø DOBLE TERNA, EN ALINEAMIENTO 0º A 5º | CP-02C
INSTALACIÓN MONTAJE 3Ø DOBLE TERNA, EN ALINEAMIENTO 0º A 5º | D-1
INSTALACIÓN MONTAJE 3Ø DOBLE TERNA, EN ALINEAMIENTO 0º A 5º | I-1AA
INSTALACIÓN MONTAJE 3Ø DOBLE TERNA, EN ALINEAMIENTO 0º A 5º | S-1C
INSTALACIÓN MONTAJE 3Ø DOBLE TERNA, EN ALINEAMIENTO 0º A 5º | W-10A
INSTALACIÓN MONTAJE 3Ø DOBLE TERNA, EN ALINEAMIENTO 0º A 5º | W-10b
INSTALACIÓN MONTAJE 3Ø DOBLE TERNA, EN ALINEAMIENTO 0º A 5º | W-10C
INSTALACIÓN MONTAJE 3Ø DOBLE TERNA, EN ALINEAMIENTO 0º A 5º | W-7A
INSTALACIÓN MONTAJE 3Ø DOBLE TERNA, EN ALINEAMIENTO 0º A 5º | W-9A
INSTALACIÓN MONTAJE 3Ø DOBLE TERNA, EN ALINEAMIENTO 0º A 5º | W-9B
INSTALACIÓN MONTAJE 3Ø DOBLE TERNA, ANGULO 0º A 5º EN VOLADIZO | AC-11A
INSTALACIÓN MONTAJE 3Ø DOBLE TERNA, ANGULO 0º A 5º EN VOLADIZO | AR-12A
INSTALACIÓN MONTAJE 3Ø DOBLE TERNA, ANGULO 0º A 5º EN VOLADIZO | B-10A
INSTALACIÓN MONTAJE 3Ø DOBLE TERNA, ANGULO 0º A 5º EN VOLADIZO | B-2D
INSTALACIÓN MONTAJE 3Ø DOBLE TERNA, ANGULO 0º A 5º EN VOLADIZO | B-5B
INSTALACIÓN MONTAJE 3Ø DOBLE TERNA, ANGULO 0º A 5º EN VOLADIZO | B-7B
INSTALACIÓN MONTAJE 3Ø DOBLE TERNA, ANGULO 0º A 5º EN VOLADIZO | C-20D
INSTALACIÓN MONTAJE 3Ø DOBLE TERNA, ANGULO 0º A 5º EN VOLADIZO | E-4
INSTALACIÓN MONTAJE 3Ø DOBLE TERNA, ANGULO 0º A 5º EN VOLADIZO | GR-10
INSTALACIÓN MONTAJE 3Ø DOBLE TERNA, ANGULO 0º A 5º EN VOLADIZO | S-1D
INSTALACIÓN MONTAJE 3Ø DOBLE TERNA, ANGULO 0º A 5º EN VOLADIZO | W-10b
INSTALACIÓN MONTAJE 3Ø DOBLE TERNA, ANGULO 0º A 5º EN VOLADIZO | W-10C
INSTALACIÓN MONTAJE 3Ø DOBLE TERNA, ANGULO 0º A 5º EN VOLADIZO | W-10D
INSTALACIÓN MONTAJE 3Ø DOBLE TERNA, ANGULO 0º A 5º EN VOLADIZO | W-7A
INSTALACIÓN MONTAJE 3Ø DOBLE TERNA, ANGULO 0º A 5º EN VOLADIZO | W-9C
INSTALACIÓN 1Ø ANGULO GRANDE DE 61º A 90º | AS-22D
INSTALACIÓN 1Ø ANGULO GRANDE DE 61º A 90º | B-1C
INSTALACIÓN 1Ø ANGULO GRANDE DE 61º A 90º | B-1D
INSTALACIÓN 1Ø ANGULO GRANDE DE 61º A 90º | C-15B
INSTALACIÓN 1Ø ANGULO GRANDE DE 61º A 90º | C-39C
INSTALACIÓN 1Ø ANGULO GRANDE DE 61º A 90º | CP-02C
INSTALACIÓN 1Ø ANGULO GRANDE DE 61º A 90º | E-2a
INSTALACIÓN 1Ø ANGULO GRANDE DE 61º A 90º | N-3
INSTALACIÓN 1Ø ANGULO GRANDE DE 61º A 90º | W-10C
INSTALACIÓN 1Ø ANGULO GRANDE DE 61º A 90º | W-9B
INSTALACIÓN 1Ø ANGULO GRANDE DE 61º A 90º | C-6HE
INSTALACIÓN 1Ø DOBLE TERMINAL DE MEDIA TENSION | AR-12A
INSTALACIÓN 1Ø DOBLE TERMINAL DE MEDIA TENSION | AS-22D
INSTALACIÓN 1Ø DOBLE TERMINAL DE MEDIA TENSION | B-1C
INSTALACIÓN 1Ø DOBLE TERMINAL DE MEDIA TENSION | B-1D
INSTALACIÓN 1Ø DOBLE TERMINAL DE MEDIA TENSION | B-2D
INSTALACIÓN 1Ø DOBLE TERMINAL DE MEDIA TENSION | C-15B
INSTALACIÓN 1Ø DOBLE TERMINAL DE MEDIA TENSION | C-39C
INSTALACIÓN 1Ø DOBLE TERMINAL DE MEDIA TENSION | CP-02C
INSTALACIÓN 1Ø DOBLE TERMINAL DE MEDIA TENSION | E-2a
INSTALACIÓN 1Ø DOBLE TERMINAL DE MEDIA TENSION | I-1AA
INSTALACIÓN 1Ø DOBLE TERMINAL DE MEDIA TENSION | I-2F
INSTALACIÓN 1Ø DOBLE TERMINAL DE MEDIA TENSION | N-3
INSTALACIÓN 1Ø DOBLE TERMINAL DE MEDIA TENSION | W-10C
INSTALACIÓN MONTAJE 3Ø, LINEA CON ANGULO DE 6º A 25º | 1000004
INSTALACIÓN MONTAJE 3Ø, LINEA CON ANGULO DE 6º A 25º | 1000017
INSTALACIÓN MONTAJE 3Ø, LINEA CON ANGULO DE 6º A 25º | 1001223
INSTALACIÓN MONTAJE 3Ø, LINEA CON ANGULO DE 6º A 25º | 1001242
INSTALACIÓN MONTAJE 3Ø, LINEA CON ANGULO DE 6º A 25º | 1002083
INSTALACIÓN MONTAJE 3Ø, LINEA CON ANGULO DE 6º A 25º | 1002201
INSTALACIÓN MONTAJE 3Ø, LINEA CON ANGULO DE 6º A 25º | 1002204
INSTALACIÓN MONTAJE 3Ø, LINEA CON ANGULO DE 6º A 25º | 1002205
INSTALACIÓN MONTAJE 3Ø, LINEA CON ANGULO DE 6º A 25º | 1002283
INSTALACIÓN MONTAJE 3Ø, LINEA CON ANGULO DE 6º A 25º | 1002308
INSTALACIÓN MONTAJE 3Ø, LINEA CON ANGULO DE 6º A 25º | 1002325
INSTALACIÓN 1Ø (AF) VOLAD.,ALINEAM. ANGULO DE 0ª A 5ª | AC-11A
INSTALACIÓN 1Ø (AF) VOLAD.,ALINEAM. ANGULO DE 0ª A 5ª | AR-12A
INSTALACIÓN 1Ø (AF) VOLAD.,ALINEAM. ANGULO DE 0ª A 5ª | B-2D
INSTALACIÓN 1Ø (AF) VOLAD.,ALINEAM. ANGULO DE 0ª A 5ª | B-2E
INSTALACIÓN 1Ø (AF) VOLAD.,ALINEAM. ANGULO DE 0ª A 5ª | B-2O
INSTALACIÓN 1Ø (AF) VOLAD.,ALINEAM. ANGULO DE 0ª A 5ª | B-5E
INSTALACIÓN 1Ø (AF) VOLAD.,ALINEAM. ANGULO DE 0ª A 5ª | B-7B
INSTALACIÓN 1Ø (AF) VOLAD.,ALINEAM. ANGULO DE 0ª A 5ª | C-20/A1D
INSTALACIÓN 1Ø (AF) VOLAD.,ALINEAM. ANGULO DE 0ª A 5ª | C-26A
INSTALACIÓN 1Ø (AF) VOLAD.,ALINEAM. ANGULO DE 0ª A 5ª | C-39C
INSTALACIÓN 1Ø (AF) VOLAD.,ALINEAM. ANGULO DE 0ª A 5ª | CP-02C
INSTALACIÓN 1Ø (AF) VOLAD.,ALINEAM. ANGULO DE 0ª A 5ª | E-2a
INSTALACIÓN 1Ø (AF) VOLAD.,ALINEAM. ANGULO DE 0ª A 5ª | I-1AA
INSTALACIÓN 1Ø (AF) VOLAD.,ALINEAM. ANGULO DE 0ª A 5ª | W-10b
INSTALACIÓN 1Ø (AF) VOLAD.,ALINEAM. ANGULO DE 0ª A 5ª | W-10C
INSTALACIÓN 1Ø (AF) VOLAD.,ALINEAM. ANGULO DE 0ª A 5ª | W-7A
INSTALACIÓN 1Ø (AF) VOLAD.,ALINEAM. ANGULO DE 0ª A 5ª | W-9B
INSTALACIÓN 1Ø (AF) VOLAD.,ALINEAM. ANGULO DE 0ª A 5ª | D-1E
INSTALACIÓN1Ø (AF) FIN DE LINEA | AS-22D
INSTALACIÓN1Ø (AF) FIN DE LINEA | B-1C
INSTALACIÓN1Ø (AF) FIN DE LINEA | B-2B
INSTALACIÓN1Ø (AF) FIN DE LINEA | B-2J
INSTALACIÓN1Ø (AF) FIN DE LINEA | B-6A
INSTALACIÓN1Ø (AF) FIN DE LINEA | C-15B
INSTALACIÓN1Ø (AF) FIN DE LINEA | C-20C1
INSTALACIÓN1Ø (AF) FIN DE LINEA | C-26A
INSTALACIÓN1Ø (AF) FIN DE LINEA | C-39C
INSTALACIÓN1Ø (AF) FIN DE LINEA | CP-02C
INSTALACIÓN1Ø (AF) FIN DE LINEA | E-2a
INSTALACIÓN1Ø (AF) FIN DE LINEA | W-10A
INSTALACIÓN1Ø (AF) FIN DE LINEA | W-10b
INSTALACIÓN1Ø (AF) FIN DE LINEA | W-10C
INSTALACIÓN1Ø (AF) VOLADIZO, DOBLE TERMINAL | AR-12A
INSTALACIÓN1Ø (AF) VOLADIZO, DOBLE TERMINAL | AS-22D
INSTALACIÓN1Ø (AF) VOLADIZO, DOBLE TERMINAL | B-1C
INSTALACIÓN1Ø (AF) VOLADIZO, DOBLE TERMINAL | B-2B
INSTALACIÓN1Ø (AF) VOLADIZO, DOBLE TERMINAL | B-2J
INSTALACIÓN1Ø (AF) VOLADIZO, DOBLE TERMINAL | B-6A
INSTALACIÓN1Ø (AF) VOLADIZO, DOBLE TERMINAL | C-15B
INSTALACIÓN1Ø (AF) VOLADIZO, DOBLE TERMINAL | C-20C1
INSTALACIÓN1Ø (AF) VOLADIZO, DOBLE TERMINAL | C-26A
INSTALACIÓN1Ø (AF) VOLADIZO, DOBLE TERMINAL | C-39C
INSTALACIÓN1Ø (AF) VOLADIZO, DOBLE TERMINAL | CM-01C
INSTALACIÓN1Ø (AF) VOLADIZO, DOBLE TERMINAL | CP-02C
INSTALACIÓN1Ø (AF) VOLADIZO, DOBLE TERMINAL | E-2a
INSTALACIÓN1Ø (AF) VOLADIZO, DOBLE TERMINAL | I-1AA
INSTALACIÓN1Ø (AF) VOLADIZO, DOBLE TERMINAL | W-10A
INSTALACIÓN1Ø (AF) VOLADIZO, DOBLE TERMINAL | W-10b
INSTALACIÓN1Ø (AF) VOLADIZO, DOBLE TERMINAL | W-10C
INSTALACIÓN1Ø (AF) VOLADIZO, DOBLE TERMINAL | W-7A
INSTALACIÓN1Ø (AF) VOLADIZO, DOBLE TERMINAL | C-6HE
INSTALACIÓN MONTAJE DOBLE TERNA, DOBLE TERMINAL EN VOL. | AR-12A
INSTALACIÓN MONTAJE DOBLE TERNA, DOBLE TERMINAL EN VOL. | AS-22D
INSTALACIÓN MONTAJE DOBLE TERNA, DOBLE TERMINAL EN VOL. | B-10D
INSTALACIÓN MONTAJE DOBLE TERNA, DOBLE TERMINAL EN VOL. | B-1C
INSTALACIÓN MONTAJE DOBLE TERNA, DOBLE TERMINAL EN VOL. | B-2E
INSTALACIÓN MONTAJE DOBLE TERNA, DOBLE TERMINAL EN VOL. | B-2O
INSTALACIÓN MONTAJE DOBLE TERNA, DOBLE TERMINAL EN VOL. | B-7C
INSTALACIÓN MONTAJE DOBLE TERNA, DOBLE TERMINAL EN VOL. | C-15D
INSTALACIÓN MONTAJE DOBLE TERNA, DOBLE TERMINAL EN VOL. | C-26A
INSTALACIÓN MONTAJE DOBLE TERNA, DOBLE TERMINAL EN VOL. | C-35K
INSTALACIÓN MONTAJE DOBLE TERNA, DOBLE TERMINAL EN VOL. | C-6HC
INSTALACIÓN MONTAJE DOBLE TERNA, DOBLE TERMINAL EN VOL. | CP-02C
INSTALACIÓN MONTAJE DOBLE TERNA, DOBLE TERMINAL EN VOL. | E-2a
INSTALACIÓN MONTAJE DOBLE TERNA, DOBLE TERMINAL EN VOL. | I-1AA
INSTALACIÓN MONTAJE DOBLE TERNA, DOBLE TERMINAL EN VOL. | W-10b
INSTALACIÓN MONTAJE DOBLE TERNA, DOBLE TERMINAL EN VOL. | W-10C
INSTALACIÓN MONTAJE DOBLE TERNA, DOBLE TERMINAL EN VOL. | W-7A
INSTALACIÓN MONTAJE DOBLE TERNA, DOBLE TERMINAL EN VOL. | C-6LA
INSTALACIÓN MONTAJE DOBLE TERNA, DOBLE TERMINAL EN VOL. | C-43A
INSTALACIÓN MONTAJE DOBLE TERNA, DOBLE TERMINAL EN VOL. | C-20/A1E
INSTALACIÓNSEC.FUSIBLE 100 A EN POSTE,CON. A LINEA 465 | B-2D
INSTALACIÓNSEC.FUSIBLE 100 A EN POSTE,CON. A LINEA 465 | C-40B
INSTALACIÓNSEC.FUSIBLE 100 A EN POSTE,CON. A LINEA 465 | CP-02C
INSTALACIÓNSEC.FUSIBLE 100 A EN POSTE,CON. A LINEA 465 | SF-11A
INSTALACIÓNSEC.FUSIBLE 100 A EN POSTE,CON. A LINEA 465 | W-10C
INSTALACIÓNSEC.FUSIBLE 100 A EN POSTE,CON. A LINEA 465 | W-9B
INSTALACIÓNSEC.FUSIBLE 100 A EN POSTE,CON. A LINEA 465 | C-16H
INSTALACIÓNSEC.FUSIBLE 100 A EN POSTE,CON. A LINEA 465 | S-4AA
INSTALACIÓNALACIÓN DE SECCIONADOR FUSIBLE EN POSTE 465 | B-2D
INSTALACIÓNALACIÓN DE SECCIONADOR FUSIBLE EN POSTE 465 | C-40B
INSTALACIÓNALACIÓN DE SECCIONADOR FUSIBLE EN POSTE 465 | CP-02C
INSTALACIÓNALACIÓN DE SECCIONADOR FUSIBLE EN POSTE 465 | SF-11A
INSTALACIÓNALACIÓN DE SECCIONADOR FUSIBLE EN POSTE 465 | W-10C
INSTALACIÓNALACIÓN DE SECCIONADOR FUSIBLE EN POSTE 465 | W-9B
INSTALACIÓNALACIÓN DE SECCIONADOR FUSIBLE EN POSTE 465 | C-16H
INSTALACIÓNALACIÓN DE SECCIONADOR FUSIBLE EN POSTE 465 | S-4AA
INSTALACIÓNALACIÓN DE SECCIONADOR FUSIBLE EN POSTE 4/0 | B-2D
INSTALACIÓNALACIÓN DE SECCIONADOR FUSIBLE EN POSTE 4/0 | CP-02C
INSTALACIÓNALACIÓN DE SECCIONADOR FUSIBLE EN POSTE 4/0 | SF-11A
INSTALACIÓNALACIÓN DE SECCIONADOR FUSIBLE EN POSTE 4/0 | W-10C
INSTALACIÓNALACIÓN DE SECCIONADOR FUSIBLE EN POSTE 4/0 | W-9B
INSTALACIÓNALACIÓN DE SECCIONADOR FUSIBLE EN POSTE 4/0 | C-16H
INSTALACIÓNALACIÓN DE SECCIONADOR FUSIBLE EN POSTE 4/0 | S-4AA
INSTALACIÓNALACIÓN DE SECCIONADOR FUSIBLE EN POSTE 4/0 | C-6MD
INSTALACIÓN SEC - FUSIBLE 100A Y PARARRAYO EN CRUCETA | AD-4B
INSTALACIÓN SEC - FUSIBLE 100A Y PARARRAYO EN CRUCETA | B-2O
INSTALACIÓN SEC - FUSIBLE 100A Y PARARRAYO EN CRUCETA | C-35K
INSTALACIÓN SEC - FUSIBLE 100A Y PARARRAYO EN CRUCETA | CP-02C
INSTALACIÓN SEC - FUSIBLE 100A Y PARARRAYO EN CRUCETA | S-4
INSTALACIÓN SEC - FUSIBLE 100A Y PARARRAYO EN CRUCETA | SF-11A
INSTALACIÓN SEC - FUSIBLE 100A Y PARARRAYO EN CRUCETA | W-10b
INSTALACIÓNALACION TRANSF.1Ø T/CSP DE 25KVA C/PROT BUSHING BT | B-2E
INSTALACIÓNALACION TRANSF.1Ø T/CSP DE 25KVA C/PROT BUSHING BT | C-6HF
INSTALACIÓNALACION TRANSF.1Ø T/CSP DE 25KVA C/PROT BUSHING BT | CP-02C
INSTALACIÓNALACION TRANSF.1Ø T/CSP DE 25KVA C/PROT BUSHING BT | E-4A
INSTALACIÓNALACION TRANSF.1Ø T/CSP DE 25KVA C/PROT BUSHING BT | W-10C
INSTALACIÓNALACION TRANSF.1Ø T/CSP DE 25KVA C/PROT BUSHING BT | W-9B
INSTALACIÓNALACION TRANSF.1Ø T/CSP DE 25KVA C/PROT BUSHING BT | C-G23
INSTALACIÓNALACION TRANSF.1Ø T/CSP DE 25KVA C/PROT BUSHING BT | T-6DAF
INSTALACIÓNALACION TRANSF.1Ø T/CSP DE 25KVA C/PROT BUSHING BT | FU-11C
INSTALACIÓNALACION TRANSF.1Ø T/CSP DE 37.5KVA C/PROT BUSHING BT | B-2E
INSTALACIÓNALACION TRANSF.1Ø T/CSP DE 37.5KVA C/PROT BUSHING BT | C-6HF
INSTALACIÓNALACION TRANSF.1Ø T/CSP DE 37.5KVA C/PROT BUSHING BT | CP-02C
INSTALACIÓNALACION TRANSF.1Ø T/CSP DE 37.5KVA C/PROT BUSHING BT | E-4A
INSTALACIÓNALACION TRANSF.1Ø T/CSP DE 37.5KVA C/PROT BUSHING BT | W-10C
INSTALACIÓNALACION TRANSF.1Ø T/CSP DE 37.5KVA C/PROT BUSHING BT | W-9B
INSTALACIÓNALACION TRANSF.1Ø T/CSP DE 37.5KVA C/PROT BUSHING BT | C-G23
INSTALACIÓNALACION TRANSF.1Ø T/CSP DE 37.5KVA C/PROT BUSHING BT | T-6EAF
INSTALACIÓNALACION TRANSF.1Ø T/CSP DE 37.5KVA C/PROT BUSHING BT | FU-11G
INSTALACIÓNALACION TRANSF.1Ø T/CSP DE 50 KVA C/PROT BUSHING BT | B-2E
INSTALACIÓNALACION TRANSF.1Ø T/CSP DE 50 KVA C/PROT BUSHING BT | C-6HF
INSTALACIÓNALACION TRANSF.1Ø T/CSP DE 50 KVA C/PROT BUSHING BT | CP-02C
INSTALACIÓNALACION TRANSF.1Ø T/CSP DE 50 KVA C/PROT BUSHING BT | E-4A
INSTALACIÓNALACION TRANSF.1Ø T/CSP DE 50 KVA C/PROT BUSHING BT | W-10C
INSTALACIÓNALACION TRANSF.1Ø T/CSP DE 50 KVA C/PROT BUSHING BT | W-9B
INSTALACIÓNALACION TRANSF.1Ø T/CSP DE 50 KVA C/PROT BUSHING BT | C-G23
INSTALACIÓNALACION TRANSF.1Ø T/CSP DE 50 KVA C/PROT BUSHING BT | T-6FAF
INSTALACIÓNALACION TRANSF.1Ø T/CSP DE 50 KVA C/PROT BUSHING BT | FU-11J
INSTALACIÓNALACION TRANSF.1Ø T/CSP DE 75 KVA C/PROT BUSHING BT | B-2E
INSTALACIÓNALACION TRANSF.1Ø T/CSP DE 75 KVA C/PROT BUSHING BT | C-6HF
INSTALACIÓNALACION TRANSF.1Ø T/CSP DE 75 KVA C/PROT BUSHING BT | CP-02C
INSTALACIÓNALACION TRANSF.1Ø T/CSP DE 75 KVA C/PROT BUSHING BT | E-4A
INSTALACIÓNALACION TRANSF.1Ø T/CSP DE 75 KVA C/PROT BUSHING BT | W-10C
INSTALACIÓNALACION TRANSF.1Ø T/CSP DE 75 KVA C/PROT BUSHING BT | W-9B
INSTALACIÓNALACION TRANSF.1Ø T/CSP DE 75 KVA C/PROT BUSHING BT | C-G23
INSTALACIÓNALACION TRANSF.1Ø T/CSP DE 75 KVA C/PROT BUSHING BT | FU-11M
INSTALACIÓNALACION TRANSF.1Ø T/CSP DE 75 KVA C/PROT BUSHING BT | TPAF-AP12D
INSTALACIÓN DE TENDIDO DE CONDUCTOR 1∅ AAAC 4/0 | CM-01E
INSTALACIÓN DE TENDIDO DE CONDUCTOR 1∅ 465 MCM | CM-01G
INSTALACIÓN SECCIONADOR FUSIBLE 100 A EN POSTE | B-2D
INSTALACIÓN SECCIONADOR FUSIBLE 100 A EN POSTE | CP-02C
INSTALACIÓN SECCIONADOR FUSIBLE 100 A EN POSTE | W-10C
INSTALACIÓN SECCIONADOR FUSIBLE 100 A EN POSTE | W-9B
INSTALACIÓN SECCIONADOR FUSIBLE 100 A EN POSTE | C-16H
INSTALACIÓN SECCIONADOR FUSIBLE 100 A EN POSTE | S-4AA
INSTALACIÓN SECCIONADOR FUSIBLE 100 A EN POSTE | C-6MD
INSTALACIÓN SECCIONADOR FUSIBLE 100 A EN POSTE | SF-11B
INSTALACIÓNALACIÓN DE TUBO METALICO DE 4" X 25' PARA BT, CIMENTADO (INCLUYE ARMADO Y TRANSPORTE) | B-1D
INSTALACIÓNALACIÓN DE TUBO METALICO DE 4" X 25' PARA BT, CIMENTADO (INCLUYE ARMADO Y TRANSPORTE) | THP-004
INSTALACIÓNALACIÓN DE TUBO METALICO DE 4" X 25' PARA BT, CIMENTADO (INCLUYE ARMADO Y TRANSPORTE) | B-2Q
INSTALACIÓNALACIÓN DE TUBO METALICO DE 4" X 25' PARA BT, CIMENTADO (INCLUYE ARMADO Y TRANSPORTE) | TUB-3G
INSTALACIÓN CABLE VIENTO DE POSTE A POSTE PARA AC.MULT.BT | B-2D
INSTALACIÓN CABLE VIENTO DE POSTE A POSTE PARA AC.MULT.BT | CV-01A
INSTALACIÓN CABLE VIENTO DE POSTE A POSTE PARA AC.MULT.BT | E-1B
INSTALACIÓN CABLE VIENTO DE POSTE A POSTE PARA AC.MULT.BT | G-1A
INSTALACIÓN CABLE VIENTO DE POSTE A POSTE PARA AC.MULT.BT | W-10C
INSTALACIÓN CABLE VIENTO DE POSTE A POSTE PARA AC.MULT.BT | W-7A
INSTALACIÓN CABLE VIENTO DE POSTE A POSTE PARA AC.MULT.BT | W-9B
INSTALACIÓN CABLE RETENIDA AEREA DE POSTE A POSTE (BT) | CV-01A
INSTALACIÓN CABLE RETENIDA AEREA DE POSTE A POSTE (BT) | G-1A
INSTALACIÓN CABLE RETENIDA AEREA DE POSTE A POSTE (BT) | W-10C
INSTALACIÓN CABLE RETENIDA AEREA DE POSTE A POSTE (BT) | W-9B
INSTALACIÓN CABLE RETENIDA AEREA DE POSTE A POSTE (BT) | G-2B
INSTALACIÓNALACIÓN DE TENDIDO DE CONDUCTOR CONCENTRICO 3X #4 CU | CS-32D
INSTALACIÓNALACIÓN DE TENDIDO DE CONDUCTOR CONCÉNTRICO 3X # 6 AL | CS-33C
INSTALACIÓNALACIÓN DE POSTE DE METAL DE 3KN DE 9 M, SIN CIMENTACIÓN | PMC-300-9
INSTALACIÓN DE POSTE DE HORMIGÓN DE 5KN DE 10 M, SIN CIMENTACIÓN | HPV-500-10
INSTALACIÓNALACIÓN DE POSTE DE METAL DE 5KN DE 10 M, SIN CIMENTACIÓN | PMC-500-10
INSTALACIÓNALACIÓN DE POSTE DE METAL DE 6KN DE 12 M, SIN CIMENTACIÓN | PMC-600-12
INSTALACIÓN DE POSTE DE HORMIGÓN DE 8KN DE 12 M, SIN CIMENTACIÓN | HPV-800-12
INSTALACIÓN DE POSTE DE HORMIGÓN DE 8KN DE 14 M, SIN CIMENTACIÓN | HPV-800-14
INSTALACIÓNALACIÓN DE POSTE DE METAL DE 8KN DE 14 M, SIN CIMENTACIÓN | PMC-800-14
INSTALACIÓNALACIÓN DE POSTE DE METAL DE 3KN DE 9 M, CON CIMENTACIÓN | PMC-300-9
INSTALACIÓN DE POSTE DE HORMIGÓN DE 5KN DE 10 M, CON CIMENTACIÓN | HPV-500-10
INSTALACIÓNALACIÓN DE POSTE DE METAL DE 5KN DE 10 M, CON CIMENTACIÓN | PMC-500-10
INSTALACIÓNALACIÓN DE POSTE DE METAL DE 6KN DE 12 M, CON CIMENTACIÓN | PMC-600-12
INSTALACIÓN DE POSTE DE HORMIGÓN DE 8KN DE 12 M, CON CIMENTACIÓN | HPV-800-12
INSTALACIÓN DE POSTE DE HORMIGÓN DE 8KN DE 14 M, CON CIMENTACIÓN | HPV-800-14
INSTALACIÓNALACIÓN DE POSTE DE METAL DE 8KN DE 14 M, CON CIMENTACIÓN | PMC-800-14
INSTALACIÓN TENDIDO DE LÍNEA 1/0 AL | CM-01A
INSTALACIÓN Tendido DE LÍNEA 2/0 AL | CM-01C
INSTALACIÓN Tendido DE LÍNEA 465.4 MCM AL | CM-01G
INSTALACIÓN DE TENDIDO DE CONDUCTOR TRIPLEX 2/0 NEUTRO 2/0 | CB-11D
INSTALACIÓN DE TENDIDO DE CONDUCTOR TRIPLEX 4/0 NEUTRO 4/0 | CB-11F
INSTALACIÓN Tendido DE LÍNEA CONDUCTOR BT TRIPLEX. NO 2/ NO 4 | CB-11C
INSTALACIÓN EMPALME AEREO MT (465.4 A 465.4) | CM-01G
INSTALACIÓN EMPALME AEREO MT (465.4 A 465.4) | C-6LA
INSTALACIÓN EMPALME AEREO MT (465.4 MCM A 4/0) | C-36C
INSTALACIÓN EMPALME AEREO MT (465.4 MCM A 4/0) | C-6HC
INSTALACIÓN EMPALME AEREO MT (465.4 MCM A 4/0) | CM-01E
INSTALACIÓNALACION EMPALME AEREO MT (465.4 A 2/0) | CM-01C
INSTALACIÓNALACION EMPALME AEREO MT (465.4 A 2/0) | C-6HE
INSTALACIÓNALACION EMPALME AEREO MT (465.4 A 2/0) | C-6MA
INSTALACIÓN EMPALME AEREO MT (4/0 A 4/0) | C-6HC
INSTALACIÓN EMPALME AEREO MT (4/0 A 4/0) | CM-01E
INSTALACIÓNALACION EMPALME AEREO MT (2/0 A 2/0) | CM-01C
INSTALACIÓNALACION EMPALME AEREO MT (2/0 A 2/0) | C-6HE
INSTALACIÓNALACION EMPALME AEREO AISLADO PARA MT. | C-6HC
INSTALACIÓNALACION EMPALME AEREO AISLADO PARA MT. | C-3EA
INSTALACIÓN DE ACOMETIDA 120V RED ANTIFRAUDE CON BASE, DESDE LA CAJA DERIVADORA | CP-02A
INSTALACIÓN DE ACOMETIDA 120V RED ANTIFRAUDE CON BASE, DESDE LA CAJA DERIVADORA | E-2a
INSTALACIÓN DE ACOMETIDA 120V RED ANTIFRAUDE CON BASE, DESDE LA CAJA DERIVADORA | TUB-4B
INSTALACIÓN DE ACOMETIDA 120V RED ANTIFRAUDE CON BASE, DESDE LA CAJA DERIVADORA | A-5C
INSTALACIÓN DE ACOMETIDA 120V RED ANTIFRAUDE CON BASE, DESDE LA CAJA DERIVADORA | PZ-2C
INSTALACIÓN DE ACOMETIDA 120V RED ANTIFRAUDE CON BASE, DESDE LA CAJA DERIVADORA | S-5P
INSTALACIÓN DE ACOMETIDA 120V RED ANTIFRAUDE CON BASE, DESDE LA CAJA DERIVADORA | BC-100
INSTALACIÓN DE ACOMETIDA 120V RED ANTIFRAUDE CON BASE, DESDE LA CAJA DERIVADORA | C-R1D
INSTALACIÓN DE ACOMETIDA 120V RED ANTIFRAUDE CON BASE, DESDE LA CAJA DERIVADORA | CS-33A
INSTALACIÓN DE ACOMETIDA 120V RED ANTIFRAUDE CON BASE, DESDE LA CAJA DERIVADORA | A-7A
INSTALACIÓN DE ACOMETIDA 120V RED ANTIFRAUDE CON BASE, DESDE LA CAJA DERIVADORA | A-5F
INSTALACIÓN DE ACOMETIDA 120V RED ANTIFRAUDE CON BASE, DESDE LA CAJA DERIVADORA | R-2E
INSTALACIÓN DE ACOMETIDA 120V RED ANTIFRAUDE CON BASE, DESDE LA CAJA DERIVADORA | DPS-25
INSTALACIÓN DE ACOMETIDA 120V RED ANTIFRAUDE CON BASE, DESDE LA CAJA DERIVADORA | MPLC-1A
INSTALACIÓN DE ACOMETIDA 120V RED ANTIFRAUDE CON BASE, DESDE LA CAJA DERIVADORA | C-18BK
INSTALACIÓN DE ACOMETIDA 120V RED ANTIFRAUDE CON BASE, DESDE LA CAJA DERIVADORA | AS-1A
INSTALACIÓN DE ACOMETIDA 120V RED ANTIFRAUDE CON BASE, DESDE LA CAJA DERIVADORA | SD-TP
INSTALACIÓN DE ACOMETIDA 240V RED ANTIFRAUDE CON BASE, DESDE LA CAJA DERIVADORA | CP-02A
INSTALACIÓN DE ACOMETIDA 240V RED ANTIFRAUDE CON BASE, DESDE LA CAJA DERIVADORA | E-2a
INSTALACIÓN DE ACOMETIDA 240V RED ANTIFRAUDE CON BASE, DESDE LA CAJA DERIVADORA | TUB-4B
INSTALACIÓN DE ACOMETIDA 240V RED ANTIFRAUDE CON BASE, DESDE LA CAJA DERIVADORA | A-5C
INSTALACIÓN DE ACOMETIDA 240V RED ANTIFRAUDE CON BASE, DESDE LA CAJA DERIVADORA | CS-33C
INSTALACIÓN DE ACOMETIDA 240V RED ANTIFRAUDE CON BASE, DESDE LA CAJA DERIVADORA | PZ-2C
INSTALACIÓN DE ACOMETIDA 240V RED ANTIFRAUDE CON BASE, DESDE LA CAJA DERIVADORA | S-5P
INSTALACIÓN DE ACOMETIDA 240V RED ANTIFRAUDE CON BASE, DESDE LA CAJA DERIVADORA | BC-100
INSTALACIÓN DE ACOMETIDA 240V RED ANTIFRAUDE CON BASE, DESDE LA CAJA DERIVADORA | C-R1D
INSTALACIÓN DE ACOMETIDA 240V RED ANTIFRAUDE CON BASE, DESDE LA CAJA DERIVADORA | A-7A
INSTALACIÓN DE ACOMETIDA 240V RED ANTIFRAUDE CON BASE, DESDE LA CAJA DERIVADORA | A-5F
INSTALACIÓN DE ACOMETIDA 240V RED ANTIFRAUDE CON BASE, DESDE LA CAJA DERIVADORA | R-2E
INSTALACIÓN DE ACOMETIDA 240V RED ANTIFRAUDE CON BASE, DESDE LA CAJA DERIVADORA | DPS-25
INSTALACIÓN DE ACOMETIDA 240V RED ANTIFRAUDE CON BASE, DESDE LA CAJA DERIVADORA | C-18BK
INSTALACIÓN DE ACOMETIDA 240V RED ANTIFRAUDE CON BASE, DESDE LA CAJA DERIVADORA | AS-1A
INSTALACIÓN DE ACOMETIDA 240V RED ANTIFRAUDE CON BASE, DESDE LA CAJA DERIVADORA | SD-TP
INSTALACIÓN DE ACOMETIDA 240V RED ANTIFRAUDE CON BASE, DESDE LA CAJA DERIVADORA | MPLC-2A
INSTALACIÓN DE ACOMETIDA 120V DESDE RED ANTIFRAUDE CON SMCA CON DISPLAY, TOMACORRIENTE. | E-2a
INSTALACIÓN DE ACOMETIDA 120V DESDE RED ANTIFRAUDE CON SMCA CON DISPLAY, TOMACORRIENTE. | A-5C
INSTALACIÓN DE ACOMETIDA 120V DESDE RED ANTIFRAUDE CON SMCA CON DISPLAY, TOMACORRIENTE. | PZ-2C
INSTALACIÓN DE ACOMETIDA 120V DESDE RED ANTIFRAUDE CON SMCA CON DISPLAY, TOMACORRIENTE. | TC-002
INSTALACIÓN DE ACOMETIDA 120V DESDE RED ANTIFRAUDE CON SMCA CON DISPLAY, TOMACORRIENTE. | CS-33A
INSTALACIÓN DE ACOMETIDA 120V DESDE RED ANTIFRAUDE CON SMCA CON DISPLAY, TOMACORRIENTE. | MPVC-120-2H
INSTALACIÓN DE ACOMETIDA 240V DESDE RED ANTIFRAUDE CON SMCA CON DISPLAY, TOMACORRIENTE. | B-2E
INSTALACIÓN DE ACOMETIDA 240V DESDE RED ANTIFRAUDE CON SMCA CON DISPLAY, TOMACORRIENTE. | E-2a
INSTALACIÓN DE ACOMETIDA 240V DESDE RED ANTIFRAUDE CON SMCA CON DISPLAY, TOMACORRIENTE. | A-5C
INSTALACIÓN DE ACOMETIDA 240V DESDE RED ANTIFRAUDE CON SMCA CON DISPLAY, TOMACORRIENTE. | CS-33C
INSTALACIÓN DE ACOMETIDA 240V DESDE RED ANTIFRAUDE CON SMCA CON DISPLAY, TOMACORRIENTE. | PZ-2C
INSTALACIÓN DE ACOMETIDA 240V DESDE RED ANTIFRAUDE CON SMCA CON DISPLAY, TOMACORRIENTE. | TC-002
INSTALACIÓN DE ACOMETIDA 240V DESDE RED ANTIFRAUDE CON SMCA CON DISPLAY, TOMACORRIENTE. | MPVC-240-2H
Instalación Luminaria Con Soporte de 6' en Poste de MT & BT Hasta 400 W | W-10C
Instalación Luminaria Con Soporte de 6' en Poste de MT & BT Hasta 400 W | W-9B
Instalación Luminaria Con Soporte de 6' en Poste de MT & BT Hasta 400 W | BR-1A
Instalación Luminaria Con Soporte de 6' en Poste de MT & BT Hasta 400 W | CM-22D
Instalación Luminaria Con Soporte de 6' en Poste de MT & BT Hasta 400 W | F-5F
Instalación Luminaria Con Soporte de 6' en Poste de MT & BT Hasta 400 W | 1000411
Instalación Luminaria Con Soporte de 6' en Poste de MT & BT Hasta 400 W | 1000434
INSTALACIÓN DE MACRO MEDICIÓN 3Ø (200 - 400 / 5) | CM-01E
INSTALACIÓN DE MACRO MEDICIÓN 3Ø (200 - 400 / 5) | CP-02C
INSTALACIÓN DE MACRO MEDICIÓN 3Ø (200 - 400 / 5) | HA-1B
INSTALACIÓN DE MACRO MEDICIÓN 3Ø (200 - 400 / 5) | C-38A
INSTALACIÓN DE MACRO MEDICIÓN 3Ø (200 - 400 / 5) | B-7Z
INSTALACIÓN DE MACRO MEDICIÓN 3Ø (200 - 400 / 5) | CRT-1
INSTALACIÓN DE MACRO MEDICIÓN 3Ø (200 - 400 / 5) | M-8I
INSTALACIÓN DE MACRO MEDICIÓN 3Ø (200 - 400 / 5) | TF-1B
INSTALACIÓN DE MACRO MEDICIÓN 3Ø (200 - 400 / 5) | AMD-01
INSTALACIÓN DE MACRO MEDICIÓN 3Ø (200 - 400 / 5) | PERN-858
INSTALACIÓN DE MACRO MEDICIÓN 3Ø (200 - 400 / 5) | C-7N
INSTALACIÓN DE MACRO MEDICIÓN 3Ø (200 - 400 / 5) | MITB-4U
INSTALACIÓN DE MACRO MEDICIÓN 3Ø (200 - 400 / 5) | TMCMT-33N
INSTALACIÓN DE MACRO MEDICIÓN 3Ø (200 - 400 / 5) | W-22A
Instalación de Macro Medición 3Ø (300 - 600 / 5) | CM-01E
Instalación de Macro Medición 3Ø (300 - 600 / 5) | CP-02C
Instalación de Macro Medición 3Ø (300 - 600 / 5) | HA-1B
Instalación de Macro Medición 3Ø (300 - 600 / 5) | C-38A
Instalación de Macro Medición 3Ø (300 - 600 / 5) | B-7Z
Instalación de Macro Medición 3Ø (300 - 600 / 5) | CRT-1
Instalación de Macro Medición 3Ø (300 - 600 / 5) | M-8I
Instalación de Macro Medición 3Ø (300 - 600 / 5) | TF-1B
Instalación de Macro Medición 3Ø (300 - 600 / 5) | AMD-01
Instalación de Macro Medición 3Ø (300 - 600 / 5) | PERN-858
Instalación de Macro Medición 3Ø (300 - 600 / 5) | C-7N
Instalación de Macro Medición 3Ø (300 - 600 / 5) | MITB-4U
Instalación de Macro Medición 3Ø (300 - 600 / 5) | W-22A
Instalación de Macro Medición 3Ø (300 - 600 / 5) | TMCMT-33J"
MONTAJE TRIFASICO HORIZONTAL, ANGULO GRANDE DE 61° A 90° | AR-12A
MONTAJE TRIFASICO HORIZONTAL, ANGULO GRANDE DE 61° A 90° | AS-22D
MONTAJE TRIFASICO HORIZONTAL, ANGULO GRANDE DE 61° A 90° | B-1C
MONTAJE TRIFASICO HORIZONTAL, ANGULO GRANDE DE 61° A 90° | B-1D
MONTAJE TRIFASICO HORIZONTAL, ANGULO GRANDE DE 61° A 90° | B-2B
MONTAJE TRIFASICO HORIZONTAL, ANGULO GRANDE DE 61° A 90° | B-5A
MONTAJE TRIFASICO HORIZONTAL, ANGULO GRANDE DE 61° A 90° | B-6A
MONTAJE TRIFASICO HORIZONTAL, ANGULO GRANDE DE 61° A 90° | C-15B
MONTAJE TRIFASICO HORIZONTAL, ANGULO GRANDE DE 61° A 90° | C-15C
MONTAJE TRIFASICO HORIZONTAL, ANGULO GRANDE DE 61° A 90° | C-20D
MONTAJE TRIFASICO HORIZONTAL, ANGULO GRANDE DE 61° A 90° | E-2a
MONTAJE TRIFASICO HORIZONTAL, ANGULO GRANDE DE 61° A 90° | E-4A
MONTAJE TRIFASICO HORIZONTAL, ANGULO GRANDE DE 61° A 90° | GCT-ST1
MONTAJE TRIFASICO HORIZONTAL, ANGULO GRANDE DE 61° A 90° | N-3
MONTAJE TRIFASICO HORIZONTAL, ANGULO GRANDE DE 61° A 90° | W-10A
MONTAJE TRIFASICO HORIZONTAL, ANGULO GRANDE DE 61° A 90° | W-10b
MONTAJE TRIFASICO HORIZONTAL, ANGULO GRANDE DE 61° A 90° | W-10C
MONTAJE TRIFASICO HORIZONTAL, ANGULO GRANDE DE 61° A 90° | W-10D
MONTAJE TRIFASICO HORIZONTAL, ANGULO GRANDE DE 61° A 90° | W-7A
MONTAJE TRIFASICO HORIZONTAL, ANGULO GRANDE DE 61° A 90° | W-9A
MONTAJE TRIFASICO HORIZONTAL, ANGULO GRANDE DE 61° A 90° | W-9C
Instalación Luminaria Con Soporte de 12' en Poste de MT & BT Hasta 400 W | W-10C
Instalación Luminaria Con Soporte de 12' en Poste de MT & BT Hasta 400 W | W-9B
Instalación Luminaria Con Soporte de 12' en Poste de MT & BT Hasta 400 W | BR-1A
Instalación Luminaria Con Soporte de 12' en Poste de MT & BT Hasta 400 W | CM-22D
Instalación Luminaria Con Soporte de 12' en Poste de MT & BT Hasta 400 W | F-5F
Instalación Luminaria Con Soporte de 12' en Poste de MT & BT Hasta 400 W | 1000411
Instalación Luminaria Con Soporte de 12' en Poste de MT & BT Hasta 400 W | 1000434
INSTALACIÓN DE DOS CAJAS DERIVADORAS EN UN MISMO PUNTO AF (30 SALIDAS) | W-10b
INSTALACIÓN DE DOS CAJAS DERIVADORAS EN UN MISMO PUNTO AF (30 SALIDAS) | C-43D
INSTALACIÓN DE DOS CAJAS DERIVADORAS EN UN MISMO PUNTO AF (30 SALIDAS) | CS-32D
INSTALACIÓN DE DOS CAJAS DERIVADORAS EN UN MISMO PUNTO AF (30 SALIDAS) | E-2C
INSTALACIÓN DE DOS CAJAS DERIVADORAS EN UN MISMO PUNTO AF (30 SALIDAS) | C-43C
INSTALACIÓN DE DOS CAJAS DERIVADORAS EN UN MISMO PUNTO AF (30 SALIDAS) | S-4E
INSTALACIÓN DE DOS CAJAS DERIVADORAS EN UN MISMO PUNTO AF (30 SALIDAS) | CAJ-0006
INSTALACIÓN DE DOS CAJAS DERIVADORAS EN UN MISMO PUNTO AF (30 SALIDAS) | B-5C
INSTALACIÓN DE DOS CAJAS DERIVADORAS EN UN MISMO PUNTO AF (40 SALIDAS) | W-10b
INSTALACIÓN DE DOS CAJAS DERIVADORAS EN UN MISMO PUNTO AF (40 SALIDAS) | C-43D
INSTALACIÓN DE DOS CAJAS DERIVADORAS EN UN MISMO PUNTO AF (40 SALIDAS) | CS-32D
INSTALACIÓN DE DOS CAJAS DERIVADORAS EN UN MISMO PUNTO AF (40 SALIDAS) | E-2C
INSTALACIÓN DE DOS CAJAS DERIVADORAS EN UN MISMO PUNTO AF (40 SALIDAS) | C-43C
INSTALACIÓN DE DOS CAJAS DERIVADORAS EN UN MISMO PUNTO AF (40 SALIDAS) | S-4E
INSTALACIÓN DE DOS CAJAS DERIVADORAS EN UN MISMO PUNTO AF (40 SALIDAS) | B-5C
INSTALACIÓN DE DOS CAJAS DERIVADORAS EN UN MISMO PUNTO AF (40 SALIDAS) | CAJ-0005
INSTALACIÓN DE CAJA DERIVADORA AF (DE 16 A 30 SALIDAS) | W-10b
INSTALACIÓN DE CAJA DERIVADORA AF (DE 16 A 30 SALIDAS) | C-43D
INSTALACIÓN DE CAJA DERIVADORA AF (DE 16 A 30 SALIDAS) | CS-32D
INSTALACIÓN DE CAJA DERIVADORA AF (DE 16 A 30 SALIDAS) | E-2C
INSTALACIÓN DE CAJA DERIVADORA AF (DE 16 A 30 SALIDAS) | C-43C
INSTALACIÓN DE CAJA DERIVADORA AF (DE 16 A 30 SALIDAS) | S-4E
INSTALACIÓN DE CAJA DERIVADORA AF (DE 16 A 30 SALIDAS) | CAJ-0006
INSTALACIÓN DE CAJA DERIVADORA AF (DE 16 A 30 SALIDAS) | B-5C
INSTALACIÓN METRO DE CONDUCTOR URD BAJO TIERRA ≤ 1/0 | 1000095
INSTALACIÓN METRO DE CONDUCTOR URD SOBRE TIERRA ≤ 1/0 | 1000095
INSTALACIÓN METRO DE CONDUCTOR URD BAJO TIERRA 2/0 | C-3DC
INSTALACIÓN METRO DE CONDUCTOR URD SOBRE TIERRA 2/0 | C-3DC
INSTALACIÓN METRO DE CONDUCTOR URD BAJO TIERRA 4/0 | C-3EA
INSTALACIÓN METRO DE CONDUCTOR URD SOBRE TIERRA 4/0 | C-3EA
INSTALACIÓN ESPIGA DE ACERO EN CRUCETA 34.5KV | I-1A
INSTALACIÓN ESPIGA DE ACERO EN CRUCETA 34.5KV | AR-13C
INSTALACIÓN DE ESPIGA DE ACERO EN CABEZA DE POSTE A 34.5KV | I-2F
INSTALACIÓN DE ESPIGA DE ACERO EN CABEZA DE POSTE A 34.5KV | AR-13C
INSTALACIÓN EMPALME JUMPER MT EN POSTE DE 465.4 A 465.4 | CM-01G
INSTALACIÓN EMPALME JUMPER MT EN POSTE DE 465.4 A 465.4 | C-6LA
INSTALACIÓN EMPALME JUMPER MT EN POSTE DE 465.5 A 4/0 | C-36C
INSTALACIÓN EMPALME JUMPER MT EN POSTE DE 465.5 A 4/0 | C-6HC
INSTALACIÓN EMPALME JUMPER MT EN POSTE DE 465.5 A 4/0 | CM-01E
INSTALACIÓN EMPALME JUMPER MT EN POSTE DE 465.4 A 2/0 | CM-01C
INSTALACIÓN EMPALME JUMPER MT EN POSTE DE 465.4 A 2/0 | C-6HE
INSTALACIÓN EMPALME JUMPER MT EN POSTE DE 465.4 A 2/0 | C-6MA
INSTALACIÓN EMPALME EN CABLE TRIPLEX 4/0 | C-6HC
INSTALACIÓN EMPALME EN CABLE TRIPLEX 4/0 | CB-11F
INSTALACIÓN EMPALME EN CABLE TRIPLEX 4/0 | C-43Z
INSTALACIÓN EMPALME EN CABLE TRIPLEX 2/0. | C-6HC
INSTALACIÓN EMPALME EN CABLE TRIPLEX 2/0. | CB-11D
INSTALACIÓN EMPALME EN CABLE TRIPLEX 2/0. | C-43Z
INSTALACIÓN DE FIN BAJA TENSIÓN (CABLE NEUTRO) | B-1C
INSTALACIÓN DE FIN BAJA TENSIÓN (CABLE NEUTRO) | C-15B
INSTALACIÓN DE FIN BAJA TENSIÓN (CABLE NEUTRO) | E-2a
INSTALACIÓN DE FIN BAJA TENSIÓN (CABLE NEUTRO) | W-10C
INSTALACIÓN DE FIN BAJA TENSIÓN (CABLE NEUTRO) | W-9B
INST TRANSFORMADOR 1Ø TIPO POSTE-CSP DE 25 KVA | B-2E
INST TRANSFORMADOR 1Ø TIPO POSTE-CSP DE 25 KVA | C-6HF
INST TRANSFORMADOR 1Ø TIPO POSTE-CSP DE 25 KVA | CP-02C
INST TRANSFORMADOR 1Ø TIPO POSTE-CSP DE 25 KVA | W-10C
INST TRANSFORMADOR 1Ø TIPO POSTE-CSP DE 25 KVA | W-9B
INST TRANSFORMADOR 1Ø TIPO POSTE-CSP DE 25 KVA | C-G23
INST TRANSFORMADOR 1Ø TIPO POSTE-CSP DE 25 KVA | T-6DAF
INST TRANSFORMADOR 1Ø TIPO POSTE-CSP DE 25 KVA | FU-11C
INST TRANSFORMADOR 1Ø TIPO POSTE-CSP DE 37.5 KVA | B-2E
INST TRANSFORMADOR 1Ø TIPO POSTE-CSP DE 37.5 KVA | C-6HF
INST TRANSFORMADOR 1Ø TIPO POSTE-CSP DE 37.5 KVA | CP-02C
INST TRANSFORMADOR 1Ø TIPO POSTE-CSP DE 37.5 KVA | E-4A
INST TRANSFORMADOR 1Ø TIPO POSTE-CSP DE 37.5 KVA | W-10C
INST TRANSFORMADOR 1Ø TIPO POSTE-CSP DE 37.5 KVA | W-9B
INST TRANSFORMADOR 1Ø TIPO POSTE-CSP DE 37.5 KVA | C-G23
INST TRANSFORMADOR 1Ø TIPO POSTE-CSP DE 37.5 KVA | T-6EAF
INST TRANSFORMADOR 1Ø TIPO POSTE-CSP DE 37.5 KVA | FU-11G
INST TRANSFORMADOR 1Ø TIPO POSTE-CSP DE 50 KVA | B-2E
INST TRANSFORMADOR 1Ø TIPO POSTE-CSP DE 50 KVA | C-6HF
INST TRANSFORMADOR 1Ø TIPO POSTE-CSP DE 50 KVA | CP-02C
INST TRANSFORMADOR 1Ø TIPO POSTE-CSP DE 50 KVA | E-4A
INST TRANSFORMADOR 1Ø TIPO POSTE-CSP DE 50 KVA | W-10C
INST TRANSFORMADOR 1Ø TIPO POSTE-CSP DE 50 KVA | W-9B
INST TRANSFORMADOR 1Ø TIPO POSTE-CSP DE 50 KVA | C-G23
INST TRANSFORMADOR 1Ø TIPO POSTE-CSP DE 50 KVA | T-6FAF
INST TRANSFORMADOR 1Ø TIPO POSTE-CSP DE 50 KVA | FU-11J
INST TRANSFORMADOR 1Ø TIPO POSTE-CSP DE 75 KVA | B-2E
INST TRANSFORMADOR 1Ø TIPO POSTE-CSP DE 75 KVA | C-6HF
INST TRANSFORMADOR 1Ø TIPO POSTE-CSP DE 75 KVA | CP-02C
INST TRANSFORMADOR 1Ø TIPO POSTE-CSP DE 75 KVA | E-4A
INST TRANSFORMADOR 1Ø TIPO POSTE-CSP DE 75 KVA | W-10C
INST TRANSFORMADOR 1Ø TIPO POSTE-CSP DE 75 KVA | W-9B
INST TRANSFORMADOR 1Ø TIPO POSTE-CSP DE 75 KVA | C-G23
INST TRANSFORMADOR 1Ø TIPO POSTE-CSP DE 75 KVA | FU-11M
INST TRANSFORMADOR 1Ø TIPO POSTE-CSP DE 75 KVA | TPAF-AP12D
INSTALACIÓN DE CABLE VIENTO DE POSTE A POSTE PARA ACOMETIDAS MULT. BT | B-2D
INSTALACIÓN DE CABLE VIENTO DE POSTE A POSTE PARA ACOMETIDAS MULT. BT | CV-01A
INSTALACIÓN DE CABLE VIENTO DE POSTE A POSTE PARA ACOMETIDAS MULT. BT | E-1B
INSTALACIÓN DE CABLE VIENTO DE POSTE A POSTE PARA ACOMETIDAS MULT. BT | G-1A
INSTALACIÓN DE CABLE VIENTO DE POSTE A POSTE PARA ACOMETIDAS MULT. BT | W-10C
INSTALACIÓN DE CABLE VIENTO DE POSTE A POSTE PARA ACOMETIDAS MULT. BT | W-7A
INSTALACIÓN DE CABLE VIENTO DE POSTE A POSTE PARA ACOMETIDAS MULT. BT | W-9B
INSTALACIÓN DE BASE PARA BANCO DE REGULADORES/BOOSTER HASTA 3 X 75KV | B-2D
INSTALACIÓN DE BASE PARA BANCO DE REGULADORES/BOOSTER HASTA 3 X 75KV | B-7B
INSTALACIÓN DE BASE PARA BANCO DE REGULADORES/BOOSTER HASTA 3 X 75KV | W-10C
INSTALACIÓN DE BASE PARA BANCO DE REGULADORES/BOOSTER HASTA 3 X 75KV | W-9A
INSTALACIÓN DE BASE PARA BANCO DE REGULADORES/BOOSTER HASTA 3 X 75KV | W-9C
INSTALACIÓN DE BASE PARA BANCO DE REGULADORES/BOOSTER HASTA 3 X 75KV | C-19/A1A
INSTALACIÓN DE BASE PARA BANCO DE REGULADORES/BOOSTER HASTA 3 X 75KV | B-1F
INSTALACIÓN DE BASE PARA BANCO DE REGULADORES/BOOSTER HASTA 3 X 75KV | B-2a
INSTALACIÓN DE BASE PARA BANCO DE REGULADORES/BOOSTER HASTA 3 X 225KV | B-2D
INSTALACIÓN DE BASE PARA BANCO DE REGULADORES/BOOSTER HASTA 3 X 225KV | B-7B
INSTALACIÓN DE BASE PARA BANCO DE REGULADORES/BOOSTER HASTA 3 X 225KV | W-10C
INSTALACIÓN DE BASE PARA BANCO DE REGULADORES/BOOSTER HASTA 3 X 225KV | W-9A
INSTALACIÓN DE BASE PARA BANCO DE REGULADORES/BOOSTER HASTA 3 X 225KV | W-9C
INSTALACIÓN DE BASE PARA BANCO DE REGULADORES/BOOSTER HASTA 3 X 225KV | C-19/A1A
INSTALACIÓN DE BASE PARA BANCO DE REGULADORES/BOOSTER HASTA 3 X 225KV | B-1F
INSTALACIÓN DE BASE PARA BANCO DE REGULADORES/BOOSTER HASTA 3 X 225KV | B-2a
INSTALACIÓN DE BASE PARA BANCO DE REGULADORES/BOOSTER HASTA 3 X 500KV | B-2D
INSTALACIÓN DE BASE PARA BANCO DE REGULADORES/BOOSTER HASTA 3 X 500KV | B-7B
INSTALACIÓN DE BASE PARA BANCO DE REGULADORES/BOOSTER HASTA 3 X 500KV | W-10C
INSTALACIÓN DE BASE PARA BANCO DE REGULADORES/BOOSTER HASTA 3 X 500KV | W-9A
INSTALACIÓN DE BASE PARA BANCO DE REGULADORES/BOOSTER HASTA 3 X 500KV | W-9C
INSTALACIÓN DE BASE PARA BANCO DE REGULADORES/BOOSTER HASTA 3 X 500KV | C-19/A1A
INSTALACIÓN DE BASE PARA BANCO DE REGULADORES/BOOSTER HASTA 3 X 500KV | B-1F
INSTALACIÓN DE BASE PARA BANCO DE REGULADORES/BOOSTER HASTA 3 X 500KV | B-2a
INSTALACIÓN DE BASE PARA BANCO DE REGULADORES/BOOSTER MAYOR A 3 X 500 KV | B-2D
INSTALACIÓN DE BASE PARA BANCO DE REGULADORES/BOOSTER MAYOR A 3 X 500 KV | B-7B
INSTALACIÓN DE BASE PARA BANCO DE REGULADORES/BOOSTER MAYOR A 3 X 500 KV | W-10C
INSTALACIÓN DE BASE PARA BANCO DE REGULADORES/BOOSTER MAYOR A 3 X 500 KV | W-9A
INSTALACIÓN DE BASE PARA BANCO DE REGULADORES/BOOSTER MAYOR A 3 X 500 KV | W-9C
INSTALACIÓN DE BASE PARA BANCO DE REGULADORES/BOOSTER MAYOR A 3 X 500 KV | C-19/A1A
INSTALACIÓN DE BASE PARA BANCO DE REGULADORES/BOOSTER MAYOR A 3 X 500 KV | B-1F
INSTALACIÓN DE BASE PARA BANCO DE REGULADORES/BOOSTER MAYOR A 3 X 500 KV | B-2a
INSTALACIÓNALACIÓN DE MONTAJE MONOFASICO1 ɸ ALINEAMIENTO CON DERIVACIÓN | AC-11A
INSTALACIÓNALACIÓN DE MONTAJE MONOFASICO1 ɸ ALINEAMIENTO CON DERIVACIÓN | AR-12A
INSTALACIÓNALACIÓN DE MONTAJE MONOFASICO1 ɸ ALINEAMIENTO CON DERIVACIÓN | AS-22D
INSTALACIÓNALACIÓN DE MONTAJE MONOFASICO1 ɸ ALINEAMIENTO CON DERIVACIÓN | B-1C
INSTALACIÓNALACIÓN DE MONTAJE MONOFASICO1 ɸ ALINEAMIENTO CON DERIVACIÓN | B-1D
INSTALACIÓNALACIÓN DE MONTAJE MONOFASICO1 ɸ ALINEAMIENTO CON DERIVACIÓN | B-2D
INSTALACIÓNALACIÓN DE MONTAJE MONOFASICO1 ɸ ALINEAMIENTO CON DERIVACIÓN | C-15B
INSTALACIÓNALACIÓN DE MONTAJE MONOFASICO1 ɸ ALINEAMIENTO CON DERIVACIÓN | C-39C
INSTALACIÓNALACIÓN DE MONTAJE MONOFASICO1 ɸ ALINEAMIENTO CON DERIVACIÓN | CM-01C
INSTALACIÓNALACIÓN DE MONTAJE MONOFASICO1 ɸ ALINEAMIENTO CON DERIVACIÓN | CP-02C
INSTALACIÓNALACIÓN DE MONTAJE MONOFASICO1 ɸ ALINEAMIENTO CON DERIVACIÓN | E-2a
INSTALACIÓNALACIÓN DE MONTAJE MONOFASICO1 ɸ ALINEAMIENTO CON DERIVACIÓN | I-2F
INSTALACIÓNALACIÓN DE MONTAJE MONOFASICO1 ɸ ALINEAMIENTO CON DERIVACIÓN | N-3
INSTALACIÓNALACIÓN DE MONTAJE MONOFASICO1 ɸ ALINEAMIENTO CON DERIVACIÓN | S-1C
INSTALACIÓNALACIÓN DE MONTAJE MONOFASICO1 ɸ ALINEAMIENTO CON DERIVACIÓN | W-10C
INSTALACIÓNALACIÓN DE MONTAJE MONOFASICO1 ɸ ALINEAMIENTO CON DERIVACIÓN | W-7A
INSTALACIÓNALACIÓN DE MONTAJE MONOFASICO1 ɸ ALINEAMIENTO CON DERIVACIÓN | W-9B
INSTALACIÓNALACIÓN DE MONTAJE MONOFASICO1 ɸ ALINEAMIENTO CON DERIVACIÓN | C-6HE
INSTALACIÓN DE MONTAJE 1Ø EN VOLADIZO, LÍNEA CON ÁNGULO DE 0º A 5º | AC-11A
INSTALACIÓN DE MONTAJE 1Ø EN VOLADIZO, LÍNEA CON ÁNGULO DE 0º A 5º | AR-12A
INSTALACIÓN DE MONTAJE 1Ø EN VOLADIZO, LÍNEA CON ÁNGULO DE 0º A 5º | I-1A
INSTALACIÓN DE MONTAJE 1Ø EN VOLADIZO, LÍNEA CON ÁNGULO DE 0º A 5º | S-1D
INSTALACIÓN DE MONTAJE 1Ø EN VOLADIZO, LÍNEA CON ÁNGULO DE 0º A 5º | W-10b
INSTALACIÓN DE MONTAJE 1Ø EN VOLADIZO, LÍNEA CON ÁNGULO DE 0º A 5º | W-10C
INSTALACIÓN DE MONTAJE 1Ø EN VOLADIZO, LÍNEA CON ÁNGULO DE 0º A 5º | W-9C
INSTALACIÓN LINEA 2Ø,ALINEAMIENTO 0º HASTA 5º | AC-11A
INSTALACIÓN LINEA 2Ø,ALINEAMIENTO 0º HASTA 5º | AR-12A
INSTALACIÓN LINEA 2Ø,ALINEAMIENTO 0º HASTA 5º | B-2D
INSTALACIÓN LINEA 2Ø,ALINEAMIENTO 0º HASTA 5º | B-2E
INSTALACIÓN LINEA 2Ø,ALINEAMIENTO 0º HASTA 5º | C-39C
INSTALACIÓN LINEA 2Ø,ALINEAMIENTO 0º HASTA 5º | CP-02C
INSTALACIÓN LINEA 2Ø,ALINEAMIENTO 0º HASTA 5º | D-1
INSTALACIÓN LINEA 2Ø,ALINEAMIENTO 0º HASTA 5º | E-4A
INSTALACIÓN LINEA 2Ø,ALINEAMIENTO 0º HASTA 5º | GCT-ST1
INSTALACIÓN LINEA 2Ø,ALINEAMIENTO 0º HASTA 5º | I-1A
INSTALACIÓN LINEA 2Ø,ALINEAMIENTO 0º HASTA 5º | I-2F
INSTALACIÓN LINEA 2Ø,ALINEAMIENTO 0º HASTA 5º | W-10C
INSTALACIÓN LINEA 2Ø,ALINEAMIENTO 0º HASTA 5º | W-10D
INSTALACIÓN LINEA 2Ø,ALINEAMIENTO 0º HASTA 5º | W-7A
INSTALACIÓN LINEA 2Ø,ALINEAMIENTO 0º HASTA 5º | W-9C
INSTALACIÓNALACION LINEA 2Ø,FIN DE LINEA HORIZONTAL | AS-22D
INSTALACIÓNALACION LINEA 2Ø,FIN DE LINEA HORIZONTAL | B-1C
INSTALACIÓNALACION LINEA 2Ø,FIN DE LINEA HORIZONTAL | B-2B
INSTALACIÓNALACION LINEA 2Ø,FIN DE LINEA HORIZONTAL | B-2J
INSTALACIÓNALACION LINEA 2Ø,FIN DE LINEA HORIZONTAL | B-6A
INSTALACIÓNALACION LINEA 2Ø,FIN DE LINEA HORIZONTAL | C-15B
INSTALACIÓNALACION LINEA 2Ø,FIN DE LINEA HORIZONTAL | C-20/A1D
INSTALACIÓNALACION LINEA 2Ø,FIN DE LINEA HORIZONTAL | C-26A
INSTALACIÓNALACION LINEA 2Ø,FIN DE LINEA HORIZONTAL | C-39C
INSTALACIÓNALACION LINEA 2Ø,FIN DE LINEA HORIZONTAL | CP-02C
INSTALACIÓNALACION LINEA 2Ø,FIN DE LINEA HORIZONTAL | E-2a
INSTALACIÓNALACION LINEA 2Ø,FIN DE LINEA HORIZONTAL | W-10A
INSTALACIÓNALACION LINEA 2Ø,FIN DE LINEA HORIZONTAL | W-10b
INSTALACIÓNALACION LINEA 2Ø,FIN DE LINEA HORIZONTAL | W-10C
INSTALACIÓN DE MONTAJE 3Ø, ALINEAMIENTO 0° A 5º A CENTRO. | AC-11A
INSTALACIÓN DE MONTAJE 3Ø, ALINEAMIENTO 0° A 5º A CENTRO. | AR-12A
INSTALACIÓN DE MONTAJE 3Ø, ALINEAMIENTO 0° A 5º A CENTRO. | B-2B
INSTALACIÓN DE MONTAJE 3Ø, ALINEAMIENTO 0° A 5º A CENTRO. | B-2D
INSTALACIÓN DE MONTAJE 3Ø, ALINEAMIENTO 0° A 5º A CENTRO. | B-2E
INSTALACIÓN DE MONTAJE 3Ø, ALINEAMIENTO 0° A 5º A CENTRO. | B-2J
INSTALACIÓN DE MONTAJE 3Ø, ALINEAMIENTO 0° A 5º A CENTRO. | B-6A
INSTALACIÓN DE MONTAJE 3Ø, ALINEAMIENTO 0° A 5º A CENTRO. | C-20C1
INSTALACIÓN DE MONTAJE 3Ø, ALINEAMIENTO 0° A 5º A CENTRO. | C-26A
INSTALACIÓN DE MONTAJE 3Ø, ALINEAMIENTO 0° A 5º A CENTRO. | C-35K
INSTALACIÓN DE MONTAJE 3Ø, ALINEAMIENTO 0° A 5º A CENTRO. | CP-02C
INSTALACIÓN DE MONTAJE 3Ø, ALINEAMIENTO 0° A 5º A CENTRO. | D-1
INSTALACIÓN DE MONTAJE 3Ø, ALINEAMIENTO 0° A 5º A CENTRO. | I-1AA
INSTALACIÓN DE MONTAJE 3Ø, ALINEAMIENTO 0° A 5º A CENTRO. | I-2F
INSTALACIÓN DE MONTAJE 3Ø, ALINEAMIENTO 0° A 5º A CENTRO. | S-1C
INSTALACIÓN DE MONTAJE 3Ø, ALINEAMIENTO 0° A 5º A CENTRO. | W-10A
INSTALACIÓN DE MONTAJE 3Ø, ALINEAMIENTO 0° A 5º A CENTRO. | W-10b
INSTALACIÓN DE MONTAJE 3Ø, ALINEAMIENTO 0° A 5º A CENTRO. | W-10C
INSTALACIÓN DE MONTAJE 3Ø, ALINEAMIENTO 0° A 5º A CENTRO. | W-7A
INSTALACIÓN DE MONTAJE 3Ø, ALINEAMIENTO 0° A 5º A CENTRO. | W-9A
INSTALACIÓN DE MONTAJE 3Ø, ALINEAMIENTO 0° A 5º A CENTRO. | W-9B
INSTALACIÓN 3Ø, LINEA CON ANGULO DE 61º A 90º (HORIZONTAL) | AS-22D
INSTALACIÓN 3Ø, LINEA CON ANGULO DE 61º A 90º (HORIZONTAL) | B-1C
INSTALACIÓN 3Ø, LINEA CON ANGULO DE 61º A 90º (HORIZONTAL) | B-1D
INSTALACIÓN 3Ø, LINEA CON ANGULO DE 61º A 90º (HORIZONTAL) | B-2B
INSTALACIÓN 3Ø, LINEA CON ANGULO DE 61º A 90º (HORIZONTAL) | B-5A
INSTALACIÓN 3Ø, LINEA CON ANGULO DE 61º A 90º (HORIZONTAL) | B-6A
INSTALACIÓN 3Ø, LINEA CON ANGULO DE 61º A 90º (HORIZONTAL) | C-15B
INSTALACIÓN 3Ø, LINEA CON ANGULO DE 61º A 90º (HORIZONTAL) | C-15C
INSTALACIÓN 3Ø, LINEA CON ANGULO DE 61º A 90º (HORIZONTAL) | C-20D
INSTALACIÓN 3Ø, LINEA CON ANGULO DE 61º A 90º (HORIZONTAL) | E-2a
INSTALACIÓN 3Ø, LINEA CON ANGULO DE 61º A 90º (HORIZONTAL) | E-4A
INSTALACIÓN 3Ø, LINEA CON ANGULO DE 61º A 90º (HORIZONTAL) | GCT-ST1
INSTALACIÓN 3Ø, LINEA CON ANGULO DE 61º A 90º (HORIZONTAL) | N-3
INSTALACIÓN 3Ø, LINEA CON ANGULO DE 61º A 90º (HORIZONTAL) | W-10A
INSTALACIÓN 3Ø, LINEA CON ANGULO DE 61º A 90º (HORIZONTAL) | W-10b
INSTALACIÓN 3Ø, LINEA CON ANGULO DE 61º A 90º (HORIZONTAL) | W-10C
INSTALACIÓN 3Ø, LINEA CON ANGULO DE 61º A 90º (HORIZONTAL) | W-10D
INSTALACIÓN 3Ø, LINEA CON ANGULO DE 61º A 90º (HORIZONTAL) | W-7A
INSTALACIÓN 3Ø, LINEA CON ANGULO DE 61º A 90º (HORIZONTAL) | W-9A
INSTALACIÓN 3Ø, LINEA CON ANGULO DE 61º A 90º (HORIZONTAL) | W-9C
INSTALACIÓN DE MONTAJE 1 ɸ ANTIFRAUDE VOLADIZO 6˚ - 25˚ | AC-11A
INSTALACIÓN DE MONTAJE 1 ɸ ANTIFRAUDE VOLADIZO 6˚ - 25˚ | AR-12A
INSTALACIÓN DE MONTAJE 1 ɸ ANTIFRAUDE VOLADIZO 6˚ - 25˚ | B-2B
INSTALACIÓN DE MONTAJE 1 ɸ ANTIFRAUDE VOLADIZO 6˚ - 25˚ | B-2D
INSTALACIÓN DE MONTAJE 1 ɸ ANTIFRAUDE VOLADIZO 6˚ - 25˚ | B-2J
INSTALACIÓN DE MONTAJE 1 ɸ ANTIFRAUDE VOLADIZO 6˚ - 25˚ | B-2O
INSTALACIÓN DE MONTAJE 1 ɸ ANTIFRAUDE VOLADIZO 6˚ - 25˚ | B-5E
INSTALACIÓN DE MONTAJE 1 ɸ ANTIFRAUDE VOLADIZO 6˚ - 25˚ | B-6A
INSTALACIÓN DE MONTAJE 1 ɸ ANTIFRAUDE VOLADIZO 6˚ - 25˚ | B-7B
INSTALACIÓN DE MONTAJE 1 ɸ ANTIFRAUDE VOLADIZO 6˚ - 25˚ | C-20/A1D
INSTALACIÓN DE MONTAJE 1 ɸ ANTIFRAUDE VOLADIZO 6˚ - 25˚ | C-26A
INSTALACIÓN DE MONTAJE 1 ɸ ANTIFRAUDE VOLADIZO 6˚ - 25˚ | C-39C
INSTALACIÓN DE MONTAJE 1 ɸ ANTIFRAUDE VOLADIZO 6˚ - 25˚ | CP-02C
INSTALACIÓN DE MONTAJE 1 ɸ ANTIFRAUDE VOLADIZO 6˚ - 25˚ | I-1AA
INSTALACIÓN DE MONTAJE 1 ɸ ANTIFRAUDE VOLADIZO 6˚ - 25˚ | W-10A
INSTALACIÓN DE MONTAJE 1 ɸ ANTIFRAUDE VOLADIZO 6˚ - 25˚ | W-10b
INSTALACIÓN DE MONTAJE 1 ɸ ANTIFRAUDE VOLADIZO 6˚ - 25˚ | W-10C
INSTALACIÓN DE MONTAJE 1 ɸ ANTIFRAUDE VOLADIZO 6˚ - 25˚ | W-7A
INSTALACIÓN DE MONTAJE 1 ɸ ANTIFRAUDE VOLADIZO 6˚ - 25˚ | W-9B
INSTALACIÓN DE MONTAJE 1 ɸ ANTIFRAUDE VOLADIZO 6˚ - 25˚ | D-1E
INSTALACIÓN DE MONTAJE 1 ɸ ANTIFRAUDE FIN DE LÍNEA EN VOLADIZO | AS-22D
INSTALACIÓN DE MONTAJE 1 ɸ ANTIFRAUDE FIN DE LÍNEA EN VOLADIZO | B-1C
INSTALACIÓN DE MONTAJE 1 ɸ ANTIFRAUDE FIN DE LÍNEA EN VOLADIZO | B-2D
INSTALACIÓN DE MONTAJE 1 ɸ ANTIFRAUDE FIN DE LÍNEA EN VOLADIZO | B-5B
INSTALACIÓN DE MONTAJE 1 ɸ ANTIFRAUDE FIN DE LÍNEA EN VOLADIZO | B-7B
INSTALACIÓN DE MONTAJE 1 ɸ ANTIFRAUDE FIN DE LÍNEA EN VOLADIZO | C-15A
INSTALACIÓN DE MONTAJE 1 ɸ ANTIFRAUDE FIN DE LÍNEA EN VOLADIZO | C-20D
INSTALACIÓN DE MONTAJE 1 ɸ ANTIFRAUDE FIN DE LÍNEA EN VOLADIZO | C-26A
INSTALACIÓN DE MONTAJE 1 ɸ ANTIFRAUDE FIN DE LÍNEA EN VOLADIZO | C-39C
INSTALACIÓN DE MONTAJE 1 ɸ ANTIFRAUDE FIN DE LÍNEA EN VOLADIZO | CP-02C
INSTALACIÓN DE MONTAJE 1 ɸ ANTIFRAUDE FIN DE LÍNEA EN VOLADIZO | E-2a
INSTALACIÓN DE MONTAJE 1 ɸ ANTIFRAUDE FIN DE LÍNEA EN VOLADIZO | W-10b
INSTALACIÓN DE MONTAJE 1 ɸ ANTIFRAUDE FIN DE LÍNEA EN VOLADIZO | W-10C
INSTALACIÓN DE MONTAJE 1 ɸ ANTIFRAUDE DOBLE TERMINAL EN VOLADIZO | AR-12A
INSTALACIÓN DE MONTAJE 1 ɸ ANTIFRAUDE DOBLE TERMINAL EN VOLADIZO | AS-22D
INSTALACIÓN DE MONTAJE 1 ɸ ANTIFRAUDE DOBLE TERMINAL EN VOLADIZO | B-1C
INSTALACIÓN DE MONTAJE 1 ɸ ANTIFRAUDE DOBLE TERMINAL EN VOLADIZO | B-2D
INSTALACIÓN DE MONTAJE 1 ɸ ANTIFRAUDE DOBLE TERMINAL EN VOLADIZO | B-5B
INSTALACIÓN DE MONTAJE 1 ɸ ANTIFRAUDE DOBLE TERMINAL EN VOLADIZO | B-7B
INSTALACIÓN DE MONTAJE 1 ɸ ANTIFRAUDE DOBLE TERMINAL EN VOLADIZO | C-15A
INSTALACIÓN DE MONTAJE 1 ɸ ANTIFRAUDE DOBLE TERMINAL EN VOLADIZO | C-20D
INSTALACIÓN DE MONTAJE 1 ɸ ANTIFRAUDE DOBLE TERMINAL EN VOLADIZO | C-26A
INSTALACIÓN DE MONTAJE 1 ɸ ANTIFRAUDE DOBLE TERMINAL EN VOLADIZO | C-39A
INSTALACIÓN DE MONTAJE 1 ɸ ANTIFRAUDE DOBLE TERMINAL EN VOLADIZO | C-39C
INSTALACIÓN DE MONTAJE 1 ɸ ANTIFRAUDE DOBLE TERMINAL EN VOLADIZO | CM-01C
INSTALACIÓN DE MONTAJE 1 ɸ ANTIFRAUDE DOBLE TERMINAL EN VOLADIZO | CP-02C
INSTALACIÓN DE MONTAJE 1 ɸ ANTIFRAUDE DOBLE TERMINAL EN VOLADIZO | E-2a
INSTALACIÓN DE MONTAJE 1 ɸ ANTIFRAUDE DOBLE TERMINAL EN VOLADIZO | I-1A
INSTALACIÓN DE MONTAJE 1 ɸ ANTIFRAUDE DOBLE TERMINAL EN VOLADIZO | W-10b
INSTALACIÓN DE MONTAJE 1 ɸ ANTIFRAUDE DOBLE TERMINAL EN VOLADIZO | W-10C
INSTALACIÓN DE MONTAJE 1 ɸ ANTIFRAUDE DOBLE TERMINAL EN VOLADIZO | W-7A
INSTALACIÓN MONTAJE 1Φ (AF) FIN DE LÍNEA EN VOLADIZO | AR-12A
INSTALACIÓN MONTAJE 1Φ (AF) FIN DE LÍNEA EN VOLADIZO | AS-22D
INSTALACIÓN MONTAJE 1Φ (AF) FIN DE LÍNEA EN VOLADIZO | B-1C
INSTALACIÓN MONTAJE 1Φ (AF) FIN DE LÍNEA EN VOLADIZO | B-2D
INSTALACIÓN MONTAJE 1Φ (AF) FIN DE LÍNEA EN VOLADIZO | B-5B
INSTALACIÓN MONTAJE 1Φ (AF) FIN DE LÍNEA EN VOLADIZO | B-7B
INSTALACIÓN MONTAJE 1Φ (AF) FIN DE LÍNEA EN VOLADIZO | C-15A
INSTALACIÓN MONTAJE 1Φ (AF) FIN DE LÍNEA EN VOLADIZO | C-20D
INSTALACIÓN MONTAJE 1Φ (AF) FIN DE LÍNEA EN VOLADIZO | C-26A
INSTALACIÓN MONTAJE 1Φ (AF) FIN DE LÍNEA EN VOLADIZO | C-39A
INSTALACIÓN MONTAJE 1Φ (AF) FIN DE LÍNEA EN VOLADIZO | C-39C
INSTALACIÓN MONTAJE 1Φ (AF) FIN DE LÍNEA EN VOLADIZO | CM-01C
INSTALACIÓN MONTAJE 1Φ (AF) FIN DE LÍNEA EN VOLADIZO | CP-02C
INSTALACIÓN MONTAJE 1Φ (AF) FIN DE LÍNEA EN VOLADIZO | E-2a
INSTALACIÓN MONTAJE 1Φ (AF) FIN DE LÍNEA EN VOLADIZO | I-1A
INSTALACIÓN MONTAJE 1Φ (AF) FIN DE LÍNEA EN VOLADIZO | W-10b
INSTALACIÓN MONTAJE 1Φ (AF) FIN DE LÍNEA EN VOLADIZO | W-10C
INSTALACIÓN MONTAJE 1Φ (AF) FIN DE LÍNEA EN VOLADIZO | W-7A
INSTALACION POSTE DE CONCRETO 25' | HPV-300-7
INSTALACION POSTE DE CONCRETO DE 30' | HPV-300-9
INSTALACION POSTE DE CONCRETO DE 35' | HPV-500-10
INSTALACION POSTE DE CONCRETO DE 40' | HPV-500-12
INSTALACION POSTE DE CONCRETO DE 45' | HPV-800-14
INSTALACION POSTE METAL DE 30' 3KN | PMC-300-9
INSTALACION POSTE METAL DE 35' 5KN | PMC-500-10
INSTALACION POSTE METAL DE 40' 5KN | PMC-500-12
INSTALACION POSTE METAL DE 40' 6KN | PMC-600-12
INSTALACION POSTE METAL DE 40' 7KN | PMC-700-12
INSTALACION POSTE METAL DE 45' 6KN | PMC-600-14
INSTALACION POSTE METAL DE 45' 7KN | PMC-700-14
INSTALACIÓN DE MACRO MEDICIÓN 3Ø (25 - 50 / 5) | CM-01E
INSTALACIÓN DE MACRO MEDICIÓN 3Ø (25 - 50 / 5) | CP-02C
INSTALACIÓN DE MACRO MEDICIÓN 3Ø (25 - 50 / 5) | HA-1B
INSTALACIÓN DE MACRO MEDICIÓN 3Ø (25 - 50 / 5) | C-38A
INSTALACIÓN DE MACRO MEDICIÓN 3Ø (25 - 50 / 5) | B-7Z
INSTALACIÓN DE MACRO MEDICIÓN 3Ø (25 - 50 / 5) | CRT-1
INSTALACIÓN DE MACRO MEDICIÓN 3Ø (25 - 50 / 5) | M-8I
INSTALACIÓN DE MACRO MEDICIÓN 3Ø (25 - 50 / 5) | TF-1B
INSTALACIÓN DE MACRO MEDICIÓN 3Ø (25 - 50 / 5) | AMD-01
INSTALACIÓN DE MACRO MEDICIÓN 3Ø (25 - 50 / 5) | PERN-858
INSTALACIÓN DE MACRO MEDICIÓN 3Ø (25 - 50 / 5) | C-7N
INSTALACIÓN DE MACRO MEDICIÓN 3Ø (25 - 50 / 5) | MITB-4U
INSTALACIÓN DE MACRO MEDICIÓN 3Ø (25 - 50 / 5) | W-22A
INSTALACIÓN DE MACRO MEDICIÓN 3Ø (25 - 50 / 5) | TMCMT-33H
INSTALACIÓN DE MACRO MEDICIÓN 3Ø (75 - 150 / 5) | CM-01E
INSTALACIÓN DE MACRO MEDICIÓN 3Ø (75 - 150 / 5) | CP-02C
INSTALACIÓN DE MACRO MEDICIÓN 3Ø (75 - 150 / 5) | HA-1B
INSTALACIÓN DE MACRO MEDICIÓN 3Ø (75 - 150 / 5) | C-38A
INSTALACIÓN DE MACRO MEDICIÓN 3Ø (75 - 150 / 5) | B-7Z
INSTALACIÓN DE MACRO MEDICIÓN 3Ø (75 - 150 / 5) | CRT-1
INSTALACIÓN DE MACRO MEDICIÓN 3Ø (75 - 150 / 5) | M-8I
INSTALACIÓN DE MACRO MEDICIÓN 3Ø (75 - 150 / 5) | TF-1B
INSTALACIÓN DE MACRO MEDICIÓN 3Ø (75 - 150 / 5) | AMD-01
INSTALACIÓN DE MACRO MEDICIÓN 3Ø (75 - 150 / 5) | PERN-858
INSTALACIÓN DE MACRO MEDICIÓN 3Ø (75 - 150 / 5) | C-7N
INSTALACIÓN DE MACRO MEDICIÓN 3Ø (75 - 150 / 5) | MITB-4U
INSTALACIÓN DE MACRO MEDICIÓN 3Ø (75 - 150 / 5) | W-22A
INSTALACIÓN DE MACRO MEDICIÓN 3Ø (75 - 150 / 5) | TMCMT-33K
INSTALACIÓN DE MACRO MEDICIÓN 3Ø (100 - 200 / 5) | CM-01E
INSTALACIÓN DE MACRO MEDICIÓN 3Ø (100 - 200 / 5) | CP-02C
INSTALACIÓN DE MACRO MEDICIÓN 3Ø (100 - 200 / 5) | HA-1B
INSTALACIÓN DE MACRO MEDICIÓN 3Ø (100 - 200 / 5) | C-38A
INSTALACIÓN DE MACRO MEDICIÓN 3Ø (100 - 200 / 5) | B-7Z
INSTALACIÓN DE MACRO MEDICIÓN 3Ø (100 - 200 / 5) | CRT-1
INSTALACIÓN DE MACRO MEDICIÓN 3Ø (100 - 200 / 5) | M-8I
INSTALACIÓN DE MACRO MEDICIÓN 3Ø (100 - 200 / 5) | TF-1B
INSTALACIÓN DE MACRO MEDICIÓN 3Ø (100 - 200 / 5) | AMD-01
INSTALACIÓN DE MACRO MEDICIÓN 3Ø (100 - 200 / 5) | PERN-858
INSTALACIÓN DE MACRO MEDICIÓN 3Ø (100 - 200 / 5) | C-7N
INSTALACIÓN DE MACRO MEDICIÓN 3Ø (100 - 200 / 5) | MITB-4U
INSTALACIÓN DE MACRO MEDICIÓN 3Ø (100 - 200 / 5) | W-22A
INSTALACIÓN DE MACRO MEDICIÓN 3Ø (100 - 200 / 5) | TMCMT-33L
INSTALACIÓN DE MICRO-MEDICION BT RED TRANSFO BLINDADO, MEDIDOR TELEMEDIDO TCS 100/5 | B-7Z
INSTALACIÓN DE MICRO-MEDICION BT RED TRANSFO BLINDADO, MEDIDOR TELEMEDIDO TCS 100/5 | CRT-1
INSTALACIÓN DE MICRO-MEDICION BT RED TRANSFO BLINDADO, MEDIDOR TELEMEDIDO TCS 100/5 | C-25D
INSTALACIÓN DE MICRO-MEDICION BT RED TRANSFO BLINDADO, MEDIDOR TELEMEDIDO TCS 100/5 | HA-1A
INSTALACIÓN DE MICRO-MEDICION BT RED TRANSFO BLINDADO, MEDIDOR TELEMEDIDO TCS 100/5 | MPLC-2C
INSTALACIÓN DE MICRO-MEDICION BT RED TRANSFO BLINDADO, MEDIDOR TELEMEDIDO TCS 100/5 | W-1J
INSTALACIÓN DE MICRO-MEDICION BT RED TRANSFO BLINDADO, MEDIDOR TELEMEDIDO TCS 100/5 | TUB-2A
INSTALACIÓN DE MICRO-MEDICION BT RED TRANSFO BLINDADO, MEDIDOR TELEMEDIDO TCS 100/5 | CC-2D-EDE
INSTALACIÓN DE MICRO-MEDICION BT RED TRANSFO BLINDADO, MEDIDOR TELEMEDIDO TCS 100/5 | BC-100
INSTALACIÓN DE MICRO-MEDICION BT RED TRANSFO BLINDADO, MEDIDOR TELEMEDIDO TCS 100/5 | TC‐11ABA
INSTALACIÓN DE MICRO-MEDICION BT RED TRANSFO BLINDADO, MEDIDOR TELEMEDIDO TCS 200/5 | B-7Z
INSTALACIÓN DE MICRO-MEDICION BT RED TRANSFO BLINDADO, MEDIDOR TELEMEDIDO TCS 200/5 | CRT-1
INSTALACIÓN DE MICRO-MEDICION BT RED TRANSFO BLINDADO, MEDIDOR TELEMEDIDO TCS 200/5 | C-25D
INSTALACIÓN DE MICRO-MEDICION BT RED TRANSFO BLINDADO, MEDIDOR TELEMEDIDO TCS 200/5 | HA-1A
INSTALACIÓN DE MICRO-MEDICION BT RED TRANSFO BLINDADO, MEDIDOR TELEMEDIDO TCS 200/5 | MPLC-2C
INSTALACIÓN DE MICRO-MEDICION BT RED TRANSFO BLINDADO, MEDIDOR TELEMEDIDO TCS 200/5 | W-1J
INSTALACIÓN DE MICRO-MEDICION BT RED TRANSFO BLINDADO, MEDIDOR TELEMEDIDO TCS 200/5 | TUB-2A
INSTALACIÓN DE MICRO-MEDICION BT RED TRANSFO BLINDADO, MEDIDOR TELEMEDIDO TCS 200/5 | CC-2D-EDE
INSTALACIÓN DE MICRO-MEDICION BT RED TRANSFO BLINDADO, MEDIDOR TELEMEDIDO TCS 200/5 | BC-100
INSTALACIÓN DE MICRO-MEDICION BT RED TRANSFO BLINDADO, MEDIDOR TELEMEDIDO TCS 200/5 | TC-B5
INSTALACIÓN DE MICRO-MEDICION BT RED TRANSFO BLINDADO, MEDIDOR TELEMEDIDO TCS 300/5 | CRT-1
INSTALACIÓN DE MICRO-MEDICION BT RED TRANSFO BLINDADO, MEDIDOR TELEMEDIDO TCS 300/5 | C-25D
INSTALACIÓN DE MICRO-MEDICION BT RED TRANSFO BLINDADO, MEDIDOR TELEMEDIDO TCS 300/5 | HA-1A
INSTALACIÓN DE MICRO-MEDICION BT RED TRANSFO BLINDADO, MEDIDOR TELEMEDIDO TCS 300/5 | MPLC-2C
INSTALACIÓN DE MICRO-MEDICION BT RED TRANSFO BLINDADO, MEDIDOR TELEMEDIDO TCS 300/5 | W-1J
INSTALACIÓN DE MICRO-MEDICION BT RED TRANSFO BLINDADO, MEDIDOR TELEMEDIDO TCS 300/5 | TUB-2A
INSTALACIÓN DE MICRO-MEDICION BT RED TRANSFO BLINDADO, MEDIDOR TELEMEDIDO TCS 300/5 | CC-2D-EDE
INSTALACIÓN DE MICRO-MEDICION BT RED TRANSFO BLINDADO, MEDIDOR TELEMEDIDO TCS 300/5 | BC-100
INSTALACIÓN DE MICRO-MEDICION BT RED TRANSFO BLINDADO, MEDIDOR TELEMEDIDO TCS 300/5 | TC-11AB
INSTALACIÓN DE MICRO-MEDICION BT RED TRANSFO BLINDADO, MEDIDOR TELEMEDIDO TCS 400/5 | B-7Z
INSTALACIÓN DE MICRO-MEDICION BT RED TRANSFO BLINDADO, MEDIDOR TELEMEDIDO TCS 400/5 | CRT-1
INSTALACIÓN DE MICRO-MEDICION BT RED TRANSFO BLINDADO, MEDIDOR TELEMEDIDO TCS 400/5 | C-25D
INSTALACIÓN DE MICRO-MEDICION BT RED TRANSFO BLINDADO, MEDIDOR TELEMEDIDO TCS 400/5 | HA-1A
INSTALACIÓN DE MICRO-MEDICION BT RED TRANSFO BLINDADO, MEDIDOR TELEMEDIDO TCS 400/5 | MPLC-2C
INSTALACIÓN DE MICRO-MEDICION BT RED TRANSFO BLINDADO, MEDIDOR TELEMEDIDO TCS 400/5 | W-1J
INSTALACIÓN DE MICRO-MEDICION BT RED TRANSFO BLINDADO, MEDIDOR TELEMEDIDO TCS 400/5 | TUB-2A
INSTALACIÓN DE MICRO-MEDICION BT RED TRANSFO BLINDADO, MEDIDOR TELEMEDIDO TCS 400/5 | CC-2D-EDE
INSTALACIÓN DE MICRO-MEDICION BT RED TRANSFO BLINDADO, MEDIDOR TELEMEDIDO TCS 400/5 | BC-100
INSTALACIÓN DE MICRO-MEDICION BT RED TRANSFO BLINDADO, MEDIDOR TELEMEDIDO TCS 400/5 | TC-11AD
INST 3Ø,DOBLE TERMINAL (HORIZONTAL),C/NEUTRO PRI | AR-12A
INST 3Ø,DOBLE TERMINAL (HORIZONTAL),C/NEUTRO PRI | AS-22D
INST 3Ø,DOBLE TERMINAL (HORIZONTAL),C/NEUTRO PRI | B-1C
INST 3Ø,DOBLE TERMINAL (HORIZONTAL),C/NEUTRO PRI | B-2B
INST 3Ø,DOBLE TERMINAL (HORIZONTAL),C/NEUTRO PRI | B-2J
INST 3Ø,DOBLE TERMINAL (HORIZONTAL),C/NEUTRO PRI | C-15D
INST 3Ø,DOBLE TERMINAL (HORIZONTAL),C/NEUTRO PRI | C-20/A1D
INST 3Ø,DOBLE TERMINAL (HORIZONTAL),C/NEUTRO PRI | C-26A
INST 3Ø,DOBLE TERMINAL (HORIZONTAL),C/NEUTRO PRI | C-35K
INST 3Ø,DOBLE TERMINAL (HORIZONTAL),C/NEUTRO PRI | C-6HC
INST 3Ø,DOBLE TERMINAL (HORIZONTAL),C/NEUTRO PRI | CM-01E
INST 3Ø,DOBLE TERMINAL (HORIZONTAL),C/NEUTRO PRI | CP-02C
INST 3Ø,DOBLE TERMINAL (HORIZONTAL),C/NEUTRO PRI | E-2a
INST 3Ø,DOBLE TERMINAL (HORIZONTAL),C/NEUTRO PRI | I-1AA
INST 3Ø,DOBLE TERMINAL (HORIZONTAL),C/NEUTRO PRI | W-10A
INST 3Ø,DOBLE TERMINAL (HORIZONTAL),C/NEUTRO PRI | W-10b
INST 3Ø,DOBLE TERMINAL (HORIZONTAL),C/NEUTRO PRI | W-10C
INST 3Ø,DOBLE TERMINAL (HORIZONTAL),C/NEUTRO PRI | W-7A
INST 3Ø,DOBLE TERMINAL (HORIZONTAL),C/NEUTRO PRI | B-6
INSTALACIÓN POSTE METÁLICO DE CHAPA 8 KN 45 PIES | PMC-800-14
Instalación Puesta a Tierra Adicional (Zanja, Cable y Varilla) | B-2O
Instalación Puesta a Tierra Adicional (Zanja, Cable y Varilla) | CP-02C
Instalación Puesta a Tierra Adicional (Zanja, Cable y Varilla) | R-2F
Instalación Puesta a Tierra Adicional (Zanja, Cable y Varilla) | TB-02
Instalación Puesta a Tierra Adicional (Zanja, Cable y Varilla) | C-R1D
INSTALACIÓN CUCHILLA 600 AMP | AD-4B
INSTALACIÓN CUCHILLA 600 AMP | B-1C
INSTALACIÓN CUCHILLA 600 AMP | B-2B
INSTALACIÓN CUCHILLA 600 AMP | B-5A
INSTALACIÓN CUCHILLA 600 AMP | B-5B
INSTALACIÓN CUCHILLA 600 AMP | B-6A
INSTALACIÓN CUCHILLA 600 AMP | C-20D
INSTALACIÓN CUCHILLA 600 AMP | CM-01G
INSTALACIÓN CUCHILLA 600 AMP | CP-02C
INSTALACIÓN CUCHILLA 600 AMP | S-4
INSTALACIÓN CUCHILLA 600 AMP | W-10A
INSTALACIÓN CUCHILLA 600 AMP | W-10b
INSTALACIÓN CUCHILLA 600 AMP | W-10C
INSTALACIÓN CUCHILLA 600 AMP | C-36A
INSTALACIÓN CUCHILLA 600 AMP | C-36F
INSTALACIÓN CUCHILLA 600 AMP | CD-11B
INSTALACIÓN CUCHILLA 600 AMP | C-25AB
INSTALACIÓN CUCHILLA 600 AMP | C-39E
INSTALACIÓN DE MODULO SMCA (DEBAJO DE TRANSFORMADOR) (12 SALIDAS) | W-10b
INSTALACIÓN DE MODULO SMCA (DEBAJO DE TRANSFORMADOR) (12 SALIDAS) | C-43D
INSTALACIÓN DE MODULO SMCA (DEBAJO DE TRANSFORMADOR) (12 SALIDAS) | CS-32D
INSTALACIÓN DE MODULO SMCA (DEBAJO DE TRANSFORMADOR) (12 SALIDAS) | M-8I
INSTALACIÓN DE MODULO SMCA (DEBAJO DE TRANSFORMADOR) (12 SALIDAS) | MMC-COL
INSTALACIÓN DE MODULO SMCA (DEBAJO DE TRANSFORMADOR) (12 SALIDAS) | S-4G
INSTALACIÓN DE MODULO SMCA (DEBAJO DE TRANSFORMADOR) (12 SALIDAS) | S-5P
INSTALACIÓN DE MODULO SMCA (DEBAJO DE TRANSFORMADOR) (12 SALIDAS) | E-2C
INSTALACIÓN DE MODULO SMCA (DEBAJO DE TRANSFORMADOR) (12 SALIDAS) | B-5C
INSTALACIÓN DE MODULO SMCA (DEBAJO DE TRANSFORMADOR) (12 SALIDAS) | GC-1M
INSTALACIÓN DE MODULO SMCA (DEBAJO DE TRANSFORMADOR) (18 SALIDAS) | W-10b
INSTALACIÓN DE MODULO SMCA (DEBAJO DE TRANSFORMADOR) (18 SALIDAS) | C-43D
INSTALACIÓN DE MODULO SMCA (DEBAJO DE TRANSFORMADOR) (18 SALIDAS) | CS-32D
INSTALACIÓN DE MODULO SMCA (DEBAJO DE TRANSFORMADOR) (18 SALIDAS) | M-8I
INSTALACIÓN DE MODULO SMCA (DEBAJO DE TRANSFORMADOR) (18 SALIDAS) | MMC-COL
INSTALACIÓN DE MODULO SMCA (DEBAJO DE TRANSFORMADOR) (18 SALIDAS) | S-4G
INSTALACIÓN DE MODULO SMCA (DEBAJO DE TRANSFORMADOR) (18 SALIDAS) | S-5P
INSTALACIÓN DE MODULO SMCA (DEBAJO DE TRANSFORMADOR) (18 SALIDAS) | E-2C
INSTALACIÓN DE MODULO SMCA (DEBAJO DE TRANSFORMADOR) (18 SALIDAS) | B-5C
INSTALACIÓN DE MODULO SMCA (DEBAJO DE TRANSFORMADOR) (18 SALIDAS) | GC-1K
INSTALACIÓNALACIÓN DE FIN MEDIA TENSIÓN DOBLE TERMINAL | AS-22D
INSTALACIÓNALACIÓN DE FIN MEDIA TENSIÓN DOBLE TERMINAL | B-1C
INSTALACIÓNALACIÓN DE FIN MEDIA TENSIÓN DOBLE TERMINAL | B-1D
INSTALACIÓNALACIÓN DE FIN MEDIA TENSIÓN DOBLE TERMINAL | E-2a
INSTALACIÓNALACIÓN DE FIN MEDIA TENSIÓN DOBLE TERMINAL | W-10C
INSTALACIÓNALACIÓN DE FIN MEDIA TENSIÓN DOBLE TERMINAL | W-9B
SOPORTE PARA BANCO DE TRANSFORMADORES DE BAJA CAPACIDAD EN POSTE | W-10D
SOPORTE PARA BANCO DE TRANSFORMADORES DE BAJA CAPACIDAD EN POSTE | W-9C
SOPORTE PARA BANCO DE TRANSFORMADORES DE BAJA CAPACIDAD EN POSTE | B-2H
SOPORTE PARA BANCO DE TRANSFORMADORES DE BAJA CAPACIDAD EN POSTE | B-8A
INSTALACIÓN DE VIENTO AÉREO (BAJA TENSIÓN) | CV-01A
INSTALACIÓN DE VIENTO AÉREO (BAJA TENSIÓN) | G-1A
INSTALACIÓN DE VIENTO AÉREO (BAJA TENSIÓN) | W-10C
INSTALACIÓN DE VIENTO AÉREO (BAJA TENSIÓN) | W-9B
INSTALACIÓN DE VIENTO AÉREO (BAJA TENSIÓN) | G-2B
Instalación Trafo Monof. Tipo Poste 25 kVA | B-2E
Instalación Trafo Monof. Tipo Poste 25 kVA | C-6HF
Instalación Trafo Monof. Tipo Poste 25 kVA | CP-02C
Instalación Trafo Monof. Tipo Poste 25 kVA | E-4A
Instalación Trafo Monof. Tipo Poste 25 kVA | W-10C
Instalación Trafo Monof. Tipo Poste 25 kVA | W-9B
Instalación Trafo Monof. Tipo Poste 25 kVA | C-G23
Instalación Trafo Monof. Tipo Poste 25 kVA | FU-11G
Instalación Trafo Monof. Tipo Poste 25 kVA | 1002709
Instalación Trafo Monof. Tipo Poste 37.5 kVA | B-2E
Instalación Trafo Monof. Tipo Poste 37.5 kVA | C-6HF
Instalación Trafo Monof. Tipo Poste 37.5 kVA | CP-02C
Instalación Trafo Monof. Tipo Poste 37.5 kVA | E-4A
Instalación Trafo Monof. Tipo Poste 37.5 kVA | W-10C
Instalación Trafo Monof. Tipo Poste 37.5 kVA | W-9B
Instalación Trafo Monof. Tipo Poste 37.5 kVA | C-G23
Instalación Trafo Monof. Tipo Poste 37.5 kVA | FU-11G
Instalación Trafo Monof. Tipo Poste 37.5 kVA | 1002715
Instalación Trafo Monof. Tipo Poste 50 kVA | B-2E
Instalación Trafo Monof. Tipo Poste 50 kVA | C-6HF
Instalación Trafo Monof. Tipo Poste 50 kVA | CP-02C
Instalación Trafo Monof. Tipo Poste 50 kVA | E-4A
Instalación Trafo Monof. Tipo Poste 50 kVA | W-10C
Instalación Trafo Monof. Tipo Poste 50 kVA | W-9B
Instalación Trafo Monof. Tipo Poste 50 kVA | C-G23
Instalación Trafo Monof. Tipo Poste 50 kVA | FU-11G
Instalación Trafo Monof. Tipo Poste 50 kVA | 1002724
Instalación Trafo Monof. Tipo Poste 75 kVA | B-2E
Instalación Trafo Monof. Tipo Poste 75 kVA | C-6HF
Instalación Trafo Monof. Tipo Poste 75 kVA | CP-02C
Instalación Trafo Monof. Tipo Poste 75 kVA | E-4A
Instalación Trafo Monof. Tipo Poste 75 kVA | W-10C
Instalación Trafo Monof. Tipo Poste 75 kVA | W-9B
Instalación Trafo Monof. Tipo Poste 75 kVA | C-G23
Instalación Trafo Monof. Tipo Poste 75 kVA | FU-11G
Instalación Trafo Monof. Tipo Poste 75 kVA | 1002733
Instalación Trafo Monof. Tipo Poste 100 kVA | B-2E
Instalación Trafo Monof. Tipo Poste 100 kVA | C-6HF
Instalación Trafo Monof. Tipo Poste 100 kVA | CP-02C
Instalación Trafo Monof. Tipo Poste 100 kVA | E-4A
Instalación Trafo Monof. Tipo Poste 100 kVA | W-10C
Instalación Trafo Monof. Tipo Poste 100 kVA | W-9B
Instalación Trafo Monof. Tipo Poste 100 kVA | C-G23
Instalación Trafo Monof. Tipo Poste 100 kVA | FU-11G
Instalación Trafo Monof. Tipo Poste 100 kVA | 1002689
INSTALACIÓN. LINEA 1Ø LINEA 26º A 60º | AC-11A
INSTALACIÓN. LINEA 1Ø LINEA 26º A 60º | AS-22D
INSTALACIÓN. LINEA 1Ø LINEA 26º A 60º | B-1C
INSTALACIÓN. LINEA 1Ø LINEA 26º A 60º | B-1D
INSTALACIÓN. LINEA 1Ø LINEA 26º A 60º | B-2E
INSTALACIÓN. LINEA 1Ø LINEA 26º A 60º | CP-02A
INSTALACIÓN. LINEA 1Ø LINEA 26º A 60º | D-1
INSTALACIÓN. LINEA 1Ø LINEA 26º A 60º | E-2a
INSTALACIÓN. LINEA 1Ø LINEA 26º A 60º | E-4
INSTALACIÓN. LINEA 1Ø LINEA 26º A 60º | GCT-ST1
INSTALACIÓN. LINEA 1Ø LINEA 26º A 60º | N-3
INSTALACIÓN. LINEA 1Ø LINEA 26º A 60º | W-10C
INSTALACIÓN. LINEA 1Ø LINEA 26º A 60º | W-9C
INSTALACIÓN. LINEA 1Ø LINEA 26º A 60º | C-16
INSTALACIÓNALACIÓN DE FIN FLOTANTE PARA MEDIA TENSIÓN | AS-22D
INSTALACIÓNALACIÓN DE FIN FLOTANTE PARA MEDIA TENSIÓN | C-15D
INSTALACIÓNALACIÓN DE FIN FLOTANTE PARA MEDIA TENSIÓN | L-1
INSTALACION DE CRUCETA SIMPLE DE ACERO EN VOLADIZO BAJA TENSION | B-2C
INSTALACION DE CRUCETA SIMPLE DE ACERO EN VOLADIZO BAJA TENSION | B-5B
INSTALACION DE CRUCETA SIMPLE DE ACERO EN VOLADIZO BAJA TENSION | B-7B
INSTALACION DE CRUCETA SIMPLE DE ACERO EN VOLADIZO BAJA TENSION | C-20D
INSTALACION DE CRUCETA SIMPLE DE ACERO EN VOLADIZO BAJA TENSION | W-10b
INSTALACION DE CRUCETA SIMPLE DE ACERO EN VOLADIZO BAJA TENSION | W-10C
INSTALACION DE CRUCETA SIMPLE DE ACERO EN VOLADIZO BAJA TENSION | W-9C
Derivación cable guía Medio Vano | B-2D
Derivación cable guía Medio Vano | CV-01A
Derivación cable guía Medio Vano | E-1B
Derivación cable guía Medio Vano | G-1A
Derivación cable guía Medio Vano | W-10C
Derivación cable guía Medio Vano | W-7A
Derivación cable guía Medio Vano | W-9C
Instalación de Poste de Metal de 3kN de 9 m, con cimentación | PMC-300-9
Instalación de Poste de Metal de 3kN de 7 m | PMC-300-7
Instalación de transformador monofásico 25 KVA | B-2E
Instalación de transformador monofásico 25 KVA | C-6HF
Instalación de transformador monofásico 25 KVA | CP-02C
Instalación de transformador monofásico 25 KVA | W-10C
Instalación de transformador monofásico 25 KVA | W-9B
Instalación de transformador monofásico 25 KVA | C-G23
Instalación de transformador monofásico 25 KVA | FU-11G
Instalación de transformador monofásico 25 KVA | AM-12C
Instalación de transformador monofásico 25 KVA | 1002709
Instalación de conex. de un transf. a la red de baja tension, DAAF | HA-1B
Instalación de conex. de un transf. a la red de baja tension, DAAF | C-43Z
Instalación de conex. de un transf. a la red de baja tension, DAAF | B-7Z
Instalación de conex. de un transf. a la red de baja tension, DAAF | AM-12D
Instalación de conex. de un transf. a la red de baja tension, DAAF | C-12P
Instalación de conex. de un transf. a la red de baja tension, DAAF | C-12Q
Instalación de conex. de un transf. a la red de baja tension, DAAF | CCT-2
Instalación de conex. de un transf. a la red de baja tension, DAAF | CON-1D
Instalación de conex. de un transf. a la red de baja tension, DAAF | TF-1D
POSTE DE HORMIGÓN PRETENSADO VIBRADO 500 DAN – 12 M | HPV-500-12
Instalación de Transformador monofásico CSP Blindado en poste (50 kVA) | B-2E
Instalación de Transformador monofásico CSP Blindado en poste (50 kVA) | C-6HF
Instalación de Transformador monofásico CSP Blindado en poste (50 kVA) | CP-02C
Instalación de Transformador monofásico CSP Blindado en poste (50 kVA) | E-4A
Instalación de Transformador monofásico CSP Blindado en poste (50 kVA) | W-10C
Instalación de Transformador monofásico CSP Blindado en poste (50 kVA) | W-9B
Instalación de Transformador monofásico CSP Blindado en poste (50 kVA) | C-G23
Instalación de Transformador monofásico CSP Blindado en poste (50 kVA) | T-6FAF
Instalación de Transformador monofásico CSP Blindado en poste (50 kVA) | FU-11J
Instalación de Transformador monofásico CSP Blindado en poste (25 kVA) | B-2E
Instalación de Transformador monofásico CSP Blindado en poste (25 kVA) | C-6HF
Instalación de Transformador monofásico CSP Blindado en poste (25 kVA) | CP-02C
Instalación de Transformador monofásico CSP Blindado en poste (25 kVA) | W-10C
Instalación de Transformador monofásico CSP Blindado en poste (25 kVA) | W-9B
Instalación de Transformador monofásico CSP Blindado en poste (25 kVA) | C-G23
Instalación de Transformador monofásico CSP Blindado en poste (25 kVA) | T-6DAF
Instalación de Transformador monofásico CSP Blindado en poste (25 kVA) | FU-11C
Instalación de URD 4/0 registro a registro en tubo pvc | C-3EA
TRANSFERENCIA DE CONDUCTOR 2/0 | C-3DC
INSTALACION FIN DE MEDIA TENSION EN POSTE | AS-22D
INSTALACION FIN DE MEDIA TENSION EN POSTE | B-1C
INSTALACION FIN DE MEDIA TENSION EN POSTE | B-1D
INSTALACION FIN DE MEDIA TENSION EN POSTE | C-15B
INSTALACION FIN DE MEDIA TENSION EN POSTE | E-2a
INSTALACION FIN DE MEDIA TENSION EN POSTE | E-4A
INSTALACION FIN DE MEDIA TENSION EN POSTE | GCT-ST1
INSTALACION FIN DE MEDIA TENSION EN POSTE | N-3
INSTALACION FIN DE MEDIA TENSION EN POSTE | W-10C
INSTALACION FIN DE MEDIA TENSION EN POSTE | W-9C
INSTALACIÓN DE LÍNEA DE BAJA TENSIÓN EN ALINEAMIENTO Y ANGULO HASTA 5° | AC-11A
INSTALACIÓN DE LÍNEA DE BAJA TENSIÓN EN ALINEAMIENTO Y ANGULO HASTA 5° | C-35K
INSTALACIÓN DE LÍNEA DE BAJA TENSIÓN EN ALINEAMIENTO Y ANGULO HASTA 5° | CP-02C
INSTALACIÓN DE LÍNEA DE BAJA TENSIÓN EN ALINEAMIENTO Y ANGULO HASTA 5° | E-4A
INSTALACIÓN DE LÍNEA DE BAJA TENSIÓN EN ALINEAMIENTO Y ANGULO HASTA 5° | GCT-ST1
INSTALACIÓN DE LÍNEA DE BAJA TENSIÓN EN ALINEAMIENTO Y ANGULO HASTA 5° | W-10C
INSTALACIÓN DE LÍNEA DE BAJA TENSIÓN EN ALINEAMIENTO Y ANGULO HASTA 5° | W-9C
INSTALACIÓN DE LÍNEA DE BAJA TENSIÓN EN ALINEAMIENTO Y ANGULO HASTA 5° | S-1A
INSTALACION CRUCETA SIMPLE DE ACERO DE 6' PARA MEDIA TENSION | B-2B
INSTALACION CRUCETA SIMPLE DE ACERO DE 6' PARA MEDIA TENSION | B-2D
INSTALACION CRUCETA SIMPLE DE ACERO DE 6' PARA MEDIA TENSION | B-5A
INSTALACION CRUCETA SIMPLE DE ACERO DE 6' PARA MEDIA TENSION | B-6A
INSTALACION CRUCETA SIMPLE DE ACERO DE 6' PARA MEDIA TENSION | C-20C
INSTALACION CRUCETA SIMPLE DE ACERO DE 6' PARA MEDIA TENSION | E-4A
INSTALACION CRUCETA SIMPLE DE ACERO DE 6' PARA MEDIA TENSION | GCT-ST1
INSTALACION CRUCETA SIMPLE DE ACERO DE 6' PARA MEDIA TENSION | W-10A
INSTALACION CRUCETA SIMPLE DE ACERO DE 6' PARA MEDIA TENSION | W-10b
INSTALACION CRUCETA SIMPLE DE ACERO DE 6' PARA MEDIA TENSION | W-10C
INSTALACION CRUCETA SIMPLE DE ACERO DE 6' PARA MEDIA TENSION | W-9A
INSTALACION CRUCETA SIMPLE DE ACERO DE 6' PARA MEDIA TENSION | W-9C
INSTALACION FIN DE MEDIA TENSION EN POSTE (HASTA 4/0) | AS-22D
INSTALACION FIN DE MEDIA TENSION EN POSTE (HASTA 4/0) | B-1C
INSTALACION FIN DE MEDIA TENSION EN POSTE (HASTA 4/0) | B-1D
INSTALACION FIN DE MEDIA TENSION EN POSTE (HASTA 4/0) | C-15C
INSTALACION FIN DE MEDIA TENSION EN POSTE (HASTA 4/0) | E-2a
INSTALACION FIN DE MEDIA TENSION EN POSTE (HASTA 4/0) | E-4A
INSTALACION FIN DE MEDIA TENSION EN POSTE (HASTA 4/0) | GCT-ST1
INSTALACION FIN DE MEDIA TENSION EN POSTE (HASTA 4/0) | N-3
INSTALACION FIN DE MEDIA TENSION EN POSTE (HASTA 4/0) | W-10C
INSTALACION FIN DE MEDIA TENSION EN POSTE (HASTA 4/0) | W-9C
INSTALACION MONTAJE MONOFASICO FIN MEDIA TENSION | AS-22D
INSTALACION MONTAJE MONOFASICO FIN MEDIA TENSION | B-1C
INSTALACION MONTAJE MONOFASICO FIN MEDIA TENSION | B-1D
INSTALACION MONTAJE MONOFASICO FIN MEDIA TENSION | C-15B
INSTALACION MONTAJE MONOFASICO FIN MEDIA TENSION | CP-02C
INSTALACION MONTAJE MONOFASICO FIN MEDIA TENSION | E-2a
INSTALACION MONTAJE MONOFASICO FIN MEDIA TENSION | E-4A
INSTALACION MONTAJE MONOFASICO FIN MEDIA TENSION | GCT-ST1
INSTALACION MONTAJE MONOFASICO FIN MEDIA TENSION | N-3
INSTALACION MONTAJE MONOFASICO FIN MEDIA TENSION | W-10C
INSTALACION MONTAJE MONOFASICO FIN MEDIA TENSION | W-9C
INSTALACIÓN MONTAJE 1Φ ALINEAMIENTO CON ÁNGULO HASTA 5º, 19.2KV | AC-11A
INSTALACIÓN MONTAJE 1Φ ALINEAMIENTO CON ÁNGULO HASTA 5º, 19.2KV | B-2D
INSTALACIÓN MONTAJE 1Φ ALINEAMIENTO CON ÁNGULO HASTA 5º, 19.2KV | C-39C
INSTALACIÓN MONTAJE 1Φ ALINEAMIENTO CON ÁNGULO HASTA 5º, 19.2KV | CP-02C
INSTALACIÓN MONTAJE 1Φ ALINEAMIENTO CON ÁNGULO HASTA 5º, 19.2KV | E-4A
INSTALACIÓN MONTAJE 1Φ ALINEAMIENTO CON ÁNGULO HASTA 5º, 19.2KV | GCT-ST1
INSTALACIÓN MONTAJE 1Φ ALINEAMIENTO CON ÁNGULO HASTA 5º, 19.2KV | I-1A
INSTALACIÓN MONTAJE 1Φ ALINEAMIENTO CON ÁNGULO HASTA 5º, 19.2KV | I-2F
INSTALACIÓN MONTAJE 1Φ ALINEAMIENTO CON ÁNGULO HASTA 5º, 19.2KV | S-1D
INSTALACIÓN MONTAJE 1Φ ALINEAMIENTO CON ÁNGULO HASTA 5º, 19.2KV | W-10C
INSTALACIÓN MONTAJE 1Φ ALINEAMIENTO CON ÁNGULO HASTA 5º, 19.2KV | W-7A
INSTALACIÓN MONTAJE 1Φ ALINEAMIENTO CON ÁNGULO HASTA 5º, 19.2KV | W-9C
INSTALACIÓN MONTAJE 1Φ ALINEAMIENTO CON ÁNGULO HASTA 5º, 19.2KV | AR-13C
INSTALACIÓN MONTAJE 1Φ LÍNEA CON ÁNGULO DE 6º A 25º, 19.2KV | AC-11A
INSTALACIÓN MONTAJE 1Φ LÍNEA CON ÁNGULO DE 6º A 25º, 19.2KV | B-2D
INSTALACIÓN MONTAJE 1Φ LÍNEA CON ÁNGULO DE 6º A 25º, 19.2KV | B-2E
INSTALACIÓN MONTAJE 1Φ LÍNEA CON ÁNGULO DE 6º A 25º, 19.2KV | C-39C
INSTALACIÓN MONTAJE 1Φ LÍNEA CON ÁNGULO DE 6º A 25º, 19.2KV | CP-02C
INSTALACIÓN MONTAJE 1Φ LÍNEA CON ÁNGULO DE 6º A 25º, 19.2KV | D-1
INSTALACIÓN MONTAJE 1Φ LÍNEA CON ÁNGULO DE 6º A 25º, 19.2KV | E-4A
INSTALACIÓN MONTAJE 1Φ LÍNEA CON ÁNGULO DE 6º A 25º, 19.2KV | GCT-ST1
INSTALACIÓN MONTAJE 1Φ LÍNEA CON ÁNGULO DE 6º A 25º, 19.2KV | I-1A
INSTALACIÓN MONTAJE 1Φ LÍNEA CON ÁNGULO DE 6º A 25º, 19.2KV | I-2F
INSTALACIÓN MONTAJE 1Φ LÍNEA CON ÁNGULO DE 6º A 25º, 19.2KV | W-10C
INSTALACIÓN MONTAJE 1Φ LÍNEA CON ÁNGULO DE 6º A 25º, 19.2KV | W-10D
INSTALACIÓN MONTAJE 1Φ LÍNEA CON ÁNGULO DE 6º A 25º, 19.2KV | W-7A
INSTALACIÓN MONTAJE 1Φ LÍNEA CON ÁNGULO DE 6º A 25º, 19.2KV | W-9C
INSTALACIÓN MONTAJE 1Φ LÍNEA CON ÁNGULO DE 6º A 25º, 19.2KV | AR-13C
Total general

## TBD1 (hidden)
kkkk
Actividad_Principal | UUTT | Descripcion | Unidad | Suma de Cantidad_Ejecutada
INSTALACIÓN | AL-BT3 | Derivación cable guía Medio Vano | und | 71 | #N/A
INSTALACIÓN | AL-BT3 | DOBLE TERMINAL DE BAJA TENSIÓN (CABLE NEUTRO) | und | 112 | #N/A
INSTALACIÓN | AL-BT3 | INSTALACIÓN DE FIN BAJA TENSIÓN | und | 119 | #N/A
INSTALACIÓN | ART-TUB41 | CONFECCION DE HOYO DE 5` EN TERRENO NORMAL | und | 38 | #N/A
INSTALACIÓN | ART-TUB41 | EXCAVACIÓN EN TERRENO ROCOSO < 12M | und | 72 | #N/A
INSTALACIÓN | ART-TUB41 | Excavacion para poste de 30 o vientos De roca | und | 67 | #N/A
INSTALACIÓN | ART-TUB41 | Instalación de Armado y transp. tubo metalico 4" x 25' para bt | und | 422 | #N/A
INSTALACIÓN | BT-201-A1 | Instalación de Conexión 4/0 - 2/0 | und | 29 | BT-201-A1
INSTALACIÓN | BT-201-A1 | Instalación de Conexión 4/0 - 4/0 | und | 75 | BT-201-A1
INSTALACIÓN | BT-201-A1 | Instalación de Jumper Aereo Triplex 4/0 -4/0 | und | 144 | BT-201-A1
INSTALACIÓN | BT-201-A1 | INSTALACION JUMPER EN POSTE 4/0 - 4/0 | und | 26 | BT-201-A1
INSTALACIÓN | CC-4/0-2/01 | Instalación de Conexión 4/0 - 2/0 | und | 206 | CC-4/0-2/01
INSTALACIÓN | CC-4/0-2/01 | Instalación de Conexión 4/0 - 4/0 | und | 53 | CC-4/0-2/01
INSTALACIÓN | CC-4/0-2/01 | INSTALACION JUMPER EN POSTE 4/0 - 4/0 | und | 54 | CC-4/0-2/01
INSTALACIÓN | CC-4/0-4/01 | Instalación de Conexión 4/0 - 2/0 | und | 33 | CC-4/0-4/01
INSTALACIÓN | CC-4/0-4/01 | Instalación de Conexión 4/0 - 4/0 | und | 236 | CC-4/0-4/01
INSTALACIÓN | CC-4/0-4/01 | INSTALACION JUMPER EN POSTE 4/0 - 4/0 | und | 19 | CC-4/0-4/01
INSTALACIÓN | CDA-MT11 | INSTALACION AISLADOR SOBRE CRUCETA DE ACERO | und | 100 | CDA-MT11
INSTALACIÓN | CDA-MT11 | INSTALACIÓN DE CRUCETA DOBLE DE ACERO PARA MEDIA TENSIÓN (CRUCETA DE 8') | und | 243 | CDA-MT11
INSTALACIÓN | CDA-MT11 | INSTALACIÓN DE CRUCETA DOBLE DE ACERO PARA MT | und | 111 | CDA-MT11
INSTALACIÓN | CDA-MT11 | INSTALACIÓN DE CRUCETA SIMPLE DE ACERO PARA MT | und | 91 | CDA-MT11
INSTALACIÓN | CE-011 | Instalación de Cuchillas y pararrayos en crucetas | und | 146 | CE-011
INSTALACIÓN | CE-011 | INSTALACION PUESTA A TIERRA EN POSTE METALICO | und | 64 | CE-011
INSTALACIÓN | CE-011 | INSTALACION SECCIONADOR FUSIBLE Y PARARRAYOS | und | 32 | CE-011
INSTALACIÓN | CE-011 | PUESTA A TIERRA CON ANILLO CERRADO | und | 34 | CE-011
INSTALACIÓN | CO-0012 | Instalación de URD aereo en cable guia | ml | 2401 | #N/A
INSTALACIÓN | CO-0012 | Remoción de conductor en red MT monofásica | ml | 2460 | #N/A
INSTALACIÓN | CO-0012 | TRANSFERENCIA DE CONDUCTOR 2/0 | ml | 2035 | #N/A
INSTALACIÓN | CO-0013 | Instalación de URD aereo en cable guia | ml | 1830 | #N/A
INSTALACIÓN | CO-0013 | Remoción de conductor en red MT monofásica | ml | 2471 | #N/A
INSTALACIÓN | CO-0013 | TRANSFERENCIA DE CONDUCTOR 2/0 | ml | 1835 | #N/A
INSTALACIÓN | CO-0023 | Instalación de URD aereo en cable guia | ml | 1712 | #N/A
INSTALACIÓN | CO-0023 | Remoción de conductor en red MT monofásica | ml | 1616 | #N/A
INSTALACIÓN | CO-0023 | TRANSFERENCIA DE CONDUCTOR 2/0 | ml | 1163 | #N/A
INSTALACIÓN | CO-0062 | Instalación de Tendido Conductor Triplex 2/0 | ml | 1782 | #N/A
INSTALACIÓN | CO-0062 | Remoción de Tendido Conductor Triplex 2/0 | ml | 2169 | #N/A
INSTALACIÓN | CO-0062 | Transferencia de Tendido Conductor Triplex | ml | 1878 | #N/A
INSTALACIÓN | CO-UR-21 | Instalación de URD aereo en cable guia | ml | 7337 | CO-UR-21
INSTALACIÓN | CO-UR-21 | Remoción de conductor en red MT monofásica | ml | 1430 | CO-UR-21
INSTALACIÓN | CO-UR-21 | TRANSFERENCIA DE CONDUCTOR 2/0 | ml | 2310 | CO-UR-21
INSTALACIÓN | CO-URDA1 | Instalación de URD 4/0 registro a registro en tubo pvc | ml | 5218 | CO-URDA1
INSTALACIÓN | CO-URDA1 | Instalación de URD aereo en cable guia | ml | 1040 | CO-URDA1
INSTALACIÓN | CO-URDA1 | Remoción de conductor en red MT monofásica | ml | 1436 | CO-URDA1
INSTALACIÓN | CO-URDA1 | TRANSFERENCIA DE CONDUCTOR 2/0 | ml | 1465 | CO-URDA1
INSTALACIÓN | CSA-MT1 | INSTALACION AISLADOR SOBRE CRUCETA DE ACERO | und | 58 | CSA-MT1
INSTALACIÓN | CSA-MT1 | INSTALACIÓN DE CRUCETA DOBLE DE ACERO PARA MT | und | 90 | CSA-MT1
INSTALACIÓN | CSA-MT1 | INSTALACIÓN DE CRUCETA SIMPLE DE ACERO PARA MEDIA TENSIÓN (CRUCETA DE 8') | und | 234 | CSA-MT1
INSTALACIÓN | CSA-MT1 | INSTALACIÓN DE CRUCETA SIMPLE DE ACERO PARA MT | und | 44 | CSA-MT1
INSTALACIÓN | CV1-BT | Derivación cable guía Medio Vano | und | 75 | CV1-BT
INSTALACIÓN | CV1-BT | DOBLE TERMINAL DE BAJA TENSIÓN (CABLE NEUTRO) | und | 125 | CV1-BT
INSTALACIÓN | CV1-BT | INSTALACION DE CRUCETA SIMPLE DE ACERO EN VOLADIZO BAJA TENSION | und | 340 | CV1-BT
INSTALACIÓN | CV1-BT | INSTALACIÓN DE FIN BAJA TENSIÓN | und | 113 | CV1-BT
INSTALACIÓN | CV1-MT1 | INSTALACION AISLADOR SOBRE CRUCETA DE ACERO | und | 111 | CV1-MT1
INSTALACIÓN | CV1-MT1 | INSTALACIÓN DE CRUCETA DOBLE DE ACERO PARA MT | und | 68 | CV1-MT1
INSTALACIÓN | CV1-MT1 | Instalación de Cruceta simple de Acero en Voladizo para media Tensión (cruceta de 8') | und | 201 | CV1-MT1
INSTALACIÓN | CV1-MT1 | INSTALACIÓN DE CRUCETA SIMPLE DE ACERO PARA MT | und | 128 | CV1-MT1
INSTALACIÓN | CV4-MT11 | INSTALACION AISLADOR SOBRE CRUCETA DE ACERO | und | 71 | CV4-MT11
INSTALACIÓN | CV4-MT11 | INSTALACIÓN DE CRUCETA DOBLE DE ACERO EN VOLADIZO PARA MEDIA TENSIÓN(CRUCETA DE 8) | und | 238 | CV4-MT11
INSTALACIÓN | CV4-MT11 | INSTALACIÓN DE CRUCETA DOBLE DE ACERO PARA MT | und | 68 | CV4-MT11
INSTALACIÓN | CV4-MT11 | INSTALACIÓN DE CRUCETA SIMPLE DE ACERO PARA MT | und | 90 | CV4-MT11
INSTALACIÓN | CV8-MT1 | INSTALACION AISLADOR SOBRE CRUCETA DE ACERO | und | 103 | CV8-MT1
INSTALACIÓN | CV8-MT1 | INSTALACIÓN DE CRUCETA DE ACERO SIMPLE EN VOLADIZO DE 10´ | und | 264 | CV8-MT1
INSTALACIÓN | CV8-MT1 | INSTALACIÓN DE CRUCETA DOBLE DE ACERO PARA MT | und | 90 | CV8-MT1
INSTALACIÓN | CV8-MT1 | INSTALACIÓN DE CRUCETA SIMPLE DE ACERO PARA MT | und | 48 | CV8-MT1
INSTALACIÓN | DM-BTC1 | Derivación cable guía Medio Vano | und | 563 | DM-BTC1
INSTALACIÓN | DM-BTC1 | DOBLE TERMINAL DE BAJA TENSIÓN (CABLE NEUTRO) | und | 166 | DM-BTC1
INSTALACIÓN | DM-BTC1 | INSTALACIÓN DE FIN BAJA TENSIÓN | und | 120 | DM-BTC1
INSTALACIÓN | EA-MT1 | INSTALACION AISLADOR SOBRE CRUCETA DE ACERO | und | 56 | EA-MT1
INSTALACIÓN | EA-MT1 | INSTALACION AISLADOR SOBRE CRUCETA DE ACERO PARA MEDIA TENSION | und | 245 | EA-MT1
INSTALACIÓN | EA-MT1 | INSTALACIÓN DE CRUCETA DOBLE DE ACERO PARA MT | und | 54 | EA-MT1
INSTALACIÓN | EA-MT1 | INSTALACIÓN DE CRUCETA SIMPLE DE ACERO PARA MT | und | 56 | EA-MT1
INSTALACIÓN | EC-MT1 | INSTALACION AISLADOR EN CABEZA DE POSTE PARA MEDIA TENSION | und | 163 | EC-MT1
INSTALACIÓN | EC-MT1 | INSTALACION AISLADOR SOBRE CRUCETA DE ACERO | und | 87 | EC-MT1
INSTALACIÓN | EC-MT1 | INSTALACIÓN DE CRUCETA DOBLE DE ACERO PARA MT | und | 87 | EC-MT1
INSTALACIÓN | EC-MT1 | INSTALACIÓN DE CRUCETA SIMPLE DE ACERO PARA MT | und | 81 | EC-MT1
INSTALACIÓN | EXC-11 | CONFECCION DE HOYO DE 5` EN TERRENO NORMAL | und | 79 | #N/A
INSTALACIÓN | EXC-11 | EXCAVACIÓN EN TERRENO ROCOSO < 12M | und | 41 | #N/A
INSTALACIÓN | EXC-11 | Excavacion para poste de 30 o vientos De roca | und | 344 | #N/A
INSTALACIÓN | EXC-11 | Instalación de Armado y transp. tubo metalico 4" x 25' para bt | und | 116 | #N/A
INSTALACIÓN | EXC-21 | CONFECCION DE HOYO DE 5` EN TERRENO NORMAL | und | 53 | #N/A
INSTALACIÓN | EXC-21 | EXCAVACIÓN EN TERRENO ROCOSO < 12M | und | 426 | #N/A
INSTALACIÓN | EXC-21 | Excavacion para poste de 30 o vientos De roca | und | 73 | #N/A
INSTALACIÓN | EXC-21 | Instalación de Armado y transp. tubo metalico 4" x 25' para bt | und | 38 | #N/A
INSTALACIÓN | EXC-31 | CONFECCION DE HOYO DE 5` EN TERRENO NORMAL | und | 63 | #N/A
INSTALACIÓN | EXC-31 | EXCAVACIÓN EN TERRENO ROCOSO < 12M | und | 85 | #N/A
INSTALACIÓN | EXC-31 | EXCAVACIÓN EN TERRENO ROCOSO PARA POSTE >12M | und | 325 | #N/A
INSTALACIÓN | EXC-31 | Excavacion para poste de 30 o vientos De roca | und | 96 | #N/A
INSTALACIÓN | EXC-31 | Instalación de Armado y transp. tubo metalico 4" x 25' para bt | und | 63 | #N/A
INSTALACIÓN | EXC-41 | CONFECCION DE HOYO DE 5` EN TERRENO NORMAL | und | 57 | #N/A
INSTALACIÓN | EXC-41 | EXCAVACIÓN EN TERRENO ROCOSO < 12M | und | 53 | #N/A
INSTALACIÓN | EXC-41 | EXCAVACIÓN EN TERRENO ROCOSO PARA POSTE >14M | und | 350 | #N/A
INSTALACIÓN | EXC-41 | Excavacion para poste de 30 o vientos De roca | und | 79 | #N/A
INSTALACIÓN | EXC-41 | Instalación de Armado y transp. tubo metalico 4" x 25' para bt | und | 66 | #N/A
INSTALACIÓN | EXC-51 | CONFECCION DE HOYO DE 5` EN TERRENO NORMAL | und | 363 | #N/A
INSTALACIÓN | EXC-51 | EXCAVACIÓN EN TERRENO ROCOSO < 12M | und | 76 | #N/A
INSTALACIÓN | EXC-51 | Excavacion para poste de 30 o vientos De roca | und | 75 | #N/A
INSTALACIÓN | EXC-51 | Instalación de Armado y transp. tubo metalico 4" x 25' para bt | und | 81 | #N/A
INSTALACIÓN | F1-BT1 | Derivación cable guía Medio Vano | und | 79 | F1-BT1
INSTALACIÓN | F1-BT1 | DOBLE TERMINAL DE BAJA TENSIÓN (CABLE NEUTRO) | und | 113 | F1-BT1
INSTALACIÓN | F1-BT1 | INSTALACIÓN DE FIN BAJA TENSIÓN | und | 125 | F1-BT1
INSTALACIÓN | F1-BT1 | INSTALACIÓN DE FIN BAJA TENSIÓN (CABLE NEUTRO) | und | 375 | F1-BT1
INSTALACIÓN | F2-BT1 | Derivación cable guía Medio Vano | und | 108 | F2-BT1
INSTALACIÓN | F2-BT1 | DOBLE TERMINAL DE BAJA TENSIÓN (CABLE NEUTRO) | und | 513 | F2-BT1
INSTALACIÓN | F2-BT1 | INSTALACIÓN DE FIN BAJA TENSIÓN | und | 128 | F2-BT1
INSTALACIÓN | MT-3071 | INSTALACION AISLADOR SOBRE CRUCETA DE ACERO | und | 77 | MT-3071
INSTALACIÓN | MT-3071 | INSTALACIÓN DE CRUCETA DOBLE DE ACERO PARA MT | und | 90 | MT-3071
INSTALACIÓN | MT-3071 | INSTALACIÓN DE CRUCETA SIMPLE DE ACERO PARA MT | und | 65 | MT-3071
INSTALACIÓN | MT-3071 | INSTALACIÓN DE MONTAJE 3Ø, (HORIZONTAL) FIN DE LINEA | und | 217 | MT-3071
INSTALACIÓN | P3B-109-1A-M1 | Instalación de Poste de Metal de 3kN de 7 m | und | 240 | P3B-109-1A-M1
INSTALACIÓN | P3B-109-1A-M1 | Instalación de Poste de Metal de 3kN de 7 m, sin cimentación | und | 566 | P3B-109-1A-M1
INSTALACIÓN | P3B-109-1A-M1 | Instalación de Poste de Metal de 3kN de 9 m, con cimentación | und | 250 | P3B-109-1A-M1
INSTALACIÓN | P3B-109-1B-M1 | Instalación de Poste de Metal de 3kN de 7 m | und | 205 | P3B-109-1B-M1
INSTALACIÓN | P3B-109-1B-M1 | Instalación de Poste de Metal de 3kN de 9 m, con cimentación | und | 213 | P3B-109-1B-M1
INSTALACIÓN | P3B-109-1B-M1 | Instalación de Poste de Metal de 3kN de 9 m, sin cimentación | und | 628 | P3B-109-1B-M1
INSTALACIÓN | P3B-109-2C-H1 | Instalación de Poste de Hormigón de 5kN de 10 m, sin cimentación | und | 558 | P3B-109-2C-H1
INSTALACIÓN | P3B-109-2C-H1 | Poste de Concreto Pretensado de 12s 1050 Kg | und | 144 | P3B-109-2C-H1
INSTALACIÓN | P3B-109-2C-H1 | POSTE DE HORMIGÓN PRETENSADO VIBRADO 500 DAN – 12 M | und | 99 | P3B-109-2C-H1
INSTALACIÓN | P3B-109-2C-H1 | POSTE DE HORMIGÓN PRETENSADO VIBRADO 800 DAN-10.5 M | und | 90 | P3B-109-2C-H1
INSTALACIÓN | P3B-110-1A-M1 | Instalación de Poste de Metal de 3kN de 7 m | und | 301 | P3B-110-1A-M1
INSTALACIÓN | P3B-110-1A-M1 | Instalación de Poste de Metal de 3kN de 7 m, con cimentación | und | 610 | P3B-110-1A-M1
INSTALACIÓN | P3B-110-1A-M1 | Instalación de Poste de Metal de 3kN de 9 m, con cimentación | und | 213 | P3B-110-1A-M1
INSTALACIÓN | P3B-110-1B-M1 | Instalación de Poste de Metal de 3kN de 7 m | und | 216 | P3B-110-1B-M1
INSTALACIÓN | P3B-110-1B-M1 | Instalación de Poste de Metal de 3kN de 9 m, con cimentación | und | 886 | P3B-110-1B-M1
INSTALACIÓN | PHV-1050-12 | Poste de Concreto Pretensado de 12s 1050 Kg | und | 642 | PHV-1050-12
INSTALACIÓN | PHV-1050-12 | POSTE DE HORMIGÓN PRETENSADO VIBRADO 500 DAN – 12 M | und | 85 | PHV-1050-12
INSTALACIÓN | PHV-1050-12 | POSTE DE HORMIGÓN PRETENSADO VIBRADO 800 DAN-10.5 M | und | 111 | PHV-1050-12
INSTALACIÓN | PHV-500-12 | Poste de Concreto Pretensado de 12s 1050 Kg | und | 89 | PHV-500-12
INSTALACIÓN | PHV-500-12 | POSTE DE HORMIGÓN PRETENSADO VIBRADO 500 DAN – 12 M | und | 135 | PHV-500-12
INSTALACIÓN | PHV-500-12 | POSTE DE HORMIGÓN PRETENSADO VIBRADO 500 DAN – 12 M (40’) | und | 502 | PHV-500-12
INSTALACIÓN | PHV-500-12 | POSTE DE HORMIGÓN PRETENSADO VIBRADO 800 DAN-10.5 M | und | 66 | PHV-500-12
INSTALACIÓN | PHV-800-10 | Poste de Concreto Pretensado de 12s 1050 Kg | und | 122 | PHV-800-10
INSTALACIÓN | PHV-800-10 | POSTE DE HORMIGÓN PRETENSADO VIBRADO 500 DAN – 12 M | und | 101 | PHV-800-10
INSTALACIÓN | PHV-800-10 | POSTE DE HORMIGÓN PRETENSADO VIBRADO 800 DAN-10.5 M | und | 139 | PHV-800-10
INSTALACIÓN | PHV-800-10 | POSTE DE HORMIGÓN PRETENSADO VIBRADO 800 DAN-10.5 M(35’) | und | 500 | PHV-800-10
INSTALACIÓN | PHV-800-12 | Poste de Concreto Pretensado de 12s 1050 Kg | und | 96 | PHV-800-12
INSTALACIÓN | PHV-800-12 | POSTE DE HORMIGÓN PRETENSADO VIBRADO 500 DAN – 12 M | und | 100 | PHV-800-12
INSTALACIÓN | PHV-800-12 | POSTE DE HORMIGÓN PRETENSADO VIBRADO 800 DAN – 12 M (40’) | und | 454 | PHV-800-12
INSTALACIÓN | PHV-800-12 | POSTE DE HORMIGÓN PRETENSADO VIBRADO 800 DAN-10.5 M | und | 174 | PHV-800-12
INSTALACIÓN | PR-1021 | INSTALACION PUESTA A TIERRA EN POSTE METALICO | und | 51 | PR-1021
INSTALACIÓN | PR-1021 | INSTALACION PUESTA A TIERRA INDEPENDIENTE A LA DEL POSTE | und | 99 | PR-1021
INSTALACIÓN | PR-1021 | INSTALACION SECCIONADOR FUSIBLE Y PARARRAYOS | und | 46 | PR-1021
INSTALACIÓN | PR-1021 | PUESTA A TIERRA CON ANILLO CERRADO | und | 49 | PR-1021
INSTALACIÓN | PR-1031 | INSTALACION PUESTA A TIERRA EN POSTE METALICO | und | 117 | PR-1031
INSTALACIÓN | PR-1031 | INSTALACION SECCIONADOR FUSIBLE Y PARARRAYOS | und | 40 | PR-1031
INSTALACIÓN | PR-1031 | PUESTA A TIERRA CON ANILLO CERRADO | und | 27 | PR-1031
INSTALACIÓN | PR-1041 | INSTALACION PUESTA A TIERRA CON ANILLO CERRADO PARA POSTE | und | 77 | PR-1041
INSTALACIÓN | PR-1041 | INSTALACION PUESTA A TIERRA EN POSTE METALICO | und | 52 | PR-1041
INSTALACIÓN | PR-1041 | INSTALACION SECCIONADOR FUSIBLE Y PARARRAYOS | und | 8 | PR-1041
INSTALACIÓN | PR-1041 | PUESTA A TIERRA CON ANILLO CERRADO | und | 53 | PR-1041
INSTALACIÓN | PR-2011 | Instalación de Seccionador fusible fijacion a poste | und | 74 | PR-2011
INSTALACIÓN | PR-2011 | INSTALACION PUESTA A TIERRA EN POSTE METALICO | und | 22 | PR-2011
INSTALACIÓN | PR-2011 | INSTALACION SECCIONADOR FUSIBLE Y PARARRAYOS | und | 67 | PR-2011
INSTALACIÓN | PR-2011 | PUESTA A TIERRA CON ANILLO CERRADO | und | 52 | PR-2011
INSTALACIÓN | PT-4/0-4/01 | Instalación de Conexión 4/0 - 2/0 | und | 64 | PT-4/0-4/01
INSTALACIÓN | PT-4/0-4/01 | Instalación de Conexión 4/0 - 4/0 | und | 26 | PT-4/0-4/01
INSTALACIÓN | PT-4/0-4/01 | INSTALACION JUMPER EN POSTE 4/0 - 4/0 | und | 53 | PT-4/0-4/01
INSTALACIÓN | SP1-MTE1 | INSTALACION PUESTA A TIERRA EN POSTE METALICO | und | 51 | SP1-MTE1
INSTALACIÓN | SP1-MTE1 | INSTALACION SECCIONADOR - FUSIBLE Y PARARRAYOS EN POSTE PARA EQUIPO | und | 168 | SP1-MTE1
INSTALACIÓN | SP1-MTE1 | INSTALACION SECCIONADOR FUSIBLE Y PARARRAYOS | und | 56 | SP1-MTE1
INSTALACIÓN | SP1-MTE1 | PUESTA A TIERRA CON ANILLO CERRADO | und | 43 | SP1-MTE1
INSTALACIÓN | ST3-MT3 | Instalación de transformador monofásico 25 KVA | und | 26 | #N/A
INSTALACIÓN | ST3-MT3 | Instalación de transformador trifásico 50 KVA | und | 19 | #N/A
INSTALACIÓN | ST3-MT3 | Remoción de Soporte para banco de transformadores | und | 36 | #N/A
INSTALACIÓN | TP-2C1 | Instalación de Tendido Conductor Triplex 2/0 | ml | 1342 | TP-2C1
INSTALACIÓN | TP-2C1 | Instalación de Tendido de Conductor Triplex 2/0 Neutro 2/0 | ml | 5591 | TP-2C1
INSTALACIÓN | TP-2C1 | Remoción de Tendido Conductor Triplex 2/0 | ml | 1264 | TP-2C1
INSTALACIÓN | TP-2C1 | Transferencia de Tendido Conductor Triplex | ml | 1292 | TP-2C1
INSTALACIÓN | TP-2C2 | Instalación de Tendido Conductor Triplex 2/0 | ml | 1423 | #N/A
INSTALACIÓN | TP-2C2 | Remoción de Tendido Conductor Triplex 2/0 | ml | 1989 | #N/A
INSTALACIÓN | TP-2C2 | Transferencia de Tendido Conductor Triplex | ml | 1633 | #N/A
INSTALACIÓN | TP-2C3 | Instalación de Tendido Conductor Triplex 2/0 | ml | 1159 | #N/A
INSTALACIÓN | TP-2C3 | Remoción de Tendido Conductor Triplex 2/0 | ml | 2403 | #N/A
INSTALACIÓN | TP-2C3 | Transferencia de Tendido Conductor Triplex | ml | 1178 | #N/A
INSTALACIÓN | TR-1003 | Instalación de transformador monofásico 25 KVA | und | 15 | TR-1003
INSTALACIÓN | TR-1003 | Instalación de transformador trifásico 50 KVA | und | 16 | TR-1003
INSTALACIÓN | TR-1003 | Remoción de Soporte para banco de transformadores | und | 31 | TR-1003
INSTALACIÓN | TR-108A1 | Instalación de conex. de un transf. a la red de baja tension, DAAF | und | 66 | TR-108A1
INSTALACIÓN | TR-108A1 | Instalación de transformador monofásico 25 KVA | und | 26 | TR-108A1
INSTALACIÓN | TR-108A1 | Instalación de transformador trifásico 50 KVA | und | 48 | TR-108A1
INSTALACIÓN | TR-25-B1 | Instalación de transformador monofásico 25 KVA | und | 7 | TR-25-B1
INSTALACIÓN | TR-25-B1 | Instalación de Transformador monofásico CSP Blindado en poste (25 kVA) | und | 83 | TR-25-B1
INSTALACIÓN | TR-25-B1 | Instalación de transformador trifásico 50 KVA | und | 31 | TR-25-B1
INSTALACIÓN | TR-25-B1 | Remoción de Soporte para banco de transformadores | und | 15 | TR-25-B1
INSTALACIÓN | TR-50-B1 | Instalación de Transformador monofásico CSP Blindado en poste (50 kVA) | und | 82 | TR-50-B1
INSTALACIÓN | TR-50-B1 | Instalación de transformador trifásico 50 KVA | und | 15 | TR-50-B1
INSTALACIÓN | TR-50-B1 | Remoción de Soporte para banco de transformadores | und | 22 | TR-50-B1
INSTALACIÓN | ZURD-11 | CONFECCION DE HOYO DE 5` EN TERRENO NORMAL | und | 86 | #N/A
INSTALACIÓN | ZURD-11 | EXCAVACIÓN EN TERRENO ROCOSO < 12M | und | 39 | #N/A
INSTALACIÓN | ZURD-11 | Excavacion para poste de 30 o vientos De roca | und | 71 | #N/A
INSTALACIÓN | ZURD-11 | Instalación de Armado y transp. tubo metalico 4" x 25' para bt | und | 76 | #N/A
INSTALACIÓN | ZURD-11 | Instalación de excavacion zanja 0.8 x 2.0 m para tubos y conductores URD | und | 357 | #N/A
REMOCIÓN | AL-BT3 | Remoción de Línea de Baja Tensión en Alineamiento | und | 465 | #N/A
REMOCIÓN | CO-0013 | Remoción de conductor en red de media tension monofasica, metro lineal | ml | 5432 | #N/A
REMOCIÓN | CO-0023 | REMOCION DE CONDUCTOR 2/0 | ml | 5108 | #N/A
REMOCIÓN | ST3-MT3 | Remoción de Soporte para banco de transformadores de media capacidad en poste | und | 154 | #N/A
REMOCIÓN | TP-2C3 | Reomoción de Tendido de Conductor Triplex 2/0 Neutro 2/0 | ml | 4952 | #N/A
REMOCIÓN | TR-1003 | Remoción de Transformador monofásico en poste (100 kVA) | und | 64 | TR-1003
TRANSFERENCIA | CO-0012 | TRANSFERENCIA DE CONDUCTOR 2/0 | ml | 6170 | #N/A
TRANSFERENCIA | CO-0062 | Transferencia de conductor aislado 3h en BT | ml | 4917 | #N/A
TRANSFERENCIA | TP-2C2 | Transferencia de Tendido de Conductor Triplex 2/0 Neutro 2/0 | ml | 5427 | #N/A
Total general |  |  |  | 118274 | #N/A

## Ejecutado (hidden)
🔴 TABLA 5 — EJECUTADO DIARIO ¦ ACTUALIZAR CADA DÍA ¦ SOLO AGREGAR FILAS — NUNCA BORRAR
ID_Registro | Codigo_Poste | UUTT | Descripcion | Unidad | Cantidad_Ejecutada | Fecha_Ejecucion | ID_Tarea | ID_Circuito | Nombre_Proyecto | Subestacion | Coordenada_X | Coordenada_Y | Hasta | Actividad_Principal | Nombre_Tarea | Observaciones
EJ04270 | SPCR-68 | EXC-21 | EXCAVACIÓN EN TERRENO ROCOSO < 12M | und | 2 | 2025-01-01 | T441 | SPCR-05 | Proyectos Rehabilitacion de Redes MT-BT y Normalizacion Usuario SPCR-05 | SUB Capotillo | 18.4558 | -69.9048 |  | INSTALACIÓN | OBRAS CIVILES
EJ04271 | SPCR-89 | ART-TUB41 | Instalación de Armado y transp. tubo metalico 4" x 25' para bt | und | 2 | 2025-01-06 | T441 | SPCR-05 | Proyectos Rehabilitacion de Redes MT-BT y Normalizacion Usuario SPCR-05 | SUB Capotillo | 18.4382 | -69.8352 |  | INSTALACIÓN | OBRAS CIVILES
EJ03396 | HAIN-50 | EXC-21 | EXCAVACIÓN EN TERRENO ROCOSO < 12M | und | 1 | 2025-01-07 | T391 | HAIN-05 | Proyectos Rehabilitacion de Redes MT-BT y Normalizacion Usuario HAIN-05 | SUB Capotillo | 18.443 | -69.8635 |  | INSTALACIÓN | OBRAS CIVILES
EJ03096 | HAIN-65 | EXC-31 | EXCAVACIÓN EN TERRENO ROCOSO PARA POSTE >12M | und | 1 | 2025-01-08 | T361 | HAIN-02 | Proyectos Rehabilitacion de Redes MT-BT y Normalizacion Usuario HAIN-02 | SUB Alma Rosa | 18.5239 | -69.8585 |  | INSTALACIÓN | OBRAS CIVILES
EJ02517 | GUAL-11 | EXC-21 | EXCAVACIÓN EN TERRENO ROCOSO < 12M | und | 5 | 2025-01-09 | T321 | GUAL-03 | Proyectos Rehabilitacion de Redes MT-BT y Normalizacion Usuario GUAL-03 | SUB Villa Faro | 18.5197 | -69.9181 |  | INSTALACIÓN | OBRAS CIVILES
EJ02518 | GUAL-54 | EXC-21 | EXCAVACIÓN EN TERRENO ROCOSO < 12M | und | 4 | 2025-01-13 | T321 | GUAL-03 | Proyectos Rehabilitacion de Redes MT-BT y Normalizacion Usuario GUAL-03 | SUB Isabelita | 18.5178 | -69.8872 |  | INSTALACIÓN | OBRAS CIVILES
EJ04272 | SPCR-10 | EXC-11 | Excavacion para poste de 30 o vientos De roca | und | 1 | 2025-01-13 | T441 | SPCR-05 | Proyectos Rehabilitacion de Redes MT-BT y Normalizacion Usuario SPCR-05 | SUB Capotillo | 18.504 | -69.8788 |  | INSTALACIÓN | OBRAS CIVILES
EJ03097 | HAIN-54 | EXC-31 | EXCAVACIÓN EN TERRENO ROCOSO PARA POSTE >12M | und | 1 | 2025-01-14 | T361 | HAIN-02 | Proyectos Rehabilitacion de Redes MT-BT y Normalizacion Usuario HAIN-02 | SUB Los Frailes | 18.4416 | -69.8551 |  | INSTALACIÓN | OBRAS CIVILES
EJ03397 | HAIN-57 | EXC-41 | EXCAVACIÓN EN TERRENO ROCOSO PARA POSTE >14M | und | 1 | 2025-01-14 | T391 | HAIN-05 | Proyectos Rehabilitacion de Redes MT-BT y Normalizacion Usuario HAIN-05 | SUB Nacional | 18.4955 | -69.9204 |  | INSTALACIÓN | OBRAS CIVILES
EJ03538 | SPCR-50 | ZURD-11 | Instalación de excavacion zanja 0.8 x 2.0 m para tubos y conductores URD | und | 5 | 2025-01-14 | T401 | SPCR-01 | Proyectos Rehabilitacion de Redes MT-BT y Normalizacion Usuario SPCR-01 | SUB Los Mina Norte | 18.4914 | -69.8323 |  | INSTALACIÓN | OBRAS CIVILES
EJ03887 | SPCR-17 | EXC-21 | EXCAVACIÓN EN TERRENO ROCOSO < 12M | und | 2 | 2025-01-14 | T421 | SPCR-03 | Proyectos Rehabilitacion de Redes MT-BT y Normalizacion Usuario SPCR-03 | SUB Villa Faro | 18.4365 | -69.9042 |  | INSTALACIÓN | OBRAS CIVILES
EJ03098 | HAIN-32 | EXC-41 | EXCAVACIÓN EN TERRENO ROCOSO PARA POSTE >14M | und | 1 | 2025-01-16 | T361 | HAIN-02 | Proyectos Rehabilitacion de Redes MT-BT y Normalizacion Usuario HAIN-02 | SUB Los Frailes | 18.4958 | -69.8912 |  | INSTALACIÓN | OBRAS CIVILES
EJ04273 | SPCR-34 | EXC-51 | CONFECCION DE HOYO DE 5` EN TERRENO NORMAL | und | 2 | 2025-01-16 | T441 | SPCR-05 | Proyectos Rehabilitacion de Redes MT-BT y Normalizacion Usuario SPCR-05 | SUB Timbeque | 18.4966 | -69.8925 |  | INSTALACIÓN | OBRAS CIVILES
EJ03398 | HAIN-88 | ZURD-11 | Instalación de excavacion zanja 0.8 x 2.0 m para tubos y conductores URD | und | 2 | 2025-01-17 | T391 | HAIN-05 | Proyectos Rehabilitacion de Redes MT-BT y Normalizacion Usuario HAIN-05 | SUB Nacional | 18.515 | -69.9186 |  | INSTALACIÓN | OBRAS CIVILES
EJ03888 | SPCR-34 | EXC-31 | EXCAVACIÓN EN TERRENO ROCOSO PARA POSTE >12M | und | 1 | 2025-01-17 | T421 | SPCR-03 | Proyectos Rehabilitacion de Redes MT-BT y Normalizacion Usuario SPCR-03 | SUB Isabelita | 18.5004 | -69.8318 |  | INSTALACIÓN | OBRAS CIVILES
EJ02519 | GUAL-88 | ART-TUB41 | Instalación de Armado y transp. tubo metalico 4" x 25' para bt | und | 5 | 2025-01-20 | T321 | GUAL-03 | Proyectos Rehabilitacion de Redes MT-BT y Normalizacion Usuario GUAL-03 | SUB Ozama | 18.4364 | -69.8757 |  | INSTALACIÓN | OBRAS CIVILES
EJ03099 | HAIN-71 | EXC-41 | EXCAVACIÓN EN TERRENO ROCOSO PARA POSTE >14M | und | 1 | 2025-01-20 | T361 | HAIN-02 | Proyectos Rehabilitacion de Redes MT-BT y Normalizacion Usuario HAIN-02 | SUB Alma Rosa | 18.4722 | -69.8607 |  | INSTALACIÓN | OBRAS CIVILES
EJ03539 | SPCR-77 | EXC-41 | EXCAVACIÓN EN TERRENO ROCOSO PARA POSTE >14M | und | 5 | 2025-01-20 | T401 | SPCR-01 | Proyectos Rehabilitacion de Redes MT-BT y Normalizacion Usuario SPCR-01 | SUB Cancino | 18.4594 | -69.8874 |  | INSTALACIÓN | OBRAS CIVILES
EJ04040 | SPCR-58 | EXC-51 | CONFECCION DE HOYO DE 5` EN TERRENO NORMAL | und | 5 | 2025-01-20 | T431 | SPCR-04 | Proyectos Rehabilitacion de Redes MT-BT y Normalizacion Usuario SPCR-04 | SUB Invivienda | 18.5071 | -69.8594 |  | INSTALACIÓN | OBRAS CIVILES
EJ04274 | SPCR-89 | EXC-11 | Excavacion para poste de 30 o vientos De roca | und | 2 | 2025-01-21 | T441 | SPCR-05 | Proyectos Rehabilitacion de Redes MT-BT y Normalizacion Usuario SPCR-05 | SUB Capotillo | 18.4987 | -69.841 |  | INSTALACIÓN | OBRAS CIVILES
EJ03277 | HAIN-60 | EXC-11 | Excavacion para poste de 30 o vientos De roca | und | 2 | 2025-01-22 | T381 | HAIN-04 | Proyectos Rehabilitacion de Redes MT-BT y Normalizacion Usuario HAIN-04 | SUB Charles de Gaulle | 18.4625 | -69.8872 |  | INSTALACIÓN | OBRAS CIVILES
EJ03399 | HAIN-42 | EXC-51 | CONFECCION DE HOYO DE 5` EN TERRENO NORMAL | und | 1 | 2025-01-22 | T391 | HAIN-05 | Proyectos Rehabilitacion de Redes MT-BT y Normalizacion Usuario HAIN-05 | SUB Timbeque | 18.4509 | -69.8724 |  | INSTALACIÓN | OBRAS CIVILES
EJ03716 | SPCR-47 | EXC-31 | EXCAVACIÓN EN TERRENO ROCOSO PARA POSTE >12M | und | 5 | 2025-01-22 | T411 | SPCR-02 | Proyectos Rehabilitacion de Redes MT-BT y Normalizacion Usuario SPCR-02 | SUB Mendoza | 18.504 | -69.846 |  | INSTALACIÓN | OBRAS CIVILES
EJ02520 | GUAL-88 | EXC-11 | Excavacion para poste de 30 o vientos De roca | und | 5 | 2025-01-23 | T321 | GUAL-03 | Proyectos Rehabilitacion de Redes MT-BT y Normalizacion Usuario GUAL-03 | SUB Isabelita | 18.529 | -69.8963 |  | INSTALACIÓN | OBRAS CIVILES
EJ03540 | SPCR-45 | ZURD-11 | Instalación de excavacion zanja 0.8 x 2.0 m para tubos y conductores URD | und | 4 | 2025-01-23 | T401 | SPCR-01 | Proyectos Rehabilitacion de Redes MT-BT y Normalizacion Usuario SPCR-01 | SUB Cancino | 18.4588 | -69.8932 |  | INSTALACIÓN | OBRAS CIVILES
EJ03889 | SPCR-49 | EXC-21 | EXCAVACIÓN EN TERRENO ROCOSO < 12M | und | 1 | 2025-01-23 | T421 | SPCR-03 | Proyectos Rehabilitacion de Redes MT-BT y Normalizacion Usuario SPCR-03 | SUB Isabelita | 18.4989 | -69.8424 |  | INSTALACIÓN | OBRAS CIVILES
EJ03100 | HAIN-87 | EXC-31 | EXCAVACIÓN EN TERRENO ROCOSO PARA POSTE >12M | und | 1 | 2025-01-24 | T361 | HAIN-02 | Proyectos Rehabilitacion de Redes MT-BT y Normalizacion Usuario HAIN-02 | SUB Alma Rosa | 18.4924 | -69.9255 |  | INSTALACIÓN | OBRAS CIVILES
EJ02521 | GUAL-88 | EXC-21 | EXCAVACIÓN EN TERRENO ROCOSO < 12M | und | 5 | 2025-01-27 | T321 | GUAL-03 | Proyectos Rehabilitacion de Redes MT-BT y Normalizacion Usuario GUAL-03 | SUB Villa Faro | 18.4659 | -69.854 |  | INSTALACIÓN | OBRAS CIVILES
EJ03029 | HAIN-40 | EXC-31 | EXCAVACIÓN EN TERRENO ROCOSO PARA POSTE >12M | und | 1 | 2025-01-27 | T351 | HAIN-01 | Proyectos Rehabilitacion de Redes MT-BT y Normalizacion Usuario HAIN-01 | SUB Hainamosa | 18.4647 | -69.9275 |  | INSTALACIÓN | OBRAS CIVILES
EJ04041 | SPCR-13 | EXC-21 | EXCAVACIÓN EN TERRENO ROCOSO < 12M | und | 4 | 2025-01-27 | T431 | SPCR-04 | Proyectos Rehabilitacion de Redes MT-BT y Normalizacion Usuario SPCR-04 | SUB Charles de Gaulle | 18.4381 | -69.9253 |  | INSTALACIÓN | OBRAS CIVILES
EJ02871 | GUAL-37 | EXC-11 | Excavacion para poste de 30 o vientos De roca | und | 1 | 2025-01-28 | T341 | GUAL-05 | Proyectos Rehabilitacion de Redes MT-BT y Normalizacion Usuario GUAL-05 | SUB Capotillo | 18.4712 | -69.8503 |  | INSTALACIÓN | OBRAS CIVILES
EJ03101 | HAIN-64 | ZURD-11 | Instalación de excavacion zanja 0.8 x 2.0 m para tubos y conductores URD | und | 1 | 2025-01-28 | T361 | HAIN-02 | Proyectos Rehabilitacion de Redes MT-BT y Normalizacion Usuario HAIN-02 | SUB Alma Rosa | 18.4773 | -69.8442 |  | INSTALACIÓN | OBRAS CIVILES
EJ03400 | HAIN-39 | ART-TUB41 | Instalación de Armado y transp. tubo metalico 4" x 25' para bt | und | 1 | 2025-01-28 | T391 | HAIN-05 | Proyectos Rehabilitacion de Redes MT-BT y Normalizacion Usuario HAIN-05 | SUB Nacional | 18.4664 | -69.8783 |  | INSTALACIÓN | OBRAS CIVILES
EJ03541 | SPCR-12 | EXC-31 | EXCAVACIÓN EN TERRENO ROCOSO PARA POSTE >12M | und | 4 | 2025-01-28 | T401 | SPCR-01 | Proyectos Rehabilitacion de Redes MT-BT y Normalizacion Usuario SPCR-01 | SUB Los Mina Norte | 18.4925 | -69.8985 |  | INSTALACIÓN | OBRAS CIVILES
EJ03717 | SPCR-57 | ZURD-11 | Instalación de excavacion zanja 0.8 x 2.0 m para tubos y conductores URD | und | 3 | 2025-01-28 | T411 | SPCR-02 | Proyectos Rehabilitacion de Redes MT-BT y Normalizacion Usuario SPCR-02 | SUB Alma Rosa | 18.4356 | -69.9026 |  | INSTALACIÓN | OBRAS CIVILES
EJ03890 | SPCR-69 | ART-TUB41 | Instalación de Armado y transp. tubo metalico 4" x 25' para bt | und | 2 | 2025-01-28 | T421 | SPCR-03 | Proyectos Rehabilitacion de Redes MT-BT y Normalizacion Usuario SPCR-03 | SUB Isabelita | 18.5278 | -69.8453 |  | INSTALACIÓN | OBRAS CIVILES
EJ03278 | HAIN-89 | EXC-31 | EXCAVACIÓN EN TERRENO ROCOSO PARA POSTE >12M | und | 2 | 2025-01-29 | T381 | HAIN-04 | Proyectos Rehabilitacion de Redes MT-BT y Normalizacion Usuario HAIN-04 | SUB Charles de Gaulle | 18.5075 | -69.8913 |  | INSTALACIÓN | OBRAS CIVILES
EJ03718 | SPCR-11 | ZURD-11 | Instalación de excavacion zanja 0.8 x 2.0 m para tubos y conductores URD | und | 3 | 2025-01-30 | T411 | SPCR-02 | Proyectos Rehabilitacion de Redes MT-BT y Normalizacion Usuario SPCR-02 | SUB Alma Rosa | 18.4306 | -69.8524 |  | INSTALACIÓN | OBRAS CIVILES
EJ04042 | SPCR-29 | EXC-51 | CONFECCION DE HOYO DE 5` EN TERRENO NORMAL | und | 4 | 2025-01-30 | T431 | SPCR-04 | Proyectos Rehabilitacion de Redes MT-BT y Normalizacion Usuario SPCR-04 | SUB Invivienda | 18.4489 | -69.8729 |  | INSTALACIÓN | OBRAS CIVILES
EJ03030 | HAIN-87 | ZURD-11 | Instalación de excavacion zanja 0.8 x 2.0 m para tubos y conductores URD | und | 2 | 2025-01-31 | T351 | HAIN-01 | Proyectos Rehabilitacion de Redes MT-BT y Normalizacion Usuario HAIN-01 | SUB Hainamosa | 18.4774 | -69.8722 |  | INSTALACIÓN | OBRAS CIVILES
EJ02256 | GUAL-75 | ZURD-11 | Instalación de excavacion zanja 0.8 x 2.0 m para tubos y conductores URD | und | 2 | 2025-02-03 | T301 | GUAL-01 | Proyectos Rehabilitacion de Redes MT-BT y Normalizacion Usuario GUAL-01 | SUB Cancino | 18.4375 | -69.8468 |  | INSTALACIÓN | OBRAS CIVILES
EJ02522 | GUAL-57 | ART-TUB41 | Instalación de Armado y transp. tubo metalico 4" x 25' para bt | und | 3 | 2025-02-03 | T321 | GUAL-03 | Proyectos Rehabilitacion de Redes MT-BT y Normalizacion Usuario GUAL-03 | SUB Villa Faro | 18.464 | -69.9254 |  | INSTALACIÓN | OBRAS CIVILES
EJ02731 | GUAL-70 | EXC-31 | EXCAVACIÓN EN TERRENO ROCOSO PARA POSTE >12M | und | 3 | 2025-02-03 | T331 | GUAL-04 | Proyectos Rehabilitacion de Redes MT-BT y Normalizacion Usuario GUAL-04 | SUB Invivienda | 18.446 | -69.8941 |  | INSTALACIÓN | OBRAS CIVILES
EJ03102 | HAIN-75 | EXC-51 | CONFECCION DE HOYO DE 5` EN TERRENO NORMAL | und | 1 | 2025-02-03 | T361 | HAIN-02 | Proyectos Rehabilitacion de Redes MT-BT y Normalizacion Usuario HAIN-02 | SUB Los Frailes | 18.432 | -69.9213 |  | INSTALACIÓN | OBRAS CIVILES
EJ03891 | SPCR-23 | EXC-21 | EXCAVACIÓN EN TERRENO ROCOSO < 12M | und | 2 | 2025-02-03 | T421 | SPCR-03 | Proyectos Rehabilitacion de Redes MT-BT y Normalizacion Usuario SPCR-03 | SUB Isabelita | 18.4815 | -69.9145 |  | INSTALACIÓN | OBRAS CIVILES
EJ02872 | GUAL-73 | EXC-41 | EXCAVACIÓN EN TERRENO ROCOSO PARA POSTE >14M | und | 1 | 2025-02-04 | T341 | GUAL-05 | Proyectos Rehabilitacion de Redes MT-BT y Normalizacion Usuario GUAL-05 | SUB Timbeque | 18.4995 | -69.8439 |  | INSTALACIÓN | OBRAS CIVILES
EJ03031 | HAIN-20 | EXC-31 | EXCAVACIÓN EN TERRENO ROCOSO PARA POSTE >12M | und | 2 | 2025-02-04 | T351 | HAIN-01 | Proyectos Rehabilitacion de Redes MT-BT y Normalizacion Usuario HAIN-01 | SUB Cancino | 18.5154 | -69.8871 |  | INSTALACIÓN | OBRAS CIVILES
EJ03401 | HAIN-37 | EXC-21 | EXCAVACIÓN EN TERRENO ROCOSO < 12M | und | 1 | 2025-02-04 | T391 | HAIN-05 | Proyectos Rehabilitacion de Redes MT-BT y Normalizacion Usuario HAIN-05 | SUB Nacional | 18.5033 | -69.9046 |  | INSTALACIÓN | OBRAS CIVILES
EJ03542 | SPCR-84 | EXC-21 | EXCAVACIÓN EN TERRENO ROCOSO < 12M | und | 5 | 2025-02-04 | T401 | SPCR-01 | Proyectos Rehabilitacion de Redes MT-BT y Normalizacion Usuario SPCR-01 | SUB Cancino | 18.4719 | -69.8917 |  | INSTALACIÓN | OBRAS CIVILES
EJ03719 | SPCR-76 | EXC-21 | EXCAVACIÓN EN TERRENO ROCOSO < 12M | und | 4 | 2025-02-04 | T411 | SPCR-02 | Proyectos Rehabilitacion de Redes MT-BT y Normalizacion Usuario SPCR-02 | SUB Mendoza | 18.4794 | -69.8687 |  | INSTALACIÓN | OBRAS CIVILES
EJ04043 | SPCR-75 | ART-TUB41 | Instalación de Armado y transp. tubo metalico 4" x 25' para bt | und | 5 | 2025-02-04 | T431 | SPCR-04 | Proyectos Rehabilitacion de Redes MT-BT y Normalizacion Usuario SPCR-04 | SUB Charles de Gaulle | 18.5007 | -69.8734 |  | INSTALACIÓN | OBRAS CIVILES
EJ03103 | HAIN-89 | EXC-51 | CONFECCION DE HOYO DE 5` EN TERRENO NORMAL | und | 1 | 2025-02-05 | T361 | HAIN-02 | Proyectos Rehabilitacion de Redes MT-BT y Normalizacion Usuario HAIN-02 | SUB Mendoza | 18.4489 | -69.9 |  | INSTALACIÓN | OBRAS CIVILES
EJ03279 | HAIN-79 | EXC-21 | EXCAVACIÓN EN TERRENO ROCOSO < 12M | und | 3 | 2025-02-05 | T381 | HAIN-04 | Proyectos Rehabilitacion de Redes MT-BT y Normalizacion Usuario HAIN-04 | SUB Invivienda | 18.5156 | -69.8442 |  | INSTALACIÓN | OBRAS CIVILES
EJ02523 | GUAL-19 | EXC-11 | Excavacion para poste de 30 o vientos De roca | und | 4 | 2025-02-06 | T321 | GUAL-03 | Proyectos Rehabilitacion de Redes MT-BT y Normalizacion Usuario GUAL-03 | SUB Isabelita | 18.4708 | -69.8813 |  | INSTALACIÓN | OBRAS CIVILES
EJ02732 | GUAL-12 | EXC-41 | EXCAVACIÓN EN TERRENO ROCOSO PARA POSTE >14M | und | 2 | 2025-02-06 | T331 | GUAL-04 | Proyectos Rehabilitacion de Redes MT-BT y Normalizacion Usuario GUAL-04 | SUB Invivienda | 18.5186 | -69.8951 |  | INSTALACIÓN | OBRAS CIVILES
EJ03402 | HAIN-96 | EXC-31 | EXCAVACIÓN EN TERRENO ROCOSO PARA POSTE >12M | und | 1 | 2025-02-07 | T391 | HAIN-05 | Proyectos Rehabilitacion de Redes MT-BT y Normalizacion Usuario HAIN-05 | SUB Timbeque | 18.4426 | -69.8996 |  | INSTALACIÓN | OBRAS CIVILES
EJ03543 | SPCR-24 | EXC-21 | EXCAVACIÓN EN TERRENO ROCOSO < 12M | und | 5 | 2025-02-07 | T401 | SPCR-01 | Proyectos Rehabilitacion de Redes MT-BT y Normalizacion Usuario SPCR-01 | SUB Cancino | 18.4354 | -69.8878 |  | INSTALACIÓN | OBRAS CIVILES
EJ02524 | GUAL-11 | ART-TUB41 | Instalación de Armado y transp. tubo metalico 4" x 25' para bt | und | 5 | 2025-02-10 | T321 | GUAL-03 | Proyectos Rehabilitacion de Redes MT-BT y Normalizacion Usuario GUAL-03 | SUB Isabelita | 18.4698 | -69.8872 |  | INSTALACIÓN | OBRAS CIVILES
EJ02873 | GUAL-87 | ART-TUB41 | Instalación de Armado y transp. tubo metalico 4" x 25' para bt | und | 2 | 2025-02-10 | T341 | GUAL-05 | Proyectos Rehabilitacion de Redes MT-BT y Normalizacion Usuario GUAL-05 | SUB Capotillo | 18.522 | -69.873 |  | INSTALACIÓN | OBRAS CIVILES
EJ03032 | HAIN-11 | EXC-31 | EXCAVACIÓN EN TERRENO ROCOSO PARA POSTE >12M | und | 1 | 2025-02-10 | T351 | HAIN-01 | Proyectos Rehabilitacion de Redes MT-BT y Normalizacion Usuario HAIN-01 | SUB Hainamosa | 18.4982 | -69.8562 |  | INSTALACIÓN | OBRAS CIVILES
EJ03720 | SPCR-49 | ART-TUB41 | Instalación de Armado y transp. tubo metalico 4" x 25' para bt | und | 3 | 2025-02-10 | T411 | SPCR-02 | Proyectos Rehabilitacion de Redes MT-BT y Normalizacion Usuario SPCR-02 | SUB Los Frailes | 18.518 | -69.913 |  | INSTALACIÓN | OBRAS CIVILES
EJ03892 | SPCR-47 | EXC-11 | Excavacion para poste de 30 o vientos De roca | und | 1 | 2025-02-10 | T421 | SPCR-03 | Proyectos Rehabilitacion de Redes MT-BT y Normalizacion Usuario SPCR-03 | SUB Isabelita | 18.4596 | -69.8898 |  | INSTALACIÓN | OBRAS CIVILES
EJ02257 | GUAL-86 | EXC-41 | EXCAVACIÓN EN TERRENO ROCOSO PARA POSTE >14M | und | 1 | 2025-02-11 | T301 | GUAL-01 | Proyectos Rehabilitacion de Redes MT-BT y Normalizacion Usuario GUAL-01 | SUB Hainamosa | 18.4347 | -69.8778 |  | INSTALACIÓN | OBRAS CIVILES
EJ03104 | HAIN-15 | EXC-21 | EXCAVACIÓN EN TERRENO ROCOSO < 12M | und | 1 | 2025-02-11 | T361 | HAIN-02 | Proyectos Rehabilitacion de Redes MT-BT y Normalizacion Usuario HAIN-02 | SUB Los Frailes | 18.486 | -69.8855 |  | INSTALACIÓN | OBRAS CIVILES
EJ04044 | SPCR-38 | EXC-31 | EXCAVACIÓN EN TERRENO ROCOSO PARA POSTE >12M | und | 4 | 2025-02-11 | T431 | SPCR-04 | Proyectos Rehabilitacion de Redes MT-BT y Normalizacion Usuario SPCR-04 | SUB Charles de Gaulle | 18.4754 | -69.8807 |  | INSTALACIÓN | OBRAS CIVILES
EJ02733 | GUAL-28 | ZURD-11 | Instalación de excavacion zanja 0.8 x 2.0 m para tubos y conductores URD | und | 2 | 2025-02-12 | T331 | GUAL-04 | Proyectos Rehabilitacion de Redes MT-BT y Normalizacion Usuario GUAL-04 | SUB Charles de Gaulle | 18.4434 | -69.8646 |  | INSTALACIÓN | OBRAS CIVILES
EJ03033 | HAIN-67 | EXC-11 | Excavacion para poste de 30 o vientos De roca | und | 1 | 2025-02-12 | T351 | HAIN-01 | Proyectos Rehabilitacion de Redes MT-BT y Normalizacion Usuario HAIN-01 | SUB Cancino | 18.4774 | -69.8705 |  | INSTALACIÓN | OBRAS CIVILES
EJ03280 | HAIN-29 | EXC-21 | EXCAVACIÓN EN TERRENO ROCOSO < 12M | und | 2 | 2025-02-12 | T381 | HAIN-04 | Proyectos Rehabilitacion de Redes MT-BT y Normalizacion Usuario HAIN-04 | SUB Los Tres Brazos | 18.5104 | -69.9249 |  | INSTALACIÓN | OBRAS CIVILES
EJ03544 | SPCR-67 | EXC-41 | EXCAVACIÓN EN TERRENO ROCOSO PARA POSTE >14M | und | 4 | 2025-02-12 | T401 | SPCR-01 | Proyectos Rehabilitacion de Redes MT-BT y Normalizacion Usuario SPCR-01 | SUB Cancino | 18.4792 | -69.8703 |  | INSTALACIÓN | OBRAS CIVILES
EJ02874 | GUAL-74 | EXC-51 | CONFECCION DE HOYO DE 5` EN TERRENO NORMAL | und | 1 | 2025-02-13 | T341 | GUAL-05 | Proyectos Rehabilitacion de Redes MT-BT y Normalizacion Usuario GUAL-05 | SUB Timbeque | 18.5238 | -69.8791 |  | INSTALACIÓN | OBRAS CIVILES
EJ03105 | HAIN-44 | EXC-11 | Excavacion para poste de 30 o vientos De roca | und | 1 | 2025-02-13 | T361 | HAIN-02 | Proyectos Rehabilitacion de Redes MT-BT y Normalizacion Usuario HAIN-02 | SUB Los Frailes | 18.4468 | -69.9031 |  | INSTALACIÓN | OBRAS CIVILES
EJ03403 | HAIN-61 | EXC-31 | EXCAVACIÓN EN TERRENO ROCOSO PARA POSTE >12M | und | 2 | 2025-02-13 | T391 | HAIN-05 | Proyectos Rehabilitacion de Redes MT-BT y Normalizacion Usuario HAIN-05 | SUB Timbeque | 18.4909 | -69.8872 |  | INSTALACIÓN | OBRAS CIVILES
EJ03721 | SPCR-74 | EXC-41 | EXCAVACIÓN EN TERRENO ROCOSO PARA POSTE >14M | und | 4 | 2025-02-13 | T411 | SPCR-02 | Proyectos Rehabilitacion de Redes MT-BT y Normalizacion Usuario SPCR-02 | SUB Los Frailes | 18.5061 | -69.9253 |  | INSTALACIÓN | OBRAS CIVILES
EJ02395 | GUAL-79 | ART-TUB41 | Instalación de Armado y transp. tubo metalico 4" x 25' para bt | und | 2 | 2025-02-14 | T311 | GUAL-02 | Proyectos Rehabilitacion de Redes MT-BT y Normalizacion Usuario GUAL-02 | SUB Alma Rosa | 18.5166 | -69.8838 |  | INSTALACIÓN | OBRAS CIVILES
EJ03893 | SPCR-41 | EXC-11 | Excavacion para poste de 30 o vientos De roca | und | 1 | 2025-02-14 | T421 | SPCR-03 | Proyectos Rehabilitacion de Redes MT-BT y Normalizacion Usuario SPCR-03 | SUB Ozama | 18.5183 | -69.8944 |  | INSTALACIÓN | OBRAS CIVILES
EJ04045 | SPCR-20 | ZURD-11 | Instalación de excavacion zanja 0.8 x 2.0 m para tubos y conductores URD | und | 5 | 2025-02-14 | T431 | SPCR-04 | Proyectos Rehabilitacion de Redes MT-BT y Normalizacion Usuario SPCR-04 | SUB Los Tres Brazos | 18.4999 | -69.9108 |  | INSTALACIÓN | OBRAS CIVILES
EJ02258 | GUAL-52 | EXC-51 | CONFECCION DE HOYO DE 5` EN TERRENO NORMAL | und | 2 | 2025-02-17 | T301 | GUAL-01 | Proyectos Rehabilitacion de Redes MT-BT y Normalizacion Usuario GUAL-01 | SUB Hainamosa | 18.4569 | -69.9262 |  | INSTALACIÓN | OBRAS CIVILES
EJ02525 | GUAL-17 | EXC-11 | Excavacion para poste de 30 o vientos De roca | und | 5 | 2025-02-17 | T321 | GUAL-03 | Proyectos Rehabilitacion de Redes MT-BT y Normalizacion Usuario GUAL-03 | SUB Villa Faro | 18.4687 | -69.8861 |  | INSTALACIÓN | OBRAS CIVILES
EJ03106 | HAIN-52 | ZURD-11 | Instalación de excavacion zanja 0.8 x 2.0 m para tubos y conductores URD | und | 1 | 2025-02-17 | T361 | HAIN-02 | Proyectos Rehabilitacion de Redes MT-BT y Normalizacion Usuario HAIN-02 | SUB Alma Rosa | 18.4801 | -69.8911 |  | INSTALACIÓN | OBRAS CIVILES
EJ03545 | SPCR-50 | ART-TUB41 | Instalación de Armado y transp. tubo metalico 4" x 25' para bt | und | 4 | 2025-02-17 | T401 | SPCR-01 | Proyectos Rehabilitacion de Redes MT-BT y Normalizacion Usuario SPCR-01 | SUB Hainamosa | 18.4914 | -69.8716 |  | INSTALACIÓN | OBRAS CIVILES
EJ03722 | SPCR-16 | EXC-31 | EXCAVACIÓN EN TERRENO ROCOSO PARA POSTE >12M | und | 5 | 2025-02-17 | T411 | SPCR-02 | Proyectos Rehabilitacion de Redes MT-BT y Normalizacion Usuario SPCR-02 | SUB Alma Rosa | 18.4905 | -69.8581 |  | INSTALACIÓN | OBRAS CIVILES
EJ02734 | GUAL-30 | EXC-21 | EXCAVACIÓN EN TERRENO ROCOSO < 12M | und | 4 | 2025-02-18 | T331 | GUAL-04 | Proyectos Rehabilitacion de Redes MT-BT y Normalizacion Usuario GUAL-04 | SUB Charles de Gaulle | 18.4586 | -69.9229 |  | INSTALACIÓN | OBRAS CIVILES
EJ03034 | HAIN-73 | ART-TUB41 | Instalación de Armado y transp. tubo metalico 4" x 25' para bt | und | 1 | 2025-02-18 | T351 | HAIN-01 | Proyectos Rehabilitacion de Redes MT-BT y Normalizacion Usuario HAIN-01 | SUB Los Mina Norte | 18.4644 | -69.9141 |  | INSTALACIÓN | OBRAS CIVILES
EJ03404 | HAIN-32 | EXC-31 | EXCAVACIÓN EN TERRENO ROCOSO PARA POSTE >12M | und | 1 | 2025-02-18 | T391 | HAIN-05 | Proyectos Rehabilitacion de Redes MT-BT y Normalizacion Usuario HAIN-05 | SUB Capotillo | 18.4812 | -69.8871 |  | INSTALACIÓN | OBRAS CIVILES
EJ02396 | GUAL-28 | EXC-11 | Excavacion para poste de 30 o vientos De roca | und | 2 | 2025-02-19 | T311 | GUAL-02 | Proyectos Rehabilitacion de Redes MT-BT y Normalizacion Usuario GUAL-02 | SUB Los Frailes | 18.438 | -69.9029 |  | INSTALACIÓN | OBRAS CIVILES
EJ02875 | GUAL-50 | ZURD-11 | Instalación de excavacion zanja 0.8 x 2.0 m para tubos y conductores URD | und | 1 | 2025-02-19 | T341 | GUAL-05 | Proyectos Rehabilitacion de Redes MT-BT y Normalizacion Usuario GUAL-05 | SUB Timbeque | 18.4412 | -69.8593 |  | INSTALACIÓN | OBRAS CIVILES
EJ03894 | SPCR-16 | EXC-11 | Excavacion para poste de 30 o vientos De roca | und | 1 | 2025-02-19 | T421 | SPCR-03 | Proyectos Rehabilitacion de Redes MT-BT y Normalizacion Usuario SPCR-03 | SUB Ozama | 18.4523 | -69.911 |  | INSTALACIÓN | OBRAS CIVILES
EJ04046 | SPCR-62 | EXC-51 | CONFECCION DE HOYO DE 5` EN TERRENO NORMAL | und | 5 | 2025-02-19 | T431 | SPCR-04 | Proyectos Rehabilitacion de Redes MT-BT y Normalizacion Usuario SPCR-04 | SUB Los Tres Brazos | 18.5208 | -69.8407 |  | INSTALACIÓN | OBRAS CIVILES
EJ02526 | GUAL-15 | ZURD-11 | Instalación de excavacion zanja 0.8 x 2.0 m para tubos y conductores URD | und | 4 | 2025-02-20 | T321 | GUAL-03 | Proyectos Rehabilitacion de Redes MT-BT y Normalizacion Usuario GUAL-03 | SUB Villa Faro | 18.5195 | -69.8304 |  | INSTALACIÓN | OBRAS CIVILES
EJ03035 | HAIN-85 | ART-TUB41 | Instalación de Armado y transp. tubo metalico 4" x 25' para bt | und | 1 | 2025-02-20 | T351 | HAIN-01 | Proyectos Rehabilitacion de Redes MT-BT y Normalizacion Usuario HAIN-01 | SUB Hainamosa | 18.4541 | -69.8519 |  | INSTALACIÓN | OBRAS CIVILES
EJ03281 | HAIN-17 | EXC-51 | CONFECCION DE HOYO DE 5` EN TERRENO NORMAL | und | 3 | 2025-02-20 | T381 | HAIN-04 | Proyectos Rehabilitacion de Redes MT-BT y Normalizacion Usuario HAIN-04 | SUB Invivienda | 18.4717 | -69.8916 |  | INSTALACIÓN | OBRAS CIVILES
EJ02259 | GUAL-36 | EXC-41 | EXCAVACIÓN EN TERRENO ROCOSO PARA POSTE >14M | und | 1 | 2025-02-21 | T301 | GUAL-01 | Proyectos Rehabilitacion de Redes MT-BT y Normalizacion Usuario GUAL-01 | SUB Los Mina Norte | 18.4388 | -69.9006 |  | INSTALACIÓN | OBRAS CIVILES
EJ03107 | HAIN-67 | EXC-51 | CONFECCION DE HOYO DE 5` EN TERRENO NORMAL | und | 1 | 2025-02-21 | T361 | HAIN-02 | Proyectos Rehabilitacion de Redes MT-BT y Normalizacion Usuario HAIN-02 | SUB Alma Rosa | 18.4466 | -69.8426 |  | INSTALACIÓN | OBRAS CIVILES
EJ02397 | GUAL-23 | ZURD-11 | Instalación de excavacion zanja 0.8 x 2.0 m para tubos y conductores URD | und | 2 | 2025-02-24 | T311 | GUAL-02 | Proyectos Rehabilitacion de Redes MT-BT y Normalizacion Usuario GUAL-02 | SUB Alma Rosa | 18.514 | -69.8677 |  | INSTALACIÓN | OBRAS CIVILES
EJ02527 | GUAL-44 | ART-TUB41 | Instalación de Armado y transp. tubo metalico 4" x 25' para bt | und | 5 | 2025-02-24 | T321 | GUAL-03 | Proyectos Rehabilitacion de Redes MT-BT y Normalizacion Usuario GUAL-03 | SUB Villa Faro | 18.4425 | -69.841 |  | INSTALACIÓN | OBRAS CIVILES
EJ02542 | GUAL-11 | PHV-800-10 | POSTE DE HORMIGÓN PRETENSADO VIBRADO 800 DAN-10.5 M(35’) | und | 2 | 2025-02-24 | T322 | GUAL-03 | Proyectos Rehabilitacion de Redes MT-BT y Normalizacion Usuario GUAL-03 | SUB Ozama | 18.467 | -69.8779 |  | INSTALACIÓN | POSTES MT
EJ02735 | GUAL-37 | EXC-11 | Excavacion para poste de 30 o vientos De roca | und | 3 | 2025-02-24 | T331 | GUAL-04 | Proyectos Rehabilitacion de Redes MT-BT y Normalizacion Usuario GUAL-04 | SUB Invivienda | 18.4891 | -69.8984 |  | INSTALACIÓN | OBRAS CIVILES
EJ03546 | SPCR-42 | ART-TUB41 | Instalación de Armado y transp. tubo metalico 4" x 25' para bt | und | 4 | 2025-02-24 | T401 | SPCR-01 | Proyectos Rehabilitacion de Redes MT-BT y Normalizacion Usuario SPCR-01 | SUB Los Mina Norte | 18.5166 | -69.9227 |  | INSTALACIÓN | OBRAS CIVILES
EJ03723 | SPCR-44 | EXC-41 | EXCAVACIÓN EN TERRENO ROCOSO PARA POSTE >14M | und | 3 | 2025-02-24 | T411 | SPCR-02 | Proyectos Rehabilitacion de Redes MT-BT y Normalizacion Usuario SPCR-02 | SUB Mendoza | 18.499 | -69.8621 |  | INSTALACIÓN | OBRAS CIVILES
EJ04047 | SPCR-19 | EXC-21 | EXCAVACIÓN EN TERRENO ROCOSO < 12M | und | 5 | 2025-02-24 | T431 | SPCR-04 | Proyectos Rehabilitacion de Redes MT-BT y Normalizacion Usuario SPCR-04 | SUB Los Tres Brazos | 18.521 | -69.8601 |  | INSTALACIÓN | OBRAS CIVILES
EJ02876 | GUAL-78 | ART-TUB41 | Instalación de Armado y transp. tubo metalico 4" x 25' para bt | und | 1 | 2025-02-25 | T341 | GUAL-05 | Proyectos Rehabilitacion de Redes MT-BT y Normalizacion Usuario GUAL-05 | SUB Timbeque | 18.4436 | -69.8809 |  | INSTALACIÓN | OBRAS CIVILES
EJ03036 | HAIN-28 | ZURD-11 | Instalación de excavacion zanja 0.8 x 2.0 m para tubos y conductores URD | und | 1 | 2025-02-25 | T351 | HAIN-01 | Proyectos Rehabilitacion de Redes MT-BT y Normalizacion Usuario HAIN-01 | SUB Hainamosa | 18.4777 | -69.844 |  | INSTALACIÓN | OBRAS CIVILES
EJ03108 | HAIN-57 | ART-TUB41 | Instalación de Armado y transp. tubo metalico 4" x 25' para bt | und | 2 | 2025-02-25 | T361 | HAIN-02 | Proyectos Rehabilitacion de Redes MT-BT y Normalizacion Usuario HAIN-02 | SUB Alma Rosa | 18.4678 | -69.8539 |  | INSTALACIÓN | OBRAS CIVILES
EJ03405 | HAIN-32 | ART-TUB41 | Instalación de Armado y transp. tubo metalico 4" x 25' para bt | und | 1 | 2025-02-25 | T391 | HAIN-05 | Proyectos Rehabilitacion de Redes MT-BT y Normalizacion Usuario HAIN-05 | SUB Nacional | 18.503 | -69.8717 |  | INSTALACIÓN | OBRAS CIVILES
EJ03895 | SPCR-47 | EXC-11 | Excavacion para poste de 30 o vientos De roca | und | 1 | 2025-02-25 | T421 | SPCR-03 | Proyectos Rehabilitacion de Redes MT-BT y Normalizacion Usuario SPCR-03 | SUB Ozama | 18.4741 | -69.9212 |  | INSTALACIÓN | OBRAS CIVILES
EJ03547 | SPCR-24 | EXC-31 | EXCAVACIÓN EN TERRENO ROCOSO PARA POSTE >12M | und | 6 | 2025-02-26 | T401 | SPCR-01 | Proyectos Rehabilitacion de Redes MT-BT y Normalizacion Usuario SPCR-01 | SUB Los Mina Norte | 18.5169 | -69.8643 |  | INSTALACIÓN | OBRAS CIVILES
EJ03724 | SPCR-90 | EXC-11 | Excavacion para poste de 30 o vientos De roca | und | 4 | 2025-02-26 | T411 | SPCR-02 | Proyectos Rehabilitacion de Redes MT-BT y Normalizacion Usuario SPCR-02 | SUB Mendoza | 18.5011 | -69.9154 |  | INSTALACIÓN | OBRAS CIVILES
EJ04065 | SPCR-63 | PHV-500-12 | POSTE DE HORMIGÓN PRETENSADO VIBRADO 500 DAN – 12 M (40’) | und | 2 | 2025-02-26 | T432 | SPCR-04 | Proyectos Rehabilitacion de Redes MT-BT y Normalizacion Usuario SPCR-04 | SUB Los Tres Brazos | 18.4679 | -69.871 |  | INSTALACIÓN | POSTES MT
EJ02260 | GUAL-51 | ZURD-11 | Instalación de excavacion zanja 0.8 x 2.0 m para tubos y conductores URD | und | 1 | 2025-02-27 | T301 | GUAL-01 | Proyectos Rehabilitacion de Redes MT-BT y Normalizacion Usuario GUAL-01 | SUB Los Mina Norte | 18.4502 | -69.9083 |  | INSTALACIÓN | OBRAS CIVILES
EJ02543 | GUAL-42 | PHV-1050-12 | Poste de Concreto Pretensado de 12s 1050 Kg | und | 2 | 2025-02-27 | T322 | GUAL-03 | Proyectos Rehabilitacion de Redes MT-BT y Normalizacion Usuario GUAL-03 | SUB Ozama | 18.519 | -69.8605 |  | INSTALACIÓN | POSTES MT
EJ03282 | HAIN-10 | EXC-11 | Excavacion para poste de 30 o vientos De roca | und | 1 | 2025-02-27 | T381 | HAIN-04 | Proyectos Rehabilitacion de Redes MT-BT y Normalizacion Usuario HAIN-04 | SUB Los Tres Brazos | 18.4623 | -69.8399 |  | INSTALACIÓN | OBRAS CIVILES
EJ04275 | SPCR-63 | PHV-500-12 | POSTE DE HORMIGÓN PRETENSADO VIBRADO 500 DAN – 12 M (40’) | und | 2 | 2025-02-27 | T442 | SPCR-05 | Proyectos Rehabilitacion de Redes MT-BT y Normalizacion Usuario SPCR-05 | SUB Capotillo | 18.4439 | -69.8312 |  | INSTALACIÓN | POSTES MT
EJ02528 | GUAL-94 | EXC-21 | EXCAVACIÓN EN TERRENO ROCOSO < 12M | und | 3 | 2025-03-03 | T321 | GUAL-03 | Proyectos Rehabilitacion de Redes MT-BT y Normalizacion Usuario GUAL-03 | SUB Villa Faro | 18.5148 | -69.8993 |  | INSTALACIÓN | OBRAS CIVILES
EJ02736 | GUAL-99 | EXC-51 | CONFECCION DE HOYO DE 5` EN TERRENO NORMAL | und | 4 | 2025-03-03 | T331 | GUAL-04 | Proyectos Rehabilitacion de Redes MT-BT y Normalizacion Usuario GUAL-04 | SUB Los Tres Brazos | 18.4533 | -69.9056 |  | INSTALACIÓN | OBRAS CIVILES
EJ03406 | HAIN-41 | EXC-41 | EXCAVACIÓN EN TERRENO ROCOSO PARA POSTE >14M | und | 1 | 2025-03-03 | T391 | HAIN-05 | Proyectos Rehabilitacion de Redes MT-BT y Normalizacion Usuario HAIN-05 | SUB Timbeque | 18.4937 | -69.8826 |  | INSTALACIÓN | OBRAS CIVILES
EJ03548 | SPCR-33 | EXC-21 | EXCAVACIÓN EN TERRENO ROCOSO < 12M | und | 4 | 2025-03-03 | T401 | SPCR-01 | Proyectos Rehabilitacion de Redes MT-BT y Normalizacion Usuario SPCR-01 | SUB Hainamosa | 18.4593 | -69.8807 |  | INSTALACIÓN | OBRAS CIVILES
EJ03725 | SPCR-79 | EXC-51 | CONFECCION DE HOYO DE 5` EN TERRENO NORMAL | und | 4 | 2025-03-03 | T411 | SPCR-02 | Proyectos Rehabilitacion de Redes MT-BT y Normalizacion Usuario SPCR-02 | SUB Alma Rosa | 18.4345 | -69.8411 |  | INSTALACIÓN | OBRAS CIVILES
EJ04048 | SPCR-52 | EXC-11 | Excavacion para poste de 30 o vientos De roca | und | 4 | 2025-03-03 | T431 | SPCR-04 | Proyectos Rehabilitacion de Redes MT-BT y Normalizacion Usuario SPCR-04 | SUB Los Tres Brazos | 18.4553 | -69.8491 |  | INSTALACIÓN | OBRAS CIVILES
EJ02398 | GUAL-90 | EXC-41 | EXCAVACIÓN EN TERRENO ROCOSO PARA POSTE >14M | und | 1 | 2025-03-04 | T311 | GUAL-02 | Proyectos Rehabilitacion de Redes MT-BT y Normalizacion Usuario GUAL-02 | SUB Los Frailes | 18.4846 | -69.8684 |  | INSTALACIÓN | OBRAS CIVILES
EJ02544 | GUAL-10 | PHV-1050-12 | Poste de Concreto Pretensado de 12s 1050 Kg | und | 2 | 2025-03-04 | T322 | GUAL-03 | Proyectos Rehabilitacion de Redes MT-BT y Normalizacion Usuario GUAL-03 | SUB Isabelita | 18.4391 | -69.8956 |  | INSTALACIÓN | POSTES MT
EJ02877 | GUAL-44 | EXC-21 | EXCAVACIÓN EN TERRENO ROCOSO < 12M | und | 1 | 2025-03-04 | T341 | GUAL-05 | Proyectos Rehabilitacion de Redes MT-BT y Normalizacion Usuario GUAL-05 | SUB Nacional | 18.4942 | -69.8875 |  | INSTALACIÓN | OBRAS CIVILES
EJ03109 | HAIN-81 | EXC-51 | CONFECCION DE HOYO DE 5` EN TERRENO NORMAL | und | 1 | 2025-03-04 | T361 | HAIN-02 | Proyectos Rehabilitacion de Redes MT-BT y Normalizacion Usuario HAIN-02 | SUB Alma Rosa | 18.4581 | -69.8832 |  | INSTALACIÓN | OBRAS CIVILES
EJ03896 | SPCR-22 | EXC-11 | Excavacion para poste de 30 o vientos De roca | und | 2 | 2025-03-04 | T421 | SPCR-03 | Proyectos Rehabilitacion de Redes MT-BT y Normalizacion Usuario SPCR-03 | SUB Villa Faro | 18.53 | -69.856 |  | INSTALACIÓN | OBRAS CIVILES
EJ04066 | SPCR-33 | PHV-1050-12 | Poste de Concreto Pretensado de 12s 1050 Kg | und | 3 | 2025-03-04 | T432 | SPCR-04 | Proyectos Rehabilitacion de Redes MT-BT y Normalizacion Usuario SPCR-04 | SUB Invivienda | 18.4518 | -69.9168 |  | INSTALACIÓN | POSTES MT
EJ04276 | SPCR-80 | PHV-800-10 | POSTE DE HORMIGÓN PRETENSADO VIBRADO 800 DAN-10.5 M(35’) | und | 2 | 2025-03-04 | T442 | SPCR-05 | Proyectos Rehabilitacion de Redes MT-BT y Normalizacion Usuario SPCR-05 | SUB Nacional | 18.4321 | -69.9087 |  | INSTALACIÓN | POSTES MT
EJ03121 | HAIN-76 | PHV-800-12 | POSTE DE HORMIGÓN PRETENSADO VIBRADO 800 DAN – 12 M (40’) | und | 1 | 2025-03-05 | T362 | HAIN-02 | Proyectos Rehabilitacion de Redes MT-BT y Normalizacion Usuario HAIN-02 | SUB Los Frailes | 18.4341 | -69.8846 |  | INSTALACIÓN | POSTES MT
EJ02261 | GUAL-56 | EXC-51 | CONFECCION DE HOYO DE 5` EN TERRENO NORMAL | und | 1 | 2025-03-06 | T301 | GUAL-01 | Proyectos Rehabilitacion de Redes MT-BT y Normalizacion Usuario GUAL-01 | SUB Hainamosa | 18.5118 | -69.8824 |  | INSTALACIÓN | OBRAS CIVILES
EJ02529 | GUAL-57 | ZURD-11 | Instalación de excavacion zanja 0.8 x 2.0 m para tubos y conductores URD | und | 5 | 2025-03-06 | T321 | GUAL-03 | Proyectos Rehabilitacion de Redes MT-BT y Normalizacion Usuario GUAL-03 | SUB Isabelita | 18.4321 | -69.8907 |  | INSTALACIÓN | OBRAS CIVILES
EJ03110 | HAIN-76 | EXC-41 | EXCAVACIÓN EN TERRENO ROCOSO PARA POSTE >14M | und | 1 | 2025-03-06 | T361 | HAIN-02 | Proyectos Rehabilitacion de Redes MT-BT y Normalizacion Usuario HAIN-02 | SUB Mendoza | 18.5006 | -69.9237 |  | INSTALACIÓN | OBRAS CIVILES
EJ03283 | HAIN-67 | ART-TUB41 | Instalación de Armado y transp. tubo metalico 4" x 25' para bt | und | 3 | 2025-03-06 | T381 | HAIN-04 | Proyectos Rehabilitacion de Redes MT-BT y Normalizacion Usuario HAIN-04 | SUB Charles de Gaulle | 18.4706 | -69.9022 |  | INSTALACIÓN | OBRAS CIVILES
EJ03407 | HAIN-45 | ART-TUB41 | Instalación de Armado y transp. tubo metalico 4" x 25' para bt | und | 1 | 2025-03-06 | T391 | HAIN-05 | Proyectos Rehabilitacion de Redes MT-BT y Normalizacion Usuario HAIN-05 | SUB Capotillo | 18.485 | -69.8675 |  | INSTALACIÓN | OBRAS CIVILES
EJ04049 | SPCR-90 | EXC-51 | CONFECCION DE HOYO DE 5` EN TERRENO NORMAL | und | 6 | 2025-03-06 | T431 | SPCR-04 | Proyectos Rehabilitacion de Redes MT-BT y Normalizacion Usuario SPCR-04 | SUB Charles de Gaulle | 18.4621 | -69.9061 |  | INSTALACIÓN | OBRAS CIVILES
EJ04067 | SPCR-80 | PHV-1050-12 | Poste de Concreto Pretensado de 12s 1050 Kg | und | 2 | 2025-03-06 | T432 | SPCR-04 | Proyectos Rehabilitacion de Redes MT-BT y Normalizacion Usuario SPCR-04 | SUB Invivienda | 18.4925 | -69.8438 |  | INSTALACIÓN | POSTES MT
EJ02399 | GUAL-89 | ZURD-11 | Instalación de excavacion zanja 0.8 x 2.0 m para tubos y conductores URD | und | 2 | 2025-03-07 | T311 | GUAL-02 | Proyectos Rehabilitacion de Redes MT-BT y Normalizacion Usuario GUAL-02 | SUB Alma Rosa | 18.4999 | -69.8718 |  | INSTALACIÓN | OBRAS CIVILES
EJ02737 | GUAL-29 | ART-TUB41 | Instalación de Armado y transp. tubo metalico 4" x 25' para bt | und | 4 | 2025-03-07 | T331 | GUAL-04 | Proyectos Rehabilitacion de Redes MT-BT y Normalizacion Usuario GUAL-04 | SUB Los Tres Brazos | 18.4472 | -69.8678 |  | INSTALACIÓN | OBRAS CIVILES
EJ03726 | SPCR-95 | EXC-21 | EXCAVACIÓN EN TERRENO ROCOSO < 12M | und | 5 | 2025-03-07 | T411 | SPCR-02 | Proyectos Rehabilitacion de Redes MT-BT y Normalizacion Usuario SPCR-02 | SUB Los Frailes | 18.4473 | -69.9252 |  | INSTALACIÓN | OBRAS CIVILES
EJ02530 | GUAL-58 | ZURD-11 | Instalación de excavacion zanja 0.8 x 2.0 m para tubos y conductores URD | und | 4 | 2025-03-10 | T321 | GUAL-03 | Proyectos Rehabilitacion de Redes MT-BT y Normalizacion Usuario GUAL-03 | SUB Isabelita | 18.4634 | -69.9292 |  | INSTALACIÓN | OBRAS CIVILES
EJ02878 | GUAL-81 | EXC-11 | Excavacion para poste de 30 o vientos De roca | und | 2 | 2025-03-10 | T341 | GUAL-05 | Proyectos Rehabilitacion de Redes MT-BT y Normalizacion Usuario GUAL-05 | SUB Nacional | 18.5058 | -69.8461 |  | INSTALACIÓN | OBRAS CIVILES
EJ03111 | HAIN-10 | EXC-51 | CONFECCION DE HOYO DE 5` EN TERRENO NORMAL | und | 1 | 2025-03-10 | T361 | HAIN-02 | Proyectos Rehabilitacion de Redes MT-BT y Normalizacion Usuario HAIN-02 | SUB Los Frailes | 18.4527 | -69.8426 |  | INSTALACIÓN | OBRAS CIVILES
EJ03122 | HAIN-59 | PHV-500-12 | POSTE DE HORMIGÓN PRETENSADO VIBRADO 500 DAN – 12 M (40’) | und | 2 | 2025-03-10 | T362 | HAIN-02 | Proyectos Rehabilitacion de Redes MT-BT y Normalizacion Usuario HAIN-02 | SUB Los Frailes | 18.5276 | -69.8937 |  | INSTALACIÓN | POSTES MT
EJ03549 | SPCR-98 | ZURD-11 | Instalación de excavacion zanja 0.8 x 2.0 m para tubos y conductores URD | und | 6 | 2025-03-10 | T401 | SPCR-01 | Proyectos Rehabilitacion de Redes MT-BT y Normalizacion Usuario SPCR-01 | SUB Cancino | 18.4968 | -69.8601 |  | INSTALACIÓN | OBRAS CIVILES
EJ03563 | SPCR-16 | PHV-500-12 | POSTE DE HORMIGÓN PRETENSADO VIBRADO 500 DAN – 12 M (40’) | und | 5 | 2025-03-10 | T402 | SPCR-01 | Proyectos Rehabilitacion de Redes MT-BT y Normalizacion Usuario SPCR-01 | SUB Hainamosa | 18.4446 | -69.8678 |  | INSTALACIÓN | POSTES MT
EJ03897 | SPCR-88 | EXC-51 | CONFECCION DE HOYO DE 5` EN TERRENO NORMAL | und | 1 | 2025-03-10 | T421 | SPCR-03 | Proyectos Rehabilitacion de Redes MT-BT y Normalizacion Usuario SPCR-03 | SUB Ozama | 18.4964 | -69.8987 |  | INSTALACIÓN | OBRAS CIVILES
EJ04068 | SPCR-68 | PHV-1050-12 | Poste de Concreto Pretensado de 12s 1050 Kg | und | 2 | 2025-03-10 | T432 | SPCR-04 | Proyectos Rehabilitacion de Redes MT-BT y Normalizacion Usuario SPCR-04 | SUB Charles de Gaulle | 18.4675 | -69.9259 |  | INSTALACIÓN | POSTES MT
EJ02545 | GUAL-38 | P3B-109-2C-H1 | Instalación de Poste de Hormigón de 5kN de 10 m, sin cimentación | und | 2 | 2025-03-11 | T322 | GUAL-03 | Proyectos Rehabilitacion de Redes MT-BT y Normalizacion Usuario GUAL-03 | SUB Isabelita | 18.4481 | -69.8869 |  | INSTALACIÓN | POSTES MT
EJ03408 | HAIN-89 | EXC-41 | EXCAVACIÓN EN TERRENO ROCOSO PARA POSTE >14M | und | 1 | 2025-03-11 | T391 | HAIN-05 | Proyectos Rehabilitacion de Redes MT-BT y Normalizacion Usuario HAIN-05 | SUB Nacional | 18.4656 | -69.8465 |  | INSTALACIÓN | OBRAS CIVILES
EJ04050 | SPCR-81 | EXC-31 | EXCAVACIÓN EN TERRENO ROCOSO PARA POSTE >12M | und | 5 | 2025-03-11 | T431 | SPCR-04 | Proyectos Rehabilitacion de Redes MT-BT y Normalizacion Usuario SPCR-04 | SUB Invivienda | 18.5056 | -69.8846 |  | INSTALACIÓN | OBRAS CIVILES
EJ04277 | SPCR-77 | PHV-1050-12 | Poste de Concreto Pretensado de 12s 1050 Kg | und | 1 | 2025-03-11 | T442 | SPCR-05 | Proyectos Rehabilitacion de Redes MT-BT y Normalizacion Usuario SPCR-05 | SUB Timbeque | 18.4422 | -69.8916 |  | INSTALACIÓN | POSTES MT
EJ02262 | GUAL-22 | EXC-21 | EXCAVACIÓN EN TERRENO ROCOSO < 12M | und | 2 | 2025-03-12 | T301 | GUAL-01 | Proyectos Rehabilitacion de Redes MT-BT y Normalizacion Usuario GUAL-01 | SUB Los Mina Norte | 18.4747 | -69.8983 |  | INSTALACIÓN | OBRAS CIVILES
EJ03727 | SPCR-22 | EXC-21 | EXCAVACIÓN EN TERRENO ROCOSO < 12M | und | 4 | 2025-03-12 | T411 | SPCR-02 | Proyectos Rehabilitacion de Redes MT-BT y Normalizacion Usuario SPCR-02 | SUB Alma Rosa | 18.4581 | -69.924 |  | INSTALACIÓN | OBRAS CIVILES
EJ02400 | GUAL-89 | EXC-51 | CONFECCION DE HOYO DE 5` EN TERRENO NORMAL | und | 2 | 2025-03-13 | T311 | GUAL-02 | Proyectos Rehabilitacion de Redes MT-BT y Normalizacion Usuario GUAL-02 | SUB Los Frailes | 18.4612 | -69.8793 |  | INSTALACIÓN | OBRAS CIVILES
EJ02738 | GUAL-95 | ZURD-11 | Instalación de excavacion zanja 0.8 x 2.0 m para tubos y conductores URD | und | 3 | 2025-03-13 | T331 | GUAL-04 | Proyectos Rehabilitacion de Redes MT-BT y Normalizacion Usuario GUAL-04 | SUB Invivienda | 18.4343 | -69.8923 |  | INSTALACIÓN | OBRAS CIVILES
EJ03284 | HAIN-95 | EXC-51 | CONFECCION DE HOYO DE 5` EN TERRENO NORMAL | und | 2 | 2025-03-13 | T381 | HAIN-04 | Proyectos Rehabilitacion de Redes MT-BT y Normalizacion Usuario HAIN-04 | SUB Los Tres Brazos | 18.4622 | -69.8548 |  | INSTALACIÓN | OBRAS CIVILES
EJ03550 | SPCR-54 | EXC-41 | EXCAVACIÓN EN TERRENO ROCOSO PARA POSTE >14M | und | 5 | 2025-03-13 | T401 | SPCR-01 | Proyectos Rehabilitacion de Redes MT-BT y Normalizacion Usuario SPCR-01 | SUB Cancino | 18.4867 | -69.8442 |  | INSTALACIÓN | OBRAS CIVILES
EJ03898 | SPCR-62 | ART-TUB41 | Instalación de Armado y transp. tubo metalico 4" x 25' para bt | und | 1 | 2025-03-13 | T421 | SPCR-03 | Proyectos Rehabilitacion de Redes MT-BT y Normalizacion Usuario SPCR-03 | SUB Villa Faro | 18.4732 | -69.8551 |  | INSTALACIÓN | OBRAS CIVILES
EJ02546 | GUAL-22 | P3B-109-2C-H1 | Instalación de Poste de Hormigón de 5kN de 10 m, sin cimentación | und | 2 | 2025-03-14 | T322 | GUAL-03 | Proyectos Rehabilitacion de Redes MT-BT y Normalizacion Usuario GUAL-03 | SUB Villa Faro | 18.496 | -69.9232 |  | INSTALACIÓN | POSTES MT
EJ02879 | GUAL-14 | EXC-21 | EXCAVACIÓN EN TERRENO ROCOSO < 12M | und | 1 | 2025-03-14 | T341 | GUAL-05 | Proyectos Rehabilitacion de Redes MT-BT y Normalizacion Usuario GUAL-05 | SUB Timbeque | 18.5247 | -69.8709 |  | INSTALACIÓN | OBRAS CIVILES
EJ03112 | HAIN-50 | EXC-41 | EXCAVACIÓN EN TERRENO ROCOSO PARA POSTE >14M | und | 2 | 2025-03-14 | T361 | HAIN-02 | Proyectos Rehabilitacion de Redes MT-BT y Normalizacion Usuario HAIN-02 | SUB Mendoza | 18.5244 | -69.9126 |  | INSTALACIÓN | OBRAS CIVILES
EJ03564 | SPCR-82 | PHV-800-10 | POSTE DE HORMIGÓN PRETENSADO VIBRADO 800 DAN-10.5 M(35’) | und | 3 | 2025-03-14 | T402 | SPCR-01 | Proyectos Rehabilitacion de Redes MT-BT y Normalizacion Usuario SPCR-01 | SUB Los Mina Norte | 18.435 | -69.8647 |  | INSTALACIÓN | POSTES MT
EJ04069 | SPCR-36 | P3B-109-2C-H1 | Instalación de Poste de Hormigón de 5kN de 10 m, sin cimentación | und | 3 | 2025-03-14 | T432 | SPCR-04 | Proyectos Rehabilitacion de Redes MT-BT y Normalizacion Usuario SPCR-04 | SUB Charles de Gaulle | 18.5193 | -69.8894 |  | INSTALACIÓN | POSTES MT
EJ04278 | SPCR-90 | PHV-800-10 | POSTE DE HORMIGÓN PRETENSADO VIBRADO 800 DAN-10.5 M(35’) | und | 2 | 2025-03-14 | T442 | SPCR-05 | Proyectos Rehabilitacion de Redes MT-BT y Normalizacion Usuario SPCR-05 | SUB Nacional | 18.4456 | -69.8887 |  | INSTALACIÓN | POSTES MT
EJ02531 | GUAL-91 | EXC-31 | EXCAVACIÓN EN TERRENO ROCOSO PARA POSTE >12M | und | 3 | 2025-03-17 | T321 | GUAL-03 | Proyectos Rehabilitacion de Redes MT-BT y Normalizacion Usuario GUAL-03 | SUB Isabelita | 18.4373 | -69.9087 |  | INSTALACIÓN | OBRAS CIVILES
EJ03123 | HAIN-14 | PHV-800-12 | POSTE DE HORMIGÓN PRETENSADO VIBRADO 800 DAN – 12 M (40’) | und | 1 | 2025-03-17 | T362 | HAIN-02 | Proyectos Rehabilitacion de Redes MT-BT y Normalizacion Usuario HAIN-02 | SUB Alma Rosa | 18.4528 | -69.9052 |  | INSTALACIÓN | POSTES MT
EJ03409 | HAIN-52 | ART-TUB41 | Instalación de Armado y transp. tubo metalico 4" x 25' para bt | und | 1 | 2025-03-17 | T391 | HAIN-05 | Proyectos Rehabilitacion de Redes MT-BT y Normalizacion Usuario HAIN-05 | SUB Nacional | 18.5297 | -69.8318 |  | INSTALACIÓN | OBRAS CIVILES
EJ02263 | GUAL-89 | EXC-31 | EXCAVACIÓN EN TERRENO ROCOSO PARA POSTE >12M | und | 1 | 2025-03-18 | T301 | GUAL-01 | Proyectos Rehabilitacion de Redes MT-BT y Normalizacion Usuario GUAL-01 | SUB Hainamosa | 18.4997 | -69.8657 |  | INSTALACIÓN | OBRAS CIVILES
EJ02401 | GUAL-49 | ART-TUB41 | Instalación de Armado y transp. tubo metalico 4" x 25' para bt | und | 2 | 2025-03-18 | T311 | GUAL-02 | Proyectos Rehabilitacion de Redes MT-BT y Normalizacion Usuario GUAL-02 | SUB Alma Rosa | 18.4627 | -69.8712 |  | INSTALACIÓN | OBRAS CIVILES
EJ03113 | HAIN-45 | EXC-21 | EXCAVACIÓN EN TERRENO ROCOSO < 12M | und | 1 | 2025-03-18 | T361 | HAIN-02 | Proyectos Rehabilitacion de Redes MT-BT y Normalizacion Usuario HAIN-02 | SUB Los Frailes | 18.508 | -69.8697 |  | INSTALACIÓN | OBRAS CIVILES
EJ03421 | HAIN-91 | PHV-800-10 | POSTE DE HORMIGÓN PRETENSADO VIBRADO 800 DAN-10.5 M(35’) | und | 2 | 2025-03-18 | T392 | HAIN-05 | Proyectos Rehabilitacion de Redes MT-BT y Normalizacion Usuario HAIN-05 | SUB Capotillo | 18.4908 | -69.8411 |  | INSTALACIÓN | POSTES MT
EJ03551 | SPCR-57 | EXC-11 | Excavacion para poste de 30 o vientos De roca | und | 4 | 2025-03-18 | T401 | SPCR-01 | Proyectos Rehabilitacion de Redes MT-BT y Normalizacion Usuario SPCR-01 | SUB Cancino | 18.4591 | -69.8645 |  | INSTALACIÓN | OBRAS CIVILES
EJ03728 | SPCR-49 | EXC-21 | EXCAVACIÓN EN TERRENO ROCOSO < 12M | und | 5 | 2025-03-18 | T411 | SPCR-02 | Proyectos Rehabilitacion de Redes MT-BT y Normalizacion Usuario SPCR-02 | SUB Alma Rosa | 18.4303 | -69.9065 |  | INSTALACIÓN | OBRAS CIVILES
EJ03912 | SPCR-73 | PHV-800-10 | POSTE DE HORMIGÓN PRETENSADO VIBRADO 800 DAN-10.5 M(35’) | und | 4 | 2025-03-18 | T422 | SPCR-03 | Proyectos Rehabilitacion de Redes MT-BT y Normalizacion Usuario SPCR-03 | SUB Ozama | 18.5105 | -69.8744 |  | INSTALACIÓN | POSTES MT
EJ04051 | SPCR-68 | EXC-41 | EXCAVACIÓN EN TERRENO ROCOSO PARA POSTE >14M | und | 5 | 2025-03-18 | T431 | SPCR-04 | Proyectos Rehabilitacion de Redes MT-BT y Normalizacion Usuario SPCR-04 | SUB Charles de Gaulle | 18.4736 | -69.9239 |  | INSTALACIÓN | OBRAS CIVILES
EJ02547 | GUAL-25 | P3B-109-2C-H1 | Instalación de Poste de Hormigón de 5kN de 10 m, sin cimentación | und | 4 | 2025-03-19 | T322 | GUAL-03 | Proyectos Rehabilitacion de Redes MT-BT y Normalizacion Usuario GUAL-03 | SUB Villa Faro | 18.521 | -69.8577 |  | INSTALACIÓN | POSTES MT
EJ02739 | GUAL-94 | EXC-31 | EXCAVACIÓN EN TERRENO ROCOSO PARA POSTE >12M | und | 3 | 2025-03-19 | T331 | GUAL-04 | Proyectos Rehabilitacion de Redes MT-BT y Normalizacion Usuario GUAL-04 | SUB Charles de Gaulle | 18.4814 | -69.8654 |  | INSTALACIÓN | OBRAS CIVILES
EJ02880 | GUAL-18 | EXC-51 | CONFECCION DE HOYO DE 5` EN TERRENO NORMAL | und | 2 | 2025-03-19 | T341 | GUAL-05 | Proyectos Rehabilitacion de Redes MT-BT y Normalizacion Usuario GUAL-05 | SUB Timbeque | 18.4506 | -69.883 |  | INSTALACIÓN | OBRAS CIVILES
EJ03565 | SPCR-19 | PHV-500-12 | POSTE DE HORMIGÓN PRETENSADO VIBRADO 500 DAN – 12 M (40’) | und | 3 | 2025-03-19 | T402 | SPCR-01 | Proyectos Rehabilitacion de Redes MT-BT y Normalizacion Usuario SPCR-01 | SUB Los Mina Norte | 18.4592 | -69.919 |  | INSTALACIÓN | POSTES MT
EJ03741 | SPCR-73 | PHV-500-12 | POSTE DE HORMIGÓN PRETENSADO VIBRADO 500 DAN – 12 M (40’) | und | 3 | 2025-03-19 | T412 | SPCR-02 | Proyectos Rehabilitacion de Redes MT-BT y Normalizacion Usuario SPCR-02 | SUB Alma Rosa | 18.4739 | -69.8566 |  | INSTALACIÓN | POSTES MT
EJ03899 | SPCR-51 | EXC-31 | EXCAVACIÓN EN TERRENO ROCOSO PARA POSTE >12M | und | 1 | 2025-03-19 | T421 | SPCR-03 | Proyectos Rehabilitacion de Redes MT-BT y Normalizacion Usuario SPCR-03 | SUB Isabelita | 18.5083 | -69.8558 |  | INSTALACIÓN | OBRAS CIVILES
EJ04070 | SPCR-38 | PHV-1050-12 | Poste de Concreto Pretensado de 12s 1050 Kg | und | 2 | 2025-03-19 | T432 | SPCR-04 | Proyectos Rehabilitacion de Redes MT-BT y Normalizacion Usuario SPCR-04 | SUB Los Tres Brazos | 18.4889 | -69.8421 |  | INSTALACIÓN | POSTES MT
EJ04279 | SPCR-98 | PHV-1050-12 | Poste de Concreto Pretensado de 12s 1050 Kg | und | 1 | 2025-03-19 | T442 | SPCR-05 | Proyectos Rehabilitacion de Redes MT-BT y Normalizacion Usuario SPCR-05 | SUB Capotillo | 18.4539 | -69.8793 |  | INSTALACIÓN | POSTES MT
EJ02532 | GUAL-50 | EXC-31 | EXCAVACIÓN EN TERRENO ROCOSO PARA POSTE >12M | und | 4 | 2025-03-20 | T321 | GUAL-03 | Proyectos Rehabilitacion de Redes MT-BT y Normalizacion Usuario GUAL-03 | SUB Isabelita | 18.5199 | -69.9116 |  | INSTALACIÓN | OBRAS CIVILES
EJ03124 | HAIN-64 | P3B-109-2C-H1 | Instalación de Poste de Hormigón de 5kN de 10 m, sin cimentación | und | 1 | 2025-03-20 | T362 | HAIN-02 | Proyectos Rehabilitacion de Redes MT-BT y Normalizacion Usuario HAIN-02 | SUB Mendoza | 18.4546 | -69.9273 |  | INSTALACIÓN | POSTES MT
EJ03285 | HAIN-73 | EXC-31 | EXCAVACIÓN EN TERRENO ROCOSO PARA POSTE >12M | und | 2 | 2025-03-21 | T381 | HAIN-04 | Proyectos Rehabilitacion de Redes MT-BT y Normalizacion Usuario HAIN-04 | SUB Invivienda | 18.5291 | -69.9128 |  | INSTALACIÓN | OBRAS CIVILES
EJ03729 | SPCR-80 | EXC-21 | EXCAVACIÓN EN TERRENO ROCOSO < 12M | und | 5 | 2025-03-21 | T411 | SPCR-02 | Proyectos Rehabilitacion de Redes MT-BT y Normalizacion Usuario SPCR-02 | SUB Los Frailes | 18.5096 | -69.9126 |  | INSTALACIÓN | OBRAS CIVILES
EJ04052 | SPCR-45 | EXC-21 | EXCAVACIÓN EN TERRENO ROCOSO < 12M | und | 5 | 2025-03-21 | T431 | SPCR-04 | Proyectos Rehabilitacion de Redes MT-BT y Normalizacion Usuario SPCR-04 | SUB Los Tres Brazos | 18.4625 | -69.8346 |  | INSTALACIÓN | OBRAS CIVILES
EJ02264 | GUAL-46 | ZURD-11 | Instalación de excavacion zanja 0.8 x 2.0 m para tubos y conductores URD | und | 1 | 2025-03-24 | T301 | GUAL-01 | Proyectos Rehabilitacion de Redes MT-BT y Normalizacion Usuario GUAL-01 | SUB Hainamosa | 18.4335 | -69.8946 |  | INSTALACIÓN | OBRAS CIVILES
EJ02402 | GUAL-94 | EXC-11 | Excavacion para poste de 30 o vientos De roca | und | 1 | 2025-03-24 | T311 | GUAL-02 | Proyectos Rehabilitacion de Redes MT-BT y Normalizacion Usuario GUAL-02 | SUB Alma Rosa | 18.4424 | -69.9165 |  | INSTALACIÓN | OBRAS CIVILES
EJ02533 | GUAL-68 | EXC-51 | CONFECCION DE HOYO DE 5` EN TERRENO NORMAL | und | 3 | 2025-03-24 | T321 | GUAL-03 | Proyectos Rehabilitacion de Redes MT-BT y Normalizacion Usuario GUAL-03 | SUB Ozama | 18.4484 | -69.9239 |  | INSTALACIÓN | OBRAS CIVILES
EJ02548 | GUAL-56 | P3B-109-2C-H1 | Instalación de Poste de Hormigón de 5kN de 10 m, sin cimentación | und | 4 | 2025-03-24 | T322 | GUAL-03 | Proyectos Rehabilitacion de Redes MT-BT y Normalizacion Usuario GUAL-03 | SUB Isabelita | 18.4734 | -69.8527 |  | INSTALACIÓN | POSTES MT
EJ02740 | GUAL-53 | EXC-11 | Excavacion para poste de 30 o vientos De roca | und | 4 | 2025-03-24 | T331 | GUAL-04 | Proyectos Rehabilitacion de Redes MT-BT y Normalizacion Usuario GUAL-04 | SUB Invivienda | 18.4505 | -69.9193 |  | INSTALACIÓN | OBRAS CIVILES
EJ03114 | HAIN-84 | ZURD-11 | Instalación de excavacion zanja 0.8 x 2.0 m para tubos y conductores URD | und | 1 | 2025-03-24 | T361 | HAIN-02 | Proyectos Rehabilitacion de Redes MT-BT y Normalizacion Usuario HAIN-02 | SUB Alma Rosa | 18.4777 | -69.9222 |  | INSTALACIÓN | OBRAS CIVILES
EJ03410 | HAIN-57 | ZURD-11 | Instalación de excavacion zanja 0.8 x 2.0 m para tubos y conductores URD | und | 1 | 2025-03-24 | T391 | HAIN-05 | Proyectos Rehabilitacion de Redes MT-BT y Normalizacion Usuario HAIN-05 | SUB Timbeque | 18.4863 | -69.9234 |  | INSTALACIÓN | OBRAS CIVILES
EJ03900 | SPCR-86 | EXC-51 | CONFECCION DE HOYO DE 5` EN TERRENO NORMAL | und | 1 | 2025-03-24 | T421 | SPCR-03 | Proyectos Rehabilitacion de Redes MT-BT y Normalizacion Usuario SPCR-03 | SUB Isabelita | 18.4441 | -69.8361 |  | INSTALACIÓN | OBRAS CIVILES
EJ04280 | SPCR-90 | P3B-109-2C-H1 | Instalación de Poste de Hormigón de 5kN de 10 m, sin cimentación | und | 1 | 2025-03-24 | T442 | SPCR-05 | Proyectos Rehabilitacion de Redes MT-BT y Normalizacion Usuario SPCR-05 | SUB Capotillo | 18.4366 | -69.8452 |  | INSTALACIÓN | POSTES MT
EJ02881 | GUAL-55 | EXC-51 | CONFECCION DE HOYO DE 5` EN TERRENO NORMAL | und | 2 | 2025-03-25 | T341 | GUAL-05 | Proyectos Rehabilitacion de Redes MT-BT y Normalizacion Usuario GUAL-05 | SUB Nacional | 18.5032 | -69.9086 |  | INSTALACIÓN | OBRAS CIVILES
EJ03125 | HAIN-92 | PHV-1050-12 | Poste de Concreto Pretensado de 12s 1050 Kg | und | 1 | 2025-03-25 | T362 | HAIN-02 | Proyectos Rehabilitacion de Redes MT-BT y Normalizacion Usuario HAIN-02 | SUB Mendoza | 18.4511 | -69.8483 |  | INSTALACIÓN | POSTES MT
EJ03422 | HAIN-94 | PHV-500-12 | POSTE DE HORMIGÓN PRETENSADO VIBRADO 500 DAN – 12 M (40’) | und | 2 | 2025-03-25 | T392 | HAIN-05 | Proyectos Rehabilitacion de Redes MT-BT y Normalizacion Usuario HAIN-05 | SUB Timbeque | 18.4396 | -69.844 |  | INSTALACIÓN | POSTES MT
EJ03552 | SPCR-13 | EXC-21 | EXCAVACIÓN EN TERRENO ROCOSO < 12M | und | 5 | 2025-03-25 | T401 | SPCR-01 | Proyectos Rehabilitacion de Redes MT-BT y Normalizacion Usuario SPCR-01 | SUB Hainamosa | 18.495 | -69.877 |  | INSTALACIÓN | OBRAS CIVILES
EJ03566 | SPCR-77 | PHV-500-12 | POSTE DE HORMIGÓN PRETENSADO VIBRADO 500 DAN – 12 M (40’) | und | 4 | 2025-03-25 | T402 | SPCR-01 | Proyectos Rehabilitacion de Redes MT-BT y Normalizacion Usuario SPCR-01 | SUB Cancino | 18.5178 | -69.9083 |  | INSTALACIÓN | POSTES MT
EJ03730 | SPCR-35 | ART-TUB41 | Instalación de Armado y transp. tubo metalico 4" x 25' para bt | und | 5 | 2025-03-25 | T411 | SPCR-02 | Proyectos Rehabilitacion de Redes MT-BT y Normalizacion Usuario SPCR-02 | SUB Mendoza | 18.4377 | -69.8548 |  | INSTALACIÓN | OBRAS CIVILES
EJ03742 | SPCR-98 | P3B-109-2C-H1 | Instalación de Poste de Hormigón de 5kN de 10 m, sin cimentación | und | 2 | 2025-03-25 | T412 | SPCR-02 | Proyectos Rehabilitacion de Redes MT-BT y Normalizacion Usuario SPCR-02 | SUB Mendoza | 18.4715 | -69.9159 |  | INSTALACIÓN | POSTES MT
EJ03913 | SPCR-28 | P3B-109-2C-H1 | Instalación de Poste de Hormigón de 5kN de 10 m, sin cimentación | und | 2 | 2025-03-25 | T422 | SPCR-03 | Proyectos Rehabilitacion de Redes MT-BT y Normalizacion Usuario SPCR-03 | SUB Ozama | 18.4388 | -69.8965 |  | INSTALACIÓN | POSTES MT
EJ04071 | SPCR-18 | PHV-500-12 | POSTE DE HORMIGÓN PRETENSADO VIBRADO 500 DAN – 12 M (40’) | und | 2 | 2025-03-25 | T432 | SPCR-04 | Proyectos Rehabilitacion de Redes MT-BT y Normalizacion Usuario SPCR-04 | SUB Invivienda | 18.5246 | -69.8541 |  | INSTALACIÓN | POSTES MT
EJ03115 | HAIN-64 | EXC-11 | Excavacion para poste de 30 o vientos De roca | und | 2 | 2025-03-26 | T361 | HAIN-02 | Proyectos Rehabilitacion de Redes MT-BT y Normalizacion Usuario HAIN-02 | SUB Los Frailes | 18.4789 | -69.8652 |  | INSTALACIÓN | OBRAS CIVILES
EJ04053 | SPCR-85 | ZURD-11 | Instalación de excavacion zanja 0.8 x 2.0 m para tubos y conductores URD | und | 6 | 2025-03-26 | T431 | SPCR-04 | Proyectos Rehabilitacion de Redes MT-BT y Normalizacion Usuario SPCR-04 | SUB Charles de Gaulle | 18.4755 | -69.8665 |  | INSTALACIÓN | OBRAS CIVILES
EJ03411 | HAIN-59 | EXC-21 | EXCAVACIÓN EN TERRENO ROCOSO < 12M | und | 1 | 2025-03-27 | T391 | HAIN-05 | Proyectos Rehabilitacion de Redes MT-BT y Normalizacion Usuario HAIN-05 | SUB Timbeque | 18.5088 | -69.8428 |  | INSTALACIÓN | OBRAS CIVILES
EJ03743 | SPCR-40 | P3B-109-2C-H1 | Instalación de Poste de Hormigón de 5kN de 10 m, sin cimentación | und | 3 | 2025-03-27 | T412 | SPCR-02 | Proyectos Rehabilitacion de Redes MT-BT y Normalizacion Usuario SPCR-02 | SUB Los Frailes | 18.4701 | -69.9166 |  | INSTALACIÓN | POSTES MT
EJ04072 | SPCR-25 | PHV-800-10 | POSTE DE HORMIGÓN PRETENSADO VIBRADO 800 DAN-10.5 M(35’) | und | 2 | 2025-03-27 | T432 | SPCR-04 | Proyectos Rehabilitacion de Redes MT-BT y Normalizacion Usuario SPCR-04 | SUB Charles de Gaulle | 18.4897 | -69.9128 |  | INSTALACIÓN | POSTES MT
EJ03286 | HAIN-65 | EXC-31 | EXCAVACIÓN EN TERRENO ROCOSO PARA POSTE >12M | und | 2 | 2025-03-28 | T381 | HAIN-04 | Proyectos Rehabilitacion de Redes MT-BT y Normalizacion Usuario HAIN-04 | SUB Invivienda | 18.4307 | -69.8914 |  | INSTALACIÓN | OBRAS CIVILES
EJ03553 | SPCR-47 | EXC-41 | EXCAVACIÓN EN TERRENO ROCOSO PARA POSTE >14M | und | 4 | 2025-03-28 | T401 | SPCR-01 | Proyectos Rehabilitacion de Redes MT-BT y Normalizacion Usuario SPCR-01 | SUB Cancino | 18.4981 | -69.8353 |  | INSTALACIÓN | OBRAS CIVILES
EJ03567 | SPCR-75 | P3B-109-2C-H1 | Instalación de Poste de Hormigón de 5kN de 10 m, sin cimentación | und | 5 | 2025-03-28 | T402 | SPCR-01 | Proyectos Rehabilitacion de Redes MT-BT y Normalizacion Usuario SPCR-01 | SUB Cancino | 18.5057 | -69.8565 |  | INSTALACIÓN | POSTES MT
EJ02265 | GUAL-59 | EXC-51 | CONFECCION DE HOYO DE 5` EN TERRENO NORMAL | und | 1 | 2025-03-31 | T301 | GUAL-01 | Proyectos Rehabilitacion de Redes MT-BT y Normalizacion Usuario GUAL-01 | SUB Cancino | 18.5248 | -69.9178 |  | INSTALACIÓN | OBRAS CIVILES
EJ02403 | GUAL-96 | EXC-21 | EXCAVACIÓN EN TERRENO ROCOSO < 12M | und | 2 | 2025-03-31 | T311 | GUAL-02 | Proyectos Rehabilitacion de Redes MT-BT y Normalizacion Usuario GUAL-02 | SUB Alma Rosa | 18.5145 | -69.8519 |  | INSTALACIÓN | OBRAS CIVILES
EJ02534 | GUAL-94 | EXC-51 | CONFECCION DE HOYO DE 5` EN TERRENO NORMAL | und | 3 | 2025-03-31 | T321 | GUAL-03 | Proyectos Rehabilitacion de Redes MT-BT y Normalizacion Usuario GUAL-03 | SUB Villa Faro | 18.5079 | -69.9081 |  | INSTALACIÓN | OBRAS CIVILES
EJ02549 | GUAL-65 | PHV-800-10 | POSTE DE HORMIGÓN PRETENSADO VIBRADO 800 DAN-10.5 M(35’) | und | 4 | 2025-03-31 | T322 | GUAL-03 | Proyectos Rehabilitacion de Redes MT-BT y Normalizacion Usuario GUAL-03 | SUB Villa Faro | 18.4671 | -69.875 |  | INSTALACIÓN | POSTES MT
EJ02882 | GUAL-70 | EXC-41 | EXCAVACIÓN EN TERRENO ROCOSO PARA POSTE >14M | und | 1 | 2025-03-31 | T341 | GUAL-05 | Proyectos Rehabilitacion de Redes MT-BT y Normalizacion Usuario GUAL-05 | SUB Nacional | 18.5129 | -69.9206 |  | INSTALACIÓN | OBRAS CIVILES
EJ03423 | HAIN-74 | PHV-500-12 | POSTE DE HORMIGÓN PRETENSADO VIBRADO 500 DAN – 12 M (40’) | und | 2 | 2025-03-31 | T392 | HAIN-05 | Proyectos Rehabilitacion de Redes MT-BT y Normalizacion Usuario HAIN-05 | SUB Nacional | 18.4694 | -69.8518 |  | INSTALACIÓN | POSTES MT
EJ03744 | SPCR-58 | PHV-1050-12 | Poste de Concreto Pretensado de 12s 1050 Kg | und | 3 | 2025-03-31 | T412 | SPCR-02 | Proyectos Rehabilitacion de Redes MT-BT y Normalizacion Usuario SPCR-02 | SUB Mendoza | 18.4519 | -69.9275 |  | INSTALACIÓN | POSTES MT
EJ03914 | SPCR-15 | PHV-800-12 | POSTE DE HORMIGÓN PRETENSADO VIBRADO 800 DAN – 12 M (40’) | und | 4 | 2025-03-31 | T422 | SPCR-03 | Proyectos Rehabilitacion de Redes MT-BT y Normalizacion Usuario SPCR-03 | SUB Villa Faro | 18.5296 | -69.8415 |  | INSTALACIÓN | POSTES MT
EJ04054 | SPCR-20 | ART-TUB41 | Instalación de Armado y transp. tubo metalico 4" x 25' para bt | und | 4 | 2025-03-31 | T431 | SPCR-04 | Proyectos Rehabilitacion de Redes MT-BT y Normalizacion Usuario SPCR-04 | SUB Los Tres Brazos | 18.506 | -69.9255 |  | INSTALACIÓN | OBRAS CIVILES
EJ04073 | SPCR-14 | PHV-1050-12 | Poste de Concreto Pretensado de 12s 1050 Kg | und | 3 | 2025-03-31 | T432 | SPCR-04 | Proyectos Rehabilitacion de Redes MT-BT y Normalizacion Usuario SPCR-04 | SUB Charles de Gaulle | 18.5267 | -69.8647 |  | INSTALACIÓN | POSTES MT
EJ04281 | SPCR-45 | PHV-500-12 | POSTE DE HORMIGÓN PRETENSADO VIBRADO 500 DAN – 12 M (40’) | und | 1 | 2025-03-31 | T442 | SPCR-05 | Proyectos Rehabilitacion de Redes MT-BT y Normalizacion Usuario SPCR-05 | SUB Nacional | 18.4447 | -69.8518 |  | INSTALACIÓN | POSTES MT
EJ02741 | GUAL-78 | ZURD-11 | Instalación de excavacion zanja 0.8 x 2.0 m para tubos y conductores URD | und | 4 | 2025-04-01 | T331 | GUAL-04 | Proyectos Rehabilitacion de Redes MT-BT y Normalizacion Usuario GUAL-04 | SUB Invivienda | 18.4344 | -69.8726 |  | INSTALACIÓN | OBRAS CIVILES
EJ02896 | GUAL-58 | P3B-109-2C-H1 | Instalación de Poste de Hormigón de 5kN de 10 m, sin cimentación | und | 1 | 2025-04-01 | T342 | GUAL-05 | Proyectos Rehabilitacion de Redes MT-BT y Normalizacion Usuario GUAL-05 | SUB Timbeque | 18.4399 | -69.8919 |  | INSTALACIÓN | POSTES MT
EJ03116 | HAIN-22 | EXC-31 | EXCAVACIÓN EN TERRENO ROCOSO PARA POSTE >12M | und | 1 | 2025-04-01 | T361 | HAIN-02 | Proyectos Rehabilitacion de Redes MT-BT y Normalizacion Usuario HAIN-02 | SUB Alma Rosa | 18.4756 | -69.8344 |  | INSTALACIÓN | OBRAS CIVILES
EJ03126 | HAIN-99 | PHV-500-12 | POSTE DE HORMIGÓN PRETENSADO VIBRADO 500 DAN – 12 M (40’) | und | 1 | 2025-04-01 | T362 | HAIN-02 | Proyectos Rehabilitacion de Redes MT-BT y Normalizacion Usuario HAIN-02 | SUB Mendoza | 18.5233 | -69.9117 |  | INSTALACIÓN | POSTES MT
EJ03568 | SPCR-42 | PHV-500-12 | POSTE DE HORMIGÓN PRETENSADO VIBRADO 500 DAN – 12 M (40’) | und | 4 | 2025-04-01 | T402 | SPCR-01 | Proyectos Rehabilitacion de Redes MT-BT y Normalizacion Usuario SPCR-01 | SUB Hainamosa | 18.4582 | -69.9028 |  | INSTALACIÓN | POSTES MT
EJ03731 | SPCR-76 | EXC-11 | Excavacion para poste de 30 o vientos De roca | und | 4 | 2025-04-01 | T411 | SPCR-02 | Proyectos Rehabilitacion de Redes MT-BT y Normalizacion Usuario SPCR-02 | SUB Mendoza | 18.508 | -69.8889 |  | INSTALACIÓN | OBRAS CIVILES
EJ03901 | SPCR-44 | EXC-31 | EXCAVACIÓN EN TERRENO ROCOSO PARA POSTE >12M | und | 2 | 2025-04-01 | T421 | SPCR-03 | Proyectos Rehabilitacion de Redes MT-BT y Normalizacion Usuario SPCR-03 | SUB Isabelita | 18.4355 | -69.8993 |  | INSTALACIÓN | OBRAS CIVILES
EJ03412 | HAIN-17 | EXC-51 | CONFECCION DE HOYO DE 5` EN TERRENO NORMAL | und | 2 | 2025-04-02 | T391 | HAIN-05 | Proyectos Rehabilitacion de Redes MT-BT y Normalizacion Usuario HAIN-05 | SUB Timbeque | 18.4716 | -69.9195 |  | INSTALACIÓN | OBRAS CIVILES
EJ03554 | SPCR-41 | EXC-21 | EXCAVACIÓN EN TERRENO ROCOSO < 12M | und | 4 | 2025-04-02 | T401 | SPCR-01 | Proyectos Rehabilitacion de Redes MT-BT y Normalizacion Usuario SPCR-01 | SUB Los Mina Norte | 18.4945 | -69.8419 |  | INSTALACIÓN | OBRAS CIVILES
EJ02404 | GUAL-41 | ART-TUB41 | Instalación de Armado y transp. tubo metalico 4" x 25' para bt | und | 1 | 2025-04-03 | T311 | GUAL-02 | Proyectos Rehabilitacion de Redes MT-BT y Normalizacion Usuario GUAL-02 | SUB Los Frailes | 18.5189 | -69.9256 |  | INSTALACIÓN | OBRAS CIVILES
EJ02535 | GUAL-49 | EXC-31 | EXCAVACIÓN EN TERRENO ROCOSO PARA POSTE >12M | und | 3 | 2025-04-03 | T321 | GUAL-03 | Proyectos Rehabilitacion de Redes MT-BT y Normalizacion Usuario GUAL-03 | SUB Isabelita | 18.437 | -69.8563 |  | INSTALACIÓN | OBRAS CIVILES
EJ02550 | GUAL-85 | PHV-800-12 | POSTE DE HORMIGÓN PRETENSADO VIBRADO 800 DAN – 12 M (40’) | und | 2 | 2025-04-03 | T322 | GUAL-03 | Proyectos Rehabilitacion de Redes MT-BT y Normalizacion Usuario GUAL-03 | SUB Villa Faro | 18.505 | -69.861 |  | INSTALACIÓN | POSTES MT
EJ03037 | HAIN-47 | PHV-800-10 | POSTE DE HORMIGÓN PRETENSADO VIBRADO 800 DAN-10.5 M(35’) | und | 1 | 2025-04-03 | T352 | HAIN-01 | Proyectos Rehabilitacion de Redes MT-BT y Normalizacion Usuario HAIN-01 | SUB Cancino | 18.5183 | -69.8928 |  | INSTALACIÓN | POSTES MT
EJ03117 | HAIN-43 | EXC-31 | EXCAVACIÓN EN TERRENO ROCOSO PARA POSTE >12M | und | 2 | 2025-04-03 | T361 | HAIN-02 | Proyectos Rehabilitacion de Redes MT-BT y Normalizacion Usuario HAIN-02 | SUB Alma Rosa | 18.4757 | -69.8904 |  | INSTALACIÓN | OBRAS CIVILES
EJ03424 | HAIN-35 | PHV-1050-12 | Poste de Concreto Pretensado de 12s 1050 Kg | und | 2 | 2025-04-03 | T392 | HAIN-05 | Proyectos Rehabilitacion de Redes MT-BT y Normalizacion Usuario HAIN-05 | SUB Nacional | 18.4329 | -69.9277 |  | INSTALACIÓN | POSTES MT
EJ03732 | SPCR-11 | EXC-21 | EXCAVACIÓN EN TERRENO ROCOSO < 12M | und | 4 | 2025-04-03 | T411 | SPCR-02 | Proyectos Rehabilitacion de Redes MT-BT y Normalizacion Usuario SPCR-02 | SUB Mendoza | 18.4865 | -69.8632 |  | INSTALACIÓN | OBRAS CIVILES
EJ03915 | SPCR-12 | PHV-800-10 | POSTE DE HORMIGÓN PRETENSADO VIBRADO 800 DAN-10.5 M(35’) | und | 4 | 2025-04-03 | T422 | SPCR-03 | Proyectos Rehabilitacion de Redes MT-BT y Normalizacion Usuario SPCR-03 | SUB Villa Faro | 18.5248 | -69.8901 |  | INSTALACIÓN | POSTES MT
EJ04282 | SPCR-18 | P3B-109-2C-H1 | Instalación de Poste de Hormigón de 5kN de 10 m, sin cimentación | und | 2 | 2025-04-03 | T442 | SPCR-05 | Proyectos Rehabilitacion de Redes MT-BT y Normalizacion Usuario SPCR-05 | SUB Capotillo | 18.4528 | -69.912 |  | INSTALACIÓN | POSTES MT
EJ02897 | GUAL-70 | PHV-500-12 | POSTE DE HORMIGÓN PRETENSADO VIBRADO 500 DAN – 12 M (40’) | und | 1 | 2025-04-04 | T342 | GUAL-05 | Proyectos Rehabilitacion de Redes MT-BT y Normalizacion Usuario GUAL-05 | SUB Nacional | 18.4846 | -69.8851 |  | INSTALACIÓN | POSTES MT
EJ03127 | HAIN-63 | PHV-1050-12 | Poste de Concreto Pretensado de 12s 1050 Kg | und | 1 | 2025-04-04 | T362 | HAIN-02 | Proyectos Rehabilitacion de Redes MT-BT y Normalizacion Usuario HAIN-02 | SUB Los Frailes | 18.5211 | -69.8658 |  | INSTALACIÓN | POSTES MT
EJ03287 | HAIN-53 | EXC-51 | CONFECCION DE HOYO DE 5` EN TERRENO NORMAL | und | 2 | 2025-04-04 | T381 | HAIN-04 | Proyectos Rehabilitacion de Redes MT-BT y Normalizacion Usuario HAIN-04 | SUB Los Tres Brazos | 18.5108 | -69.8444 |  | INSTALACIÓN | OBRAS CIVILES
EJ03745 | SPCR-73 | PHV-800-10 | POSTE DE HORMIGÓN PRETENSADO VIBRADO 800 DAN-10.5 M(35’) | und | 3 | 2025-04-04 | T412 | SPCR-02 | Proyectos Rehabilitacion de Redes MT-BT y Normalizacion Usuario SPCR-02 | SUB Los Frailes | 18.4398 | -69.8756 |  | INSTALACIÓN | POSTES MT
EJ03902 | SPCR-89 | ART-TUB41 | Instalación de Armado y transp. tubo metalico 4" x 25' para bt | und | 1 | 2025-04-04 | T421 | SPCR-03 | Proyectos Rehabilitacion de Redes MT-BT y Normalizacion Usuario SPCR-03 | SUB Isabelita | 18.4323 | -69.8328 |  | INSTALACIÓN | OBRAS CIVILES
EJ04074 | SPCR-46 | PHV-800-10 | POSTE DE HORMIGÓN PRETENSADO VIBRADO 800 DAN-10.5 M(35’) | und | 1 | 2025-04-04 | T432 | SPCR-04 | Proyectos Rehabilitacion de Redes MT-BT y Normalizacion Usuario SPCR-04 | SUB Invivienda | 18.4532 | -69.8616 |  | INSTALACIÓN | POSTES MT
EJ02536 | GUAL-83 | EXC-11 | Excavacion para poste de 30 o vientos De roca | und | 3 | 2025-04-07 | T321 | GUAL-03 | Proyectos Rehabilitacion de Redes MT-BT y Normalizacion Usuario GUAL-03 | SUB Villa Faro | 18.5195 | -69.8878 |  | INSTALACIÓN | OBRAS CIVILES
EJ02742 | GUAL-30 | EXC-11 | Excavacion para poste de 30 o vientos De roca | und | 2 | 2025-04-07 | T331 | GUAL-04 | Proyectos Rehabilitacion de Redes MT-BT y Normalizacion Usuario GUAL-04 | SUB Charles de Gaulle | 18.4384 | -69.8449 |  | INSTALACIÓN | OBRAS CIVILES
EJ02883 | GUAL-11 | EXC-51 | CONFECCION DE HOYO DE 5` EN TERRENO NORMAL | und | 2 | 2025-04-07 | T341 | GUAL-05 | Proyectos Rehabilitacion de Redes MT-BT y Normalizacion Usuario GUAL-05 | SUB Nacional | 18.4923 | -69.9187 |  | INSTALACIÓN | OBRAS CIVILES
EJ03038 | HAIN-44 | P3B-109-2C-H1 | Instalación de Poste de Hormigón de 5kN de 10 m, sin cimentación | und | 1 | 2025-04-07 | T352 | HAIN-01 | Proyectos Rehabilitacion de Redes MT-BT y Normalizacion Usuario HAIN-01 | SUB Los Mina Norte | 18.4877 | -69.9067 |  | INSTALACIÓN | POSTES MT
EJ03118 | HAIN-20 | EXC-51 | CONFECCION DE HOYO DE 5` EN TERRENO NORMAL | und | 1 | 2025-04-07 | T361 | HAIN-02 | Proyectos Rehabilitacion de Redes MT-BT y Normalizacion Usuario HAIN-02 | SUB Los Frailes | 18.5143 | -69.8337 |  | INSTALACIÓN | OBRAS CIVILES
EJ03413 | HAIN-57 | EXC-21 | EXCAVACIÓN EN TERRENO ROCOSO < 12M | und | 1 | 2025-04-07 | T391 | HAIN-05 | Proyectos Rehabilitacion de Redes MT-BT y Normalizacion Usuario HAIN-05 | SUB Nacional | 18.4704 | -69.8718 |  | INSTALACIÓN | OBRAS CIVILES
EJ04055 | SPCR-32 | EXC-31 | EXCAVACIÓN EN TERRENO ROCOSO PARA POSTE >12M | und | 4 | 2025-04-07 | T431 | SPCR-04 | Proyectos Rehabilitacion de Redes MT-BT y Normalizacion Usuario SPCR-04 | SUB Charles de Gaulle | 18.5091 | -69.8552 |  | INSTALACIÓN | OBRAS CIVILES
EJ04090 | SPCR-77 | P3B-110-1B-M1 | Instalación de Poste de Metal de 3kN de 9 m, con cimentación | und | 7 | 2025-04-07 | T433 | SPCR-04 | Proyectos Rehabilitacion de Redes MT-BT y Normalizacion Usuario SPCR-04 | SUB Invivienda | 18.522 | -69.8781 |  | INSTALACIÓN | POSTES BT
EJ02266 | GUAL-77 | EXC-41 | EXCAVACIÓN EN TERRENO ROCOSO PARA POSTE >14M | und | 2 | 2025-04-08 | T301 | GUAL-01 | Proyectos Rehabilitacion de Redes MT-BT y Normalizacion Usuario GUAL-01 | SUB Cancino | 18.436 | -69.8568 |  | INSTALACIÓN | OBRAS CIVILES
EJ02567 | GUAL-63 | P3B-109-1A-M1 | Instalación de Poste de Metal de 3kN de 7 m, sin cimentación | und | 1 | 2025-04-08 | T323 | GUAL-03 | Proyectos Rehabilitacion de Redes MT-BT y Normalizacion Usuario GUAL-03 | SUB Ozama | 18.4599 | -69.8435 |  | INSTALACIÓN | POSTES BT
EJ03555 | SPCR-17 | EXC-51 | CONFECCION DE HOYO DE 5` EN TERRENO NORMAL | und | 6 | 2025-04-08 | T401 | SPCR-01 | Proyectos Rehabilitacion de Redes MT-BT y Normalizacion Usuario SPCR-01 | SUB Cancino | 18.5003 | -69.8983 |  | INSTALACIÓN | OBRAS CIVILES
EJ03569 | SPCR-54 | PHV-1050-12 | Poste de Concreto Pretensado de 12s 1050 Kg | und | 3 | 2025-04-08 | T402 | SPCR-01 | Proyectos Rehabilitacion de Redes MT-BT y Normalizacion Usuario SPCR-01 | SUB Los Mina Norte | 18.5194 | -69.896 |  | INSTALACIÓN | POSTES MT
EJ03733 | SPCR-93 | ART-TUB41 | Instalación de Armado y transp. tubo metalico 4" x 25' para bt | und | 3 | 2025-04-08 | T411 | SPCR-02 | Proyectos Rehabilitacion de Redes MT-BT y Normalizacion Usuario SPCR-02 | SUB Los Frailes | 18.529 | -69.8562 |  | INSTALACIÓN | OBRAS CIVILES
EJ03746 | SPCR-71 | PHV-800-12 | POSTE DE HORMIGÓN PRETENSADO VIBRADO 800 DAN – 12 M (40’) | und | 4 | 2025-04-08 | T412 | SPCR-02 | Proyectos Rehabilitacion de Redes MT-BT y Normalizacion Usuario SPCR-02 | SUB Alma Rosa | 18.4466 | -69.916 |  | INSTALACIÓN | POSTES MT
EJ04283 | SPCR-27 | P3B-109-2C-H1 | Instalación de Poste de Hormigón de 5kN de 10 m, sin cimentación | und | 1 | 2025-04-08 | T442 | SPCR-05 | Proyectos Rehabilitacion de Redes MT-BT y Normalizacion Usuario SPCR-05 | SUB Nacional | 18.5186 | -69.8665 |  | INSTALACIÓN | POSTES MT
EJ02405 | GUAL-19 | EXC-41 | EXCAVACIÓN EN TERRENO ROCOSO PARA POSTE >14M | und | 1 | 2025-04-09 | T311 | GUAL-02 | Proyectos Rehabilitacion de Redes MT-BT y Normalizacion Usuario GUAL-02 | SUB Alma Rosa | 18.4722 | -69.8572 |  | INSTALACIÓN | OBRAS CIVILES
EJ02551 | GUAL-31 | PHV-500-12 | POSTE DE HORMIGÓN PRETENSADO VIBRADO 500 DAN – 12 M (40’) | und | 3 | 2025-04-09 | T322 | GUAL-03 | Proyectos Rehabilitacion de Redes MT-BT y Normalizacion Usuario GUAL-03 | SUB Ozama | 18.4856 | -69.9256 |  | INSTALACIÓN | POSTES MT
EJ02756 | GUAL-83 | P3B-109-2C-H1 | Instalación de Poste de Hormigón de 5kN de 10 m, sin cimentación | und | 4 | 2025-04-09 | T332 | GUAL-04 | Proyectos Rehabilitacion de Redes MT-BT y Normalizacion Usuario GUAL-04 | SUB Invivienda | 18.4952 | -69.8786 |  | INSTALACIÓN | POSTES MT
EJ02898 | GUAL-31 | PHV-500-12 | POSTE DE HORMIGÓN PRETENSADO VIBRADO 500 DAN – 12 M (40’) | und | 2 | 2025-04-09 | T342 | GUAL-05 | Proyectos Rehabilitacion de Redes MT-BT y Normalizacion Usuario GUAL-05 | SUB Nacional | 18.5079 | -69.9268 |  | INSTALACIÓN | POSTES MT
EJ03128 | HAIN-88 | PHV-500-12 | POSTE DE HORMIGÓN PRETENSADO VIBRADO 500 DAN – 12 M (40’) | und | 1 | 2025-04-09 | T362 | HAIN-02 | Proyectos Rehabilitacion de Redes MT-BT y Normalizacion Usuario HAIN-02 | SUB Mendoza | 18.4752 | -69.8653 |  | INSTALACIÓN | POSTES MT
EJ03425 | HAIN-70 | PHV-800-10 | POSTE DE HORMIGÓN PRETENSADO VIBRADO 800 DAN-10.5 M(35’) | und | 1 | 2025-04-09 | T392 | HAIN-05 | Proyectos Rehabilitacion de Redes MT-BT y Normalizacion Usuario HAIN-05 | SUB Timbeque | 18.4359 | -69.8609 |  | INSTALACIÓN | POSTES MT
EJ03916 | SPCR-15 | PHV-800-12 | POSTE DE HORMIGÓN PRETENSADO VIBRADO 800 DAN – 12 M (40’) | und | 3 | 2025-04-09 | T422 | SPCR-03 | Proyectos Rehabilitacion de Redes MT-BT y Normalizacion Usuario SPCR-03 | SUB Villa Faro | 18.4329 | -69.8509 |  | INSTALACIÓN | POSTES MT
EJ04075 | SPCR-16 | PHV-800-10 | POSTE DE HORMIGÓN PRETENSADO VIBRADO 800 DAN-10.5 M(35’) | und | 1 | 2025-04-09 | T432 | SPCR-04 | Proyectos Rehabilitacion de Redes MT-BT y Normalizacion Usuario SPCR-04 | SUB Invivienda | 18.4917 | -69.8371 |  | INSTALACIÓN | POSTES MT
EJ04091 | SPCR-99 | P3B-109-1A-M1 | Instalación de Poste de Metal de 3kN de 7 m, sin cimentación | und | 5 | 2025-04-09 | T433 | SPCR-04 | Proyectos Rehabilitacion de Redes MT-BT y Normalizacion Usuario SPCR-04 | SUB Los Tres Brazos | 18.5101 | -69.8494 |  | INSTALACIÓN | POSTES BT
EJ03570 | SPCR-37 | PHV-800-12 | POSTE DE HORMIGÓN PRETENSADO VIBRADO 800 DAN – 12 M (40’) | und | 5 | 2025-04-10 | T402 | SPCR-01 | Proyectos Rehabilitacion de Redes MT-BT y Normalizacion Usuario SPCR-01 | SUB Hainamosa | 18.4822 | -69.8645 |  | INSTALACIÓN | POSTES MT
EJ03903 | SPCR-58 | ART-TUB41 | Instalación de Armado y transp. tubo metalico 4" x 25' para bt | und | 2 | 2025-04-10 | T421 | SPCR-03 | Proyectos Rehabilitacion de Redes MT-BT y Normalizacion Usuario SPCR-03 | SUB Ozama | 18.499 | -69.9207 |  | INSTALACIÓN | OBRAS CIVILES
EJ04056 | SPCR-67 | EXC-31 | EXCAVACIÓN EN TERRENO ROCOSO PARA POSTE >12M | und | 6 | 2025-04-10 | T431 | SPCR-04 | Proyectos Rehabilitacion de Redes MT-BT y Normalizacion Usuario SPCR-04 | SUB Los Tres Brazos | 18.5196 | -69.9036 |  | INSTALACIÓN | OBRAS CIVILES
EJ02743 | GUAL-32 | ZURD-11 | Instalación de excavacion zanja 0.8 x 2.0 m para tubos y conductores URD | und | 2 | 2025-04-11 | T331 | GUAL-04 | Proyectos Rehabilitacion de Redes MT-BT y Normalizacion Usuario GUAL-04 | SUB Invivienda | 18.4672 | -69.9004 |  | INSTALACIÓN | OBRAS CIVILES
EJ02884 | GUAL-34 | EXC-51 | CONFECCION DE HOYO DE 5` EN TERRENO NORMAL | und | 1 | 2025-04-11 | T341 | GUAL-05 | Proyectos Rehabilitacion de Redes MT-BT y Normalizacion Usuario GUAL-05 | SUB Capotillo | 18.5173 | -69.8331 |  | INSTALACIÓN | OBRAS CIVILES
EJ03039 | HAIN-32 | PHV-500-12 | POSTE DE HORMIGÓN PRETENSADO VIBRADO 500 DAN – 12 M (40’) | und | 1 | 2025-04-11 | T352 | HAIN-01 | Proyectos Rehabilitacion de Redes MT-BT y Normalizacion Usuario HAIN-01 | SUB Los Mina Norte | 18.5255 | -69.9292 |  | INSTALACIÓN | POSTES MT
EJ03119 | HAIN-63 | EXC-31 | EXCAVACIÓN EN TERRENO ROCOSO PARA POSTE >12M | und | 1 | 2025-04-11 | T361 | HAIN-02 | Proyectos Rehabilitacion de Redes MT-BT y Normalizacion Usuario HAIN-02 | SUB Los Frailes | 18.5149 | -69.9169 |  | INSTALACIÓN | OBRAS CIVILES
EJ03556 | SPCR-60 | EXC-41 | EXCAVACIÓN EN TERRENO ROCOSO PARA POSTE >14M | und | 6 | 2025-04-11 | T401 | SPCR-01 | Proyectos Rehabilitacion de Redes MT-BT y Normalizacion Usuario SPCR-01 | SUB Los Mina Norte | 18.5066 | -69.8855 |  | INSTALACIÓN | OBRAS CIVILES
EJ02267 | GUAL-71 | EXC-11 | Excavacion para poste de 30 o vientos De roca | und | 1 | 2025-04-14 | T301 | GUAL-01 | Proyectos Rehabilitacion de Redes MT-BT y Normalizacion Usuario GUAL-01 | SUB Los Mina Norte | 18.4661 | -69.9065 |  | INSTALACIÓN | OBRAS CIVILES
EJ02281 | GUAL-62 | PHV-800-10 | POSTE DE HORMIGÓN PRETENSADO VIBRADO 800 DAN-10.5 M(35’) | und | 4 | 2025-04-14 | T302 | GUAL-01 | Proyectos Rehabilitacion de Redes MT-BT y Normalizacion Usuario GUAL-01 | SUB Cancino | 18.4306 | -69.8934 |  | INSTALACIÓN | POSTES MT
EJ02406 | GUAL-86 | EXC-51 | CONFECCION DE HOYO DE 5` EN TERRENO NORMAL | und | 1 | 2025-04-14 | T311 | GUAL-02 | Proyectos Rehabilitacion de Redes MT-BT y Normalizacion Usuario GUAL-02 | SUB Mendoza | 18.5108 | -69.9093 |  | INSTALACIÓN | OBRAS CIVILES
EJ02537 | GUAL-15 | EXC-31 | EXCAVACIÓN EN TERRENO ROCOSO PARA POSTE >12M | und | 5 | 2025-04-14 | T321 | GUAL-03 | Proyectos Rehabilitacion de Redes MT-BT y Normalizacion Usuario GUAL-03 | SUB Isabelita | 18.4306 | -69.8536 |  | INSTALACIÓN | OBRAS CIVILES
EJ02552 | GUAL-53 | PHV-800-10 | POSTE DE HORMIGÓN PRETENSADO VIBRADO 800 DAN-10.5 M(35’) | und | 2 | 2025-04-14 | T322 | GUAL-03 | Proyectos Rehabilitacion de Redes MT-BT y Normalizacion Usuario GUAL-03 | SUB Ozama | 18.4835 | -69.8492 |  | INSTALACIÓN | POSTES MT
EJ02757 | GUAL-24 | P3B-109-2C-H1 | Instalación de Poste de Hormigón de 5kN de 10 m, sin cimentación | und | 3 | 2025-04-14 | T332 | GUAL-04 | Proyectos Rehabilitacion de Redes MT-BT y Normalizacion Usuario GUAL-04 | SUB Invivienda | 18.4357 | -69.8425 |  | INSTALACIÓN | POSTES MT
EJ02899 | GUAL-40 | PHV-1050-12 | Poste de Concreto Pretensado de 12s 1050 Kg | und | 1 | 2025-04-14 | T342 | GUAL-05 | Proyectos Rehabilitacion de Redes MT-BT y Normalizacion Usuario GUAL-05 | SUB Timbeque | 18.5021 | -69.923 |  | INSTALACIÓN | POSTES MT
EJ03129 | HAIN-52 | PHV-800-10 | POSTE DE HORMIGÓN PRETENSADO VIBRADO 800 DAN-10.5 M(35’) | und | 1 | 2025-04-14 | T362 | HAIN-02 | Proyectos Rehabilitacion de Redes MT-BT y Normalizacion Usuario HAIN-02 | SUB Mendoza | 18.506 | -69.8624 |  | INSTALACIÓN | POSTES MT
EJ03288 | HAIN-97 | EXC-11 | Excavacion para poste de 30 o vientos De roca | und | 2 | 2025-04-14 | T381 | HAIN-04 | Proyectos Rehabilitacion de Redes MT-BT y Normalizacion Usuario HAIN-04 | SUB Los Tres Brazos | 18.4371 | -69.8917 |  | INSTALACIÓN | OBRAS CIVILES
EJ03302 | HAIN-91 | PHV-800-10 | POSTE DE HORMIGÓN PRETENSADO VIBRADO 800 DAN-10.5 M(35’) | und | 3 | 2025-04-14 | T382 | HAIN-04 | Proyectos Rehabilitacion de Redes MT-BT y Normalizacion Usuario HAIN-04 | SUB Charles de Gaulle | 18.4551 | -69.9281 |  | INSTALACIÓN | POSTES MT
EJ03414 | HAIN-30 | EXC-31 | EXCAVACIÓN EN TERRENO ROCOSO PARA POSTE >12M | und | 1 | 2025-04-14 | T391 | HAIN-05 | Proyectos Rehabilitacion de Redes MT-BT y Normalizacion Usuario HAIN-05 | SUB Timbeque | 18.5077 | -69.8351 |  | INSTALACIÓN | OBRAS CIVILES
EJ03426 | HAIN-22 | PHV-800-12 | POSTE DE HORMIGÓN PRETENSADO VIBRADO 800 DAN – 12 M (40’) | und | 1 | 2025-04-14 | T392 | HAIN-05 | Proyectos Rehabilitacion de Redes MT-BT y Normalizacion Usuario HAIN-05 | SUB Capotillo | 18.4914 | -69.8485 |  | INSTALACIÓN | POSTES MT
EJ03734 | SPCR-11 | EXC-41 | EXCAVACIÓN EN TERRENO ROCOSO PARA POSTE >14M | und | 5 | 2025-04-14 | T411 | SPCR-02 | Proyectos Rehabilitacion de Redes MT-BT y Normalizacion Usuario SPCR-02 | SUB Mendoza | 18.481 | -69.8594 |  | INSTALACIÓN | OBRAS CIVILES
EJ03747 | SPCR-93 | PHV-800-12 | POSTE DE HORMIGÓN PRETENSADO VIBRADO 800 DAN – 12 M (40’) | und | 4 | 2025-04-14 | T412 | SPCR-02 | Proyectos Rehabilitacion de Redes MT-BT y Normalizacion Usuario SPCR-02 | SUB Mendoza | 18.4681 | -69.9231 |  | INSTALACIÓN | POSTES MT
EJ03917 | SPCR-43 | PHV-500-12 | POSTE DE HORMIGÓN PRETENSADO VIBRADO 500 DAN – 12 M (40’) | und | 2 | 2025-04-14 | T422 | SPCR-03 | Proyectos Rehabilitacion de Redes MT-BT y Normalizacion Usuario SPCR-03 | SUB Ozama | 18.5083 | -69.8453 |  | INSTALACIÓN | POSTES MT
EJ02568 | GUAL-30 | P3B-109-1B-M1 | Instalación de Poste de Metal de 3kN de 9 m, sin cimentación | und | 1 | 2025-04-15 | T323 | GUAL-03 | Proyectos Rehabilitacion de Redes MT-BT y Normalizacion Usuario GUAL-03 | SUB Isabelita | 18.5244 | -69.9271 |  | INSTALACIÓN | POSTES BT
EJ03040 | HAIN-32 | PHV-800-10 | POSTE DE HORMIGÓN PRETENSADO VIBRADO 800 DAN-10.5 M(35’) | und | 2 | 2025-04-15 | T352 | HAIN-01 | Proyectos Rehabilitacion de Redes MT-BT y Normalizacion Usuario HAIN-01 | SUB Hainamosa | 18.5198 | -69.8553 |  | INSTALACIÓN | POSTES MT
EJ03120 | HAIN-39 | EXC-41 | EXCAVACIÓN EN TERRENO ROCOSO PARA POSTE >14M | und | 1 | 2025-04-15 | T361 | HAIN-02 | Proyectos Rehabilitacion de Redes MT-BT y Normalizacion Usuario HAIN-02 | SUB Mendoza | 18.5225 | -69.8399 |  | INSTALACIÓN | OBRAS CIVILES
EJ03571 | SPCR-75 | PHV-800-10 | POSTE DE HORMIGÓN PRETENSADO VIBRADO 800 DAN-10.5 M(35’) | und | 4 | 2025-04-15 | T402 | SPCR-01 | Proyectos Rehabilitacion de Redes MT-BT y Normalizacion Usuario SPCR-01 | SUB Los Mina Norte | 18.461 | -69.898 |  | INSTALACIÓN | POSTES MT
EJ03904 | SPCR-99 | ART-TUB41 | Instalación de Armado y transp. tubo metalico 4" x 25' para bt | und | 1 | 2025-04-15 | T421 | SPCR-03 | Proyectos Rehabilitacion de Redes MT-BT y Normalizacion Usuario SPCR-03 | SUB Villa Faro | 18.4936 | -69.914 |  | INSTALACIÓN | OBRAS CIVILES
EJ04057 | SPCR-24 | ZURD-11 | Instalación de excavacion zanja 0.8 x 2.0 m para tubos y conductores URD | und | 5 | 2025-04-15 | T431 | SPCR-04 | Proyectos Rehabilitacion de Redes MT-BT y Normalizacion Usuario SPCR-04 | SUB Invivienda | 18.4602 | -69.9019 |  | INSTALACIÓN | OBRAS CIVILES
EJ04076 | SPCR-45 | PHV-1050-12 | Poste de Concreto Pretensado de 12s 1050 Kg | und | 2 | 2025-04-15 | T432 | SPCR-04 | Proyectos Rehabilitacion de Redes MT-BT y Normalizacion Usuario SPCR-04 | SUB Invivienda | 18.5087 | -69.8486 |  | INSTALACIÓN | POSTES MT
EJ04092 | SPCR-56 | P3B-110-1B-M1 | Instalación de Poste de Metal de 3kN de 9 m, con cimentación | und | 7 | 2025-04-15 | T433 | SPCR-04 | Proyectos Rehabilitacion de Redes MT-BT y Normalizacion Usuario SPCR-04 | SUB Invivienda | 18.4876 | -69.9187 |  | INSTALACIÓN | POSTES BT
EJ04284 | SPCR-68 | PHV-500-12 | POSTE DE HORMIGÓN PRETENSADO VIBRADO 500 DAN – 12 M (40’) | und | 1 | 2025-04-15 | T442 | SPCR-05 | Proyectos Rehabilitacion de Redes MT-BT y Normalizacion Usuario SPCR-05 | SUB Nacional | 18.4681 | -69.8697 |  | INSTALACIÓN | POSTES MT
EJ02744 | GUAL-24 | ART-TUB41 | Instalación de Armado y transp. tubo metalico 4" x 25' para bt | und | 4 | 2025-04-16 | T331 | GUAL-04 | Proyectos Rehabilitacion de Redes MT-BT y Normalizacion Usuario GUAL-04 | SUB Los Tres Brazos | 18.4838 | -69.843 |  | INSTALACIÓN | OBRAS CIVILES
EJ02885 | GUAL-79 | EXC-21 | EXCAVACIÓN EN TERRENO ROCOSO < 12M | und | 1 | 2025-04-16 | T341 | GUAL-05 | Proyectos Rehabilitacion de Redes MT-BT y Normalizacion Usuario GUAL-05 | SUB Timbeque | 18.4433 | -69.9035 |  | INSTALACIÓN | OBRAS CIVILES
EJ03557 | SPCR-35 | EXC-41 | EXCAVACIÓN EN TERRENO ROCOSO PARA POSTE >14M | und | 5 | 2025-04-16 | T401 | SPCR-01 | Proyectos Rehabilitacion de Redes MT-BT y Normalizacion Usuario SPCR-01 | SUB Cancino | 18.452 | -69.9159 |  | INSTALACIÓN | OBRAS CIVILES
EJ03748 | SPCR-60 | PHV-1050-12 | Poste de Concreto Pretensado de 12s 1050 Kg | und | 3 | 2025-04-16 | T412 | SPCR-02 | Proyectos Rehabilitacion de Redes MT-BT y Normalizacion Usuario SPCR-02 | SUB Alma Rosa | 18.4794 | -69.9095 |  | INSTALACIÓN | POSTES MT
EJ02282 | GUAL-31 | PHV-800-12 | POSTE DE HORMIGÓN PRETENSADO VIBRADO 800 DAN – 12 M (40’) | und | 4 | 2025-04-17 | T302 | GUAL-01 | Proyectos Rehabilitacion de Redes MT-BT y Normalizacion Usuario GUAL-01 | SUB Los Mina Norte | 18.4509 | -69.8341 |  | INSTALACIÓN | POSTES MT
EJ02538 | GUAL-81 | EXC-41 | EXCAVACIÓN EN TERRENO ROCOSO PARA POSTE >14M | und | 5 | 2025-04-17 | T321 | GUAL-03 | Proyectos Rehabilitacion de Redes MT-BT y Normalizacion Usuario GUAL-03 | SUB Villa Faro | 18.4553 | -69.9286 |  | INSTALACIÓN | OBRAS CIVILES
EJ03735 | SPCR-72 | EXC-41 | EXCAVACIÓN EN TERRENO ROCOSO PARA POSTE >14M | und | 5 | 2025-04-17 | T411 | SPCR-02 | Proyectos Rehabilitacion de Redes MT-BT y Normalizacion Usuario SPCR-02 | SUB Los Frailes | 18.4484 | -69.9257 |  | INSTALACIÓN | OBRAS CIVILES
EJ04077 | SPCR-58 | P3B-109-2C-H1 | Instalación de Poste de Hormigón de 5kN de 10 m, sin cimentación | und | 1 | 2025-04-17 | T432 | SPCR-04 | Proyectos Rehabilitacion de Redes MT-BT y Normalizacion Usuario SPCR-04 | SUB Los Tres Brazos | 18.5008 | -69.862 |  | INSTALACIÓN | POSTES MT
EJ04093 | SPCR-83 | P3B-110-1B-M1 | Instalación de Poste de Metal de 3kN de 9 m, con cimentación | und | 7 | 2025-04-17 | T433 | SPCR-04 | Proyectos Rehabilitacion de Redes MT-BT y Normalizacion Usuario SPCR-04 | SUB Los Tres Brazos | 18.46 | -69.8873 |  | INSTALACIÓN | POSTES BT
EJ02268 | GUAL-77 | EXC-51 | CONFECCION DE HOYO DE 5` EN TERRENO NORMAL | und | 2 | 2025-04-18 | T301 | GUAL-01 | Proyectos Rehabilitacion de Redes MT-BT y Normalizacion Usuario GUAL-01 | SUB Los Mina Norte | 18.4702 | -69.841 |  | INSTALACIÓN | OBRAS CIVILES
EJ02569 | GUAL-79 | P3B-110-1A-M1 | Instalación de Poste de Metal de 3kN de 7 m, con cimentación | und | 1 | 2025-04-18 | T323 | GUAL-03 | Proyectos Rehabilitacion de Redes MT-BT y Normalizacion Usuario GUAL-03 | SUB Isabelita | 18.492 | -69.8908 |  | INSTALACIÓN | POSTES BT
EJ03415 | HAIN-65 | ART-TUB41 | Instalación de Armado y transp. tubo metalico 4" x 25' para bt | und | 1 | 2025-04-18 | T391 | HAIN-05 | Proyectos Rehabilitacion de Redes MT-BT y Normalizacion Usuario HAIN-05 | SUB Timbeque | 18.4967 | -69.8962 |  | INSTALACIÓN | OBRAS CIVILES
EJ04285 | SPCR-84 | PHV-800-12 | POSTE DE HORMIGÓN PRETENSADO VIBRADO 800 DAN – 12 M (40’) | und | 1 | 2025-04-18 | T442 | SPCR-05 | Proyectos Rehabilitacion de Redes MT-BT y Normalizacion Usuario SPCR-05 | SUB Capotillo | 18.5146 | -69.8732 |  | INSTALACIÓN | POSTES MT
EJ02539 | GUAL-21 | EXC-41 | EXCAVACIÓN EN TERRENO ROCOSO PARA POSTE >14M | und | 3 | 2025-04-21 | T321 | GUAL-03 | Proyectos Rehabilitacion de Redes MT-BT y Normalizacion Usuario GUAL-03 | SUB Ozama | 18.4744 | -69.8505 |  | INSTALACIÓN | OBRAS CIVILES
EJ02553 | GUAL-37 | PHV-500-12 | POSTE DE HORMIGÓN PRETENSADO VIBRADO 500 DAN – 12 M (40’) | und | 4 | 2025-04-21 | T322 | GUAL-03 | Proyectos Rehabilitacion de Redes MT-BT y Normalizacion Usuario GUAL-03 | SUB Villa Faro | 18.5279 | -69.8691 |  | INSTALACIÓN | POSTES MT
EJ02900 | GUAL-35 | PHV-1050-12 | Poste de Concreto Pretensado de 12s 1050 Kg | und | 1 | 2025-04-21 | T342 | GUAL-05 | Proyectos Rehabilitacion de Redes MT-BT y Normalizacion Usuario GUAL-05 | SUB Capotillo | 18.4883 | -69.929 |  | INSTALACIÓN | POSTES MT
EJ03041 | HAIN-80 | PHV-500-12 | POSTE DE HORMIGÓN PRETENSADO VIBRADO 500 DAN – 12 M (40’) | und | 2 | 2025-04-21 | T352 | HAIN-01 | Proyectos Rehabilitacion de Redes MT-BT y Normalizacion Usuario HAIN-01 | SUB Hainamosa | 18.5297 | -69.841 |  | INSTALACIÓN | POSTES MT
EJ03130 | HAIN-59 | PHV-1050-12 | Poste de Concreto Pretensado de 12s 1050 Kg | und | 1 | 2025-04-21 | T362 | HAIN-02 | Proyectos Rehabilitacion de Redes MT-BT y Normalizacion Usuario HAIN-02 | SUB Alma Rosa | 18.4873 | -69.9096 |  | INSTALACIÓN | POSTES MT
EJ03289 | HAIN-51 | EXC-11 | Excavacion para poste de 30 o vientos De roca | und | 2 | 2025-04-21 | T381 | HAIN-04 | Proyectos Rehabilitacion de Redes MT-BT y Normalizacion Usuario HAIN-04 | SUB Invivienda | 18.4475 | -69.9043 |  | INSTALACIÓN | OBRAS CIVILES
EJ03558 | SPCR-64 | EXC-21 | EXCAVACIÓN EN TERRENO ROCOSO < 12M | und | 6 | 2025-04-21 | T401 | SPCR-01 | Proyectos Rehabilitacion de Redes MT-BT y Normalizacion Usuario SPCR-01 | SUB Hainamosa | 18.4413 | -69.8312 |  | INSTALACIÓN | OBRAS CIVILES
EJ03572 | SPCR-16 | PHV-800-10 | POSTE DE HORMIGÓN PRETENSADO VIBRADO 800 DAN-10.5 M(35’) | und | 5 | 2025-04-21 | T402 | SPCR-01 | Proyectos Rehabilitacion de Redes MT-BT y Normalizacion Usuario SPCR-01 | SUB Hainamosa | 18.4924 | -69.9288 |  | INSTALACIÓN | POSTES MT
EJ03736 | SPCR-26 | EXC-11 | Excavacion para poste de 30 o vientos De roca | und | 4 | 2025-04-21 | T411 | SPCR-02 | Proyectos Rehabilitacion de Redes MT-BT y Normalizacion Usuario SPCR-02 | SUB Los Frailes | 18.4999 | -69.92 |  | INSTALACIÓN | OBRAS CIVILES
EJ03905 | SPCR-27 | ZURD-11 | Instalación de excavacion zanja 0.8 x 2.0 m para tubos y conductores URD | und | 1 | 2025-04-21 | T421 | SPCR-03 | Proyectos Rehabilitacion de Redes MT-BT y Normalizacion Usuario SPCR-03 | SUB Villa Faro | 18.4424 | -69.8764 |  | INSTALACIÓN | OBRAS CIVILES
EJ04078 | SPCR-61 | P3B-109-2C-H1 | Instalación de Poste de Hormigón de 5kN de 10 m, sin cimentación | und | 1 | 2025-04-21 | T432 | SPCR-04 | Proyectos Rehabilitacion de Redes MT-BT y Normalizacion Usuario SPCR-04 | SUB Los Tres Brazos | 18.4954 | -69.9109 |  | INSTALACIÓN | POSTES MT
EJ04094 | SPCR-34 | P3B-109-1B-M1 | Instalación de Poste de Metal de 3kN de 9 m, sin cimentación | und | 5 | 2025-04-21 | T433 | SPCR-04 | Proyectos Rehabilitacion de Redes MT-BT y Normalizacion Usuario SPCR-04 | SUB Charles de Gaulle | 18.4857 | -69.9293 |  | INSTALACIÓN | POSTES BT
EJ02283 | GUAL-37 | PHV-800-10 | POSTE DE HORMIGÓN PRETENSADO VIBRADO 800 DAN-10.5 M(35’) | und | 4 | 2025-04-22 | T302 | GUAL-01 | Proyectos Rehabilitacion de Redes MT-BT y Normalizacion Usuario GUAL-01 | SUB Cancino | 18.4843 | -69.8484 |  | INSTALACIÓN | POSTES MT
EJ02745 | GUAL-63 | EXC-51 | CONFECCION DE HOYO DE 5` EN TERRENO NORMAL | und | 4 | 2025-04-22 | T331 | GUAL-04 | Proyectos Rehabilitacion de Redes MT-BT y Normalizacion Usuario GUAL-04 | SUB Los Tres Brazos | 18.5291 | -69.9002 |  | INSTALACIÓN | OBRAS CIVILES
EJ02758 | GUAL-62 | PHV-500-12 | POSTE DE HORMIGÓN PRETENSADO VIBRADO 500 DAN – 12 M (40’) | und | 4 | 2025-04-22 | T332 | GUAL-04 | Proyectos Rehabilitacion de Redes MT-BT y Normalizacion Usuario GUAL-04 | SUB Charles de Gaulle | 18.4988 | -69.9132 |  | INSTALACIÓN | POSTES MT
EJ02886 | GUAL-15 | EXC-31 | EXCAVACIÓN EN TERRENO ROCOSO PARA POSTE >12M | und | 1 | 2025-04-22 | T341 | GUAL-05 | Proyectos Rehabilitacion de Redes MT-BT y Normalizacion Usuario GUAL-05 | SUB Nacional | 18.4955 | -69.913 |  | INSTALACIÓN | OBRAS CIVILES
EJ03303 | HAIN-84 | P3B-109-2C-H1 | Instalación de Poste de Hormigón de 5kN de 10 m, sin cimentación | und | 2 | 2025-04-22 | T382 | HAIN-04 | Proyectos Rehabilitacion de Redes MT-BT y Normalizacion Usuario HAIN-04 | SUB Invivienda | 18.444 | -69.8317 |  | INSTALACIÓN | POSTES MT
EJ03427 | HAIN-12 | P3B-109-2C-H1 | Instalación de Poste de Hormigón de 5kN de 10 m, sin cimentación | und | 2 | 2025-04-22 | T392 | HAIN-05 | Proyectos Rehabilitacion de Redes MT-BT y Normalizacion Usuario HAIN-05 | SUB Nacional | 18.4687 | -69.9025 |  | INSTALACIÓN | POSTES MT
EJ03749 | SPCR-10 | PHV-800-12 | POSTE DE HORMIGÓN PRETENSADO VIBRADO 800 DAN – 12 M (40’) | und | 2 | 2025-04-22 | T412 | SPCR-02 | Proyectos Rehabilitacion de Redes MT-BT y Normalizacion Usuario SPCR-02 | SUB Mendoza | 18.441 | -69.8494 |  | INSTALACIÓN | POSTES MT
EJ03918 | SPCR-43 | PHV-1050-12 | Poste de Concreto Pretensado de 12s 1050 Kg | und | 3 | 2025-04-22 | T422 | SPCR-03 | Proyectos Rehabilitacion de Redes MT-BT y Normalizacion Usuario SPCR-03 | SUB Ozama | 18.4993 | -69.8693 |  | INSTALACIÓN | POSTES MT
EJ04058 | SPCR-15 | EXC-51 | CONFECCION DE HOYO DE 5` EN TERRENO NORMAL | und | 6 | 2025-04-22 | T431 | SPCR-04 | Proyectos Rehabilitacion de Redes MT-BT y Normalizacion Usuario SPCR-04 | SUB Los Tres Brazos | 18.5001 | -69.8317 |  | INSTALACIÓN | OBRAS CIVILES
EJ03042 | HAIN-96 | PHV-1050-12 | Poste de Concreto Pretensado de 12s 1050 Kg | und | 1 | 2025-04-23 | T352 | HAIN-01 | Proyectos Rehabilitacion de Redes MT-BT y Normalizacion Usuario HAIN-01 | SUB Los Mina Norte | 18.4795 | -69.9223 |  | INSTALACIÓN | POSTES MT
EJ03416 | HAIN-84 | ART-TUB41 | Instalación de Armado y transp. tubo metalico 4" x 25' para bt | und | 2 | 2025-04-23 | T391 | HAIN-05 | Proyectos Rehabilitacion de Redes MT-BT y Normalizacion Usuario HAIN-05 | SUB Capotillo | 18.5 | -69.8892 |  | INSTALACIÓN | OBRAS CIVILES
EJ04286 | SPCR-33 | PHV-800-12 | POSTE DE HORMIGÓN PRETENSADO VIBRADO 800 DAN – 12 M (40’) | und | 1 | 2025-04-23 | T442 | SPCR-05 | Proyectos Rehabilitacion de Redes MT-BT y Normalizacion Usuario SPCR-05 | SUB Nacional | 18.5207 | -69.8886 |  | INSTALACIÓN | POSTES MT
EJ02407 | GUAL-93 | P3B-109-2C-H1 | Instalación de Poste de Hormigón de 5kN de 10 m, sin cimentación | und | 3 | 2025-04-24 | T312 | GUAL-02 | Proyectos Rehabilitacion de Redes MT-BT y Normalizacion Usuario GUAL-02 | SUB Los Frailes | 18.5107 | -69.9001 |  | INSTALACIÓN | POSTES MT
EJ02554 | GUAL-75 | P3B-109-2C-H1 | Instalación de Poste de Hormigón de 5kN de 10 m, sin cimentación | und | 2 | 2025-04-24 | T322 | GUAL-03 | Proyectos Rehabilitacion de Redes MT-BT y Normalizacion Usuario GUAL-03 | SUB Ozama | 18.5199 | -69.8496 |  | INSTALACIÓN | POSTES MT
EJ02570 | GUAL-82 | P3B-109-1A-M1 | Instalación de Poste de Metal de 3kN de 7 m, sin cimentación | und | 1 | 2025-04-24 | T323 | GUAL-03 | Proyectos Rehabilitacion de Redes MT-BT y Normalizacion Usuario GUAL-03 | SUB Isabelita | 18.5239 | -69.888 |  | INSTALACIÓN | POSTES BT
EJ02901 | GUAL-70 | P3B-109-2C-H1 | Instalación de Poste de Hormigón de 5kN de 10 m, sin cimentación | und | 1 | 2025-04-24 | T342 | GUAL-05 | Proyectos Rehabilitacion de Redes MT-BT y Normalizacion Usuario GUAL-05 | SUB Timbeque | 18.433 | -69.9204 |  | INSTALACIÓN | POSTES MT
EJ03131 | HAIN-31 | P3B-109-2C-H1 | Instalación de Poste de Hormigón de 5kN de 10 m, sin cimentación | und | 2 | 2025-04-24 | T362 | HAIN-02 | Proyectos Rehabilitacion de Redes MT-BT y Normalizacion Usuario HAIN-02 | SUB Mendoza | 18.4918 | -69.8452 |  | INSTALACIÓN | POSTES MT
EJ03573 | SPCR-76 | PHV-800-12 | POSTE DE HORMIGÓN PRETENSADO VIBRADO 800 DAN – 12 M (40’) | und | 4 | 2025-04-24 | T402 | SPCR-01 | Proyectos Rehabilitacion de Redes MT-BT y Normalizacion Usuario SPCR-01 | SUB Los Mina Norte | 18.4582 | -69.919 |  | INSTALACIÓN | POSTES MT
EJ03750 | SPCR-22 | PHV-800-12 | POSTE DE HORMIGÓN PRETENSADO VIBRADO 800 DAN – 12 M (40’) | und | 3 | 2025-04-24 | T412 | SPCR-02 | Proyectos Rehabilitacion de Redes MT-BT y Normalizacion Usuario SPCR-02 | SUB Alma Rosa | 18.4926 | -69.9198 |  | INSTALACIÓN | POSTES MT
EJ02269 | GUAL-81 | ZURD-11 | Instalación de excavacion zanja 0.8 x 2.0 m para tubos y conductores URD | und | 1 | 2025-04-25 | T301 | GUAL-01 | Proyectos Rehabilitacion de Redes MT-BT y Normalizacion Usuario GUAL-01 | SUB Los Mina Norte | 18.4716 | -69.8344 |  | INSTALACIÓN | OBRAS CIVILES
EJ02759 | GUAL-17 | PHV-500-12 | POSTE DE HORMIGÓN PRETENSADO VIBRADO 500 DAN – 12 M (40’) | und | 3 | 2025-04-25 | T332 | GUAL-04 | Proyectos Rehabilitacion de Redes MT-BT y Normalizacion Usuario GUAL-04 | SUB Los Tres Brazos | 18.5236 | -69.8552 |  | INSTALACIÓN | POSTES MT
EJ03428 | HAIN-25 | PHV-800-10 | POSTE DE HORMIGÓN PRETENSADO VIBRADO 800 DAN-10.5 M(35’) | und | 1 | 2025-04-25 | T392 | HAIN-05 | Proyectos Rehabilitacion de Redes MT-BT y Normalizacion Usuario HAIN-05 | SUB Nacional | 18.5279 | -69.8902 |  | INSTALACIÓN | POSTES MT
EJ03919 | SPCR-15 | P3B-109-2C-H1 | Instalación de Poste de Hormigón de 5kN de 10 m, sin cimentación | und | 3 | 2025-04-25 | T422 | SPCR-03 | Proyectos Rehabilitacion de Redes MT-BT y Normalizacion Usuario SPCR-03 | SUB Isabelita | 18.4557 | -69.9217 |  | INSTALACIÓN | POSTES MT
EJ04059 | SPCR-37 | ZURD-11 | Instalación de excavacion zanja 0.8 x 2.0 m para tubos y conductores URD | und | 6 | 2025-04-25 | T431 | SPCR-04 | Proyectos Rehabilitacion de Redes MT-BT y Normalizacion Usuario SPCR-04 | SUB Invivienda | 18.4841 | -69.8309 |  | INSTALACIÓN | OBRAS CIVILES
EJ04079 | SPCR-78 | PHV-1050-12 | Poste de Concreto Pretensado de 12s 1050 Kg | und | 2 | 2025-04-25 | T432 | SPCR-04 | Proyectos Rehabilitacion de Redes MT-BT y Normalizacion Usuario SPCR-04 | SUB Los Tres Brazos | 18.5079 | -69.8701 |  | INSTALACIÓN | POSTES MT
EJ04095 | SPCR-12 | P3B-110-1A-M1 | Instalación de Poste de Metal de 3kN de 7 m, con cimentación | und | 5 | 2025-04-25 | T433 | SPCR-04 | Proyectos Rehabilitacion de Redes MT-BT y Normalizacion Usuario SPCR-04 | SUB Invivienda | 18.5002 | -69.9121 |  | INSTALACIÓN | POSTES BT
EJ04300 | SPCR-11 | P3B-109-1B-M1 | Instalación de Poste de Metal de 3kN de 9 m, sin cimentación | und | 1 | 2025-04-25 | T443 | SPCR-05 | Proyectos Rehabilitacion de Redes MT-BT y Normalizacion Usuario SPCR-05 | SUB Capotillo | 18.4828 | -69.9152 |  | INSTALACIÓN | POSTES BT
EJ02540 | GUAL-10 | EXC-31 | EXCAVACIÓN EN TERRENO ROCOSO PARA POSTE >12M | und | 5 | 2025-04-28 | T321 | GUAL-03 | Proyectos Rehabilitacion de Redes MT-BT y Normalizacion Usuario GUAL-03 | SUB Villa Faro | 18.4635 | -69.8325 |  | INSTALACIÓN | OBRAS CIVILES
EJ02746 | GUAL-23 | ZURD-11 | Instalación de excavacion zanja 0.8 x 2.0 m para tubos y conductores URD | und | 2 | 2025-04-28 | T331 | GUAL-04 | Proyectos Rehabilitacion de Redes MT-BT y Normalizacion Usuario GUAL-04 | SUB Charles de Gaulle | 18.441 | -69.8973 |  | INSTALACIÓN | OBRAS CIVILES
EJ02887 | GUAL-20 | EXC-51 | CONFECCION DE HOYO DE 5` EN TERRENO NORMAL | und | 1 | 2025-04-28 | T341 | GUAL-05 | Proyectos Rehabilitacion de Redes MT-BT y Normalizacion Usuario GUAL-05 | SUB Nacional | 18.5024 | -69.8944 |  | INSTALACIÓN | OBRAS CIVILES
EJ03290 | HAIN-43 | EXC-11 | Excavacion para poste de 30 o vientos De roca | und | 2 | 2025-04-28 | T381 | HAIN-04 | Proyectos Rehabilitacion de Redes MT-BT y Normalizacion Usuario HAIN-04 | SUB Charles de Gaulle | 18.4889 | -69.8828 |  | INSTALACIÓN | OBRAS CIVILES
EJ03304 | HAIN-31 | P3B-109-2C-H1 | Instalación de Poste de Hormigón de 5kN de 10 m, sin cimentación | und | 1 | 2025-04-28 | T382 | HAIN-04 | Proyectos Rehabilitacion de Redes MT-BT y Normalizacion Usuario HAIN-04 | SUB Los Tres Brazos | 18.457 | -69.8649 |  | INSTALACIÓN | POSTES MT
EJ03417 | HAIN-83 | EXC-51 | CONFECCION DE HOYO DE 5` EN TERRENO NORMAL | und | 2 | 2025-04-28 | T391 | HAIN-05 | Proyectos Rehabilitacion de Redes MT-BT y Normalizacion Usuario HAIN-05 | SUB Timbeque | 18.5048 | -69.9146 |  | INSTALACIÓN | OBRAS CIVILES
EJ03559 | SPCR-13 | ZURD-11 | Instalación de excavacion zanja 0.8 x 2.0 m para tubos y conductores URD | und | 4 | 2025-04-28 | T401 | SPCR-01 | Proyectos Rehabilitacion de Redes MT-BT y Normalizacion Usuario SPCR-01 | SUB Hainamosa | 18.5191 | -69.858 |  | INSTALACIÓN | OBRAS CIVILES
EJ03574 | SPCR-80 | PHV-800-12 | POSTE DE HORMIGÓN PRETENSADO VIBRADO 800 DAN – 12 M (40’) | und | 4 | 2025-04-28 | T402 | SPCR-01 | Proyectos Rehabilitacion de Redes MT-BT y Normalizacion Usuario SPCR-01 | SUB Hainamosa | 18.4391 | -69.8373 |  | INSTALACIÓN | POSTES MT
EJ03737 | SPCR-70 | EXC-11 | Excavacion para poste de 30 o vientos De roca | und | 3 | 2025-04-28 | T411 | SPCR-02 | Proyectos Rehabilitacion de Redes MT-BT y Normalizacion Usuario SPCR-02 | SUB Los Frailes | 18.4414 | -69.9059 |  | INSTALACIÓN | OBRAS CIVILES
EJ03751 | SPCR-47 | P3B-109-2C-H1 | Instalación de Poste de Hormigón de 5kN de 10 m, sin cimentación | und | 2 | 2025-04-28 | T412 | SPCR-02 | Proyectos Rehabilitacion de Redes MT-BT y Normalizacion Usuario SPCR-02 | SUB Alma Rosa | 18.4413 | -69.8903 |  | INSTALACIÓN | POSTES MT
EJ03906 | SPCR-74 | EXC-21 | EXCAVACIÓN EN TERRENO ROCOSO < 12M | und | 1 | 2025-04-28 | T421 | SPCR-03 | Proyectos Rehabilitacion de Redes MT-BT y Normalizacion Usuario SPCR-03 | SUB Isabelita | 18.4987 | -69.8667 |  | INSTALACIÓN | OBRAS CIVILES
EJ04287 | SPCR-43 | PHV-800-12 | POSTE DE HORMIGÓN PRETENSADO VIBRADO 800 DAN – 12 M (40’) | und | 1 | 2025-04-28 | T442 | SPCR-05 | Proyectos Rehabilitacion de Redes MT-BT y Normalizacion Usuario SPCR-05 | SUB Capotillo | 18.482 | -69.854 |  | INSTALACIÓN | POSTES MT
EJ02284 | GUAL-27 | PHV-800-10 | POSTE DE HORMIGÓN PRETENSADO VIBRADO 800 DAN-10.5 M(35’) | und | 4 | 2025-04-29 | T302 | GUAL-01 | Proyectos Rehabilitacion de Redes MT-BT y Normalizacion Usuario GUAL-01 | SUB Hainamosa | 18.4426 | -69.8693 |  | INSTALACIÓN | POSTES MT
EJ02408 | GUAL-42 | PHV-800-10 | POSTE DE HORMIGÓN PRETENSADO VIBRADO 800 DAN-10.5 M(35’) | und | 3 | 2025-04-29 | T312 | GUAL-02 | Proyectos Rehabilitacion de Redes MT-BT y Normalizacion Usuario GUAL-02 | SUB Alma Rosa | 18.4593 | -69.8924 |  | INSTALACIÓN | POSTES MT
EJ02555 | GUAL-52 | PHV-800-12 | POSTE DE HORMIGÓN PRETENSADO VIBRADO 800 DAN – 12 M (40’) | und | 3 | 2025-04-29 | T322 | GUAL-03 | Proyectos Rehabilitacion de Redes MT-BT y Normalizacion Usuario GUAL-03 | SUB Isabelita | 18.4957 | -69.8305 |  | INSTALACIÓN | POSTES MT
EJ02571 | GUAL-74 | P3B-109-1A-M1 | Instalación de Poste de Metal de 3kN de 7 m, sin cimentación | und | 1 | 2025-04-29 | T323 | GUAL-03 | Proyectos Rehabilitacion de Redes MT-BT y Normalizacion Usuario GUAL-03 | SUB Ozama | 18.4706 | -69.8415 |  | INSTALACIÓN | POSTES BT
EJ02902 | GUAL-27 | PHV-800-12 | POSTE DE HORMIGÓN PRETENSADO VIBRADO 800 DAN – 12 M (40’) | und | 1 | 2025-04-29 | T342 | GUAL-05 | Proyectos Rehabilitacion de Redes MT-BT y Normalizacion Usuario GUAL-05 | SUB Capotillo | 18.5266 | -69.9274 |  | INSTALACIÓN | POSTES MT
EJ03043 | HAIN-79 | PHV-500-12 | POSTE DE HORMIGÓN PRETENSADO VIBRADO 500 DAN – 12 M (40’) | und | 1 | 2025-04-29 | T352 | HAIN-01 | Proyectos Rehabilitacion de Redes MT-BT y Normalizacion Usuario HAIN-01 | SUB Hainamosa | 18.4751 | -69.8416 |  | INSTALACIÓN | POSTES MT
EJ03132 | HAIN-61 | PHV-500-12 | POSTE DE HORMIGÓN PRETENSADO VIBRADO 500 DAN – 12 M (40’) | und | 1 | 2025-04-29 | T362 | HAIN-02 | Proyectos Rehabilitacion de Redes MT-BT y Normalizacion Usuario HAIN-02 | SUB Mendoza | 18.5144 | -69.8501 |  | INSTALACIÓN | POSTES MT
EJ04096 | SPCR-49 | P3B-110-1A-M1 | Instalación de Poste de Metal de 3kN de 7 m, con cimentación | und | 6 | 2025-04-29 | T433 | SPCR-04 | Proyectos Rehabilitacion de Redes MT-BT y Normalizacion Usuario SPCR-04 | SUB Charles de Gaulle | 18.4379 | -69.8361 |  | INSTALACIÓN | POSTES BT
EJ04301 | SPCR-60 | P3B-110-1B-M1 | Instalación de Poste de Metal de 3kN de 9 m, con cimentación | und | 1 | 2025-04-29 | T443 | SPCR-05 | Proyectos Rehabilitacion de Redes MT-BT y Normalizacion Usuario SPCR-05 | SUB Timbeque | 18.4404 | -69.914 |  | INSTALACIÓN | POSTES BT
EJ03145 | HAIN-88 | P3B-110-1A-M1 | Instalación de Poste de Metal de 3kN de 7 m, con cimentación | und | 1 | 2025-04-30 | T363 | HAIN-02 | Proyectos Rehabilitacion de Redes MT-BT y Normalizacion Usuario HAIN-02 | SUB Mendoza | 18.4739 | -69.9298 |  | INSTALACIÓN | POSTES BT
EJ03738 | SPCR-56 | ZURD-11 | Instalación de excavacion zanja 0.8 x 2.0 m para tubos y conductores URD | und | 5 | 2025-04-30 | T411 | SPCR-02 | Proyectos Rehabilitacion de Redes MT-BT y Normalizacion Usuario SPCR-02 | SUB Alma Rosa | 18.5094 | -69.8629 |  | INSTALACIÓN | OBRAS CIVILES
EJ04060 | SPCR-12 | ZURD-11 | Instalación de excavacion zanja 0.8 x 2.0 m para tubos y conductores URD | und | 5 | 2025-04-30 | T431 | SPCR-04 | Proyectos Rehabilitacion de Redes MT-BT y Normalizacion Usuario SPCR-04 | SUB Los Tres Brazos | 18.5145 | -69.9138 |  | INSTALACIÓN | OBRAS CIVILES
EJ04080 | SPCR-27 | P3B-109-2C-H1 | Instalación de Poste de Hormigón de 5kN de 10 m, sin cimentación | und | 1 | 2025-04-30 | T432 | SPCR-04 | Proyectos Rehabilitacion de Redes MT-BT y Normalizacion Usuario SPCR-04 | SUB Los Tres Brazos | 18.4542 | -69.8585 |  | INSTALACIÓN | POSTES MT
EJ02270 | GUAL-74 | EXC-41 | EXCAVACIÓN EN TERRENO ROCOSO PARA POSTE >14M | und | 2 | 2025-05-01 | T301 | GUAL-01 | Proyectos Rehabilitacion de Redes MT-BT y Normalizacion Usuario GUAL-01 | SUB Los Mina Norte | 18.4839 | -69.902 |  | INSTALACIÓN | OBRAS CIVILES
EJ02541 | GUAL-52 | ZURD-11 | Instalación de excavacion zanja 0.8 x 2.0 m para tubos y conductores URD | und | 4 | 2025-05-01 | T321 | GUAL-03 | Proyectos Rehabilitacion de Redes MT-BT y Normalizacion Usuario GUAL-03 | SUB Villa Faro | 18.4856 | -69.8318 |  | INSTALACIÓN | OBRAS CIVILES
EJ02760 | GUAL-53 | PHV-800-10 | POSTE DE HORMIGÓN PRETENSADO VIBRADO 800 DAN-10.5 M(35’) | und | 5 | 2025-05-01 | T332 | GUAL-04 | Proyectos Rehabilitacion de Redes MT-BT y Normalizacion Usuario GUAL-04 | SUB Charles de Gaulle | 18.4696 | -69.8427 |  | INSTALACIÓN | POSTES MT
EJ03044 | HAIN-37 | PHV-500-12 | POSTE DE HORMIGÓN PRETENSADO VIBRADO 500 DAN – 12 M (40’) | und | 1 | 2025-05-01 | T352 | HAIN-01 | Proyectos Rehabilitacion de Redes MT-BT y Normalizacion Usuario HAIN-01 | SUB Los Mina Norte | 18.5224 | -69.8854 |  | INSTALACIÓN | POSTES MT
EJ03429 | HAIN-85 | PHV-800-12 | POSTE DE HORMIGÓN PRETENSADO VIBRADO 800 DAN – 12 M (40’) | und | 1 | 2025-05-01 | T392 | HAIN-05 | Proyectos Rehabilitacion de Redes MT-BT y Normalizacion Usuario HAIN-05 | SUB Timbeque | 18.4697 | -69.8977 |  | INSTALACIÓN | POSTES MT
EJ03560 | SPCR-47 | EXC-51 | CONFECCION DE HOYO DE 5` EN TERRENO NORMAL | und | 6 | 2025-05-01 | T401 | SPCR-01 | Proyectos Rehabilitacion de Redes MT-BT y Normalizacion Usuario SPCR-01 | SUB Los Mina Norte | 18.4427 | -69.8483 |  | INSTALACIÓN | OBRAS CIVILES
EJ03920 | SPCR-84 | P3B-109-2C-H1 | Instalación de Poste de Hormigón de 5kN de 10 m, sin cimentación | und | 4 | 2025-05-01 | T422 | SPCR-03 | Proyectos Rehabilitacion de Redes MT-BT y Normalizacion Usuario SPCR-03 | SUB Ozama | 18.4736 | -69.8337 |  | INSTALACIÓN | POSTES MT
EJ02285 | GUAL-10 | PHV-800-12 | POSTE DE HORMIGÓN PRETENSADO VIBRADO 800 DAN – 12 M (40’) | und | 4 | 2025-05-02 | T302 | GUAL-01 | Proyectos Rehabilitacion de Redes MT-BT y Normalizacion Usuario GUAL-01 | SUB Cancino | 18.4393 | -69.8923 |  | INSTALACIÓN | POSTES MT
EJ03305 | HAIN-39 | PHV-500-12 | POSTE DE HORMIGÓN PRETENSADO VIBRADO 500 DAN – 12 M (40’) | und | 1 | 2025-05-02 | T382 | HAIN-04 | Proyectos Rehabilitacion de Redes MT-BT y Normalizacion Usuario HAIN-04 | SUB Los Tres Brazos | 18.5211 | -69.87 |  | INSTALACIÓN | POSTES MT
EJ03752 | SPCR-63 | PHV-800-10 | POSTE DE HORMIGÓN PRETENSADO VIBRADO 800 DAN-10.5 M(35’) | und | 4 | 2025-05-02 | T412 | SPCR-02 | Proyectos Rehabilitacion de Redes MT-BT y Normalizacion Usuario SPCR-02 | SUB Los Frailes | 18.4562 | -69.9273 |  | INSTALACIÓN | POSTES MT
EJ03907 | SPCR-55 | ART-TUB41 | Instalación de Armado y transp. tubo metalico 4" x 25' para bt | und | 1 | 2025-05-02 | T421 | SPCR-03 | Proyectos Rehabilitacion de Redes MT-BT y Normalizacion Usuario SPCR-03 | SUB Ozama | 18.4471 | -69.8518 |  | INSTALACIÓN | OBRAS CIVILES
EJ02409 | GUAL-97 | PHV-800-12 | POSTE DE HORMIGÓN PRETENSADO VIBRADO 800 DAN – 12 M (40’) | und | 2 | 2025-05-05 | T312 | GUAL-02 | Proyectos Rehabilitacion de Redes MT-BT y Normalizacion Usuario GUAL-02 | SUB Mendoza | 18.5162 | -69.8687 |  | INSTALACIÓN | POSTES MT
EJ02888 | GUAL-27 | EXC-11 | Excavacion para poste de 30 o vientos De roca | und | 1 | 2025-05-05 | T341 | GUAL-05 | Proyectos Rehabilitacion de Redes MT-BT y Normalizacion Usuario GUAL-05 | SUB Timbeque | 18.5058 | -69.9234 |  | INSTALACIÓN | OBRAS CIVILES
EJ03045 | HAIN-53 | PHV-500-12 | POSTE DE HORMIGÓN PRETENSADO VIBRADO 500 DAN – 12 M (40’) | und | 1 | 2025-05-05 | T352 | HAIN-01 | Proyectos Rehabilitacion de Redes MT-BT y Normalizacion Usuario HAIN-01 | SUB Hainamosa | 18.4591 | -69.9102 |  | INSTALACIÓN | POSTES MT
EJ03291 | HAIN-10 | EXC-21 | EXCAVACIÓN EN TERRENO ROCOSO < 12M | und | 2 | 2025-05-05 | T381 | HAIN-04 | Proyectos Rehabilitacion de Redes MT-BT y Normalizacion Usuario HAIN-04 | SUB Invivienda | 18.4502 | -69.8893 |  | INSTALACIÓN | OBRAS CIVILES
EJ03575 | SPCR-29 | PHV-1050-12 | Poste de Concreto Pretensado de 12s 1050 Kg | und | 3 | 2025-05-05 | T402 | SPCR-01 | Proyectos Rehabilitacion de Redes MT-BT y Normalizacion Usuario SPCR-01 | SUB Cancino | 18.4403 | -69.8403 |  | INSTALACIÓN | POSTES MT
EJ03739 | SPCR-51 | EXC-11 | Excavacion para poste de 30 o vientos De roca | und | 5 | 2025-05-05 | T411 | SPCR-02 | Proyectos Rehabilitacion de Redes MT-BT y Normalizacion Usuario SPCR-02 | SUB Alma Rosa | 18.4517 | -69.9294 |  | INSTALACIÓN | OBRAS CIVILES
EJ04061 | SPCR-68 | EXC-51 | CONFECCION DE HOYO DE 5` EN TERRENO NORMAL | und | 4 | 2025-05-05 | T431 | SPCR-04 | Proyectos Rehabilitacion de Redes MT-BT y Normalizacion Usuario SPCR-04 | SUB Charles de Gaulle | 18.5191 | -69.894 |  | INSTALACIÓN | OBRAS CIVILES
EJ04097 | SPCR-97 | P3B-109-1B-M1 | Instalación de Poste de Metal de 3kN de 9 m, sin cimentación | und | 5 | 2025-05-05 | T433 | SPCR-04 | Proyectos Rehabilitacion de Redes MT-BT y Normalizacion Usuario SPCR-04 | SUB Charles de Gaulle | 18.5003 | -69.8548 |  | INSTALACIÓN | POSTES BT
EJ04288 | SPCR-90 | PHV-1050-12 | Poste de Concreto Pretensado de 12s 1050 Kg | und | 1 | 2025-05-05 | T442 | SPCR-05 | Proyectos Rehabilitacion de Redes MT-BT y Normalizacion Usuario SPCR-05 | SUB Capotillo | 18.503 | -69.8865 |  | INSTALACIÓN | POSTES MT
EJ02556 | GUAL-31 | PHV-1050-12 | Poste de Concreto Pretensado de 12s 1050 Kg | und | 2 | 2025-05-06 | T322 | GUAL-03 | Proyectos Rehabilitacion de Redes MT-BT y Normalizacion Usuario GUAL-03 | SUB Isabelita | 18.4301 | -69.9122 |  | INSTALACIÓN | POSTES MT
EJ02572 | GUAL-60 | P3B-110-1B-M1 | Instalación de Poste de Metal de 3kN de 9 m, con cimentación | und | 1 | 2025-05-06 | T323 | GUAL-03 | Proyectos Rehabilitacion de Redes MT-BT y Normalizacion Usuario GUAL-03 | SUB Isabelita | 18.4683 | -69.86 |  | INSTALACIÓN | POSTES BT
EJ02747 | GUAL-78 | EXC-11 | Excavacion para poste de 30 o vientos De roca | und | 4 | 2025-05-06 | T331 | GUAL-04 | Proyectos Rehabilitacion de Redes MT-BT y Normalizacion Usuario GUAL-04 | SUB Los Tres Brazos | 18.4609 | -69.8994 |  | INSTALACIÓN | OBRAS CIVILES
EJ02903 | GUAL-37 | P3B-109-2C-H1 | Instalación de Poste de Hormigón de 5kN de 10 m, sin cimentación | und | 1 | 2025-05-06 | T342 | GUAL-05 | Proyectos Rehabilitacion de Redes MT-BT y Normalizacion Usuario GUAL-05 | SUB Timbeque | 18.4389 | -69.8547 |  | INSTALACIÓN | POSTES MT
EJ03133 | HAIN-51 | PHV-500-12 | POSTE DE HORMIGÓN PRETENSADO VIBRADO 500 DAN – 12 M (40’) | und | 2 | 2025-05-06 | T362 | HAIN-02 | Proyectos Rehabilitacion de Redes MT-BT y Normalizacion Usuario HAIN-02 | SUB Mendoza | 18.4937 | -69.8729 |  | INSTALACIÓN | POSTES MT
EJ03146 | HAIN-87 | P3B-109-1B-M1 | Instalación de Poste de Metal de 3kN de 9 m, sin cimentación | und | 1 | 2025-05-06 | T363 | HAIN-02 | Proyectos Rehabilitacion de Redes MT-BT y Normalizacion Usuario HAIN-02 | SUB Los Frailes | 18.4532 | -69.8388 |  | INSTALACIÓN | POSTES BT
EJ03418 | HAIN-59 | EXC-41 | EXCAVACIÓN EN TERRENO ROCOSO PARA POSTE >14M | und | 1 | 2025-05-06 | T391 | HAIN-05 | Proyectos Rehabilitacion de Redes MT-BT y Normalizacion Usuario HAIN-05 | SUB Capotillo | 18.4451 | -69.9197 |  | INSTALACIÓN | OBRAS CIVILES
EJ03561 | SPCR-36 | EXC-21 | EXCAVACIÓN EN TERRENO ROCOSO < 12M | und | 6 | 2025-05-06 | T401 | SPCR-01 | Proyectos Rehabilitacion de Redes MT-BT y Normalizacion Usuario SPCR-01 | SUB Hainamosa | 18.4723 | -69.8849 |  | INSTALACIÓN | OBRAS CIVILES
EJ03588 | SPCR-38 | P3B-110-1A-M1 | Instalación de Poste de Metal de 3kN de 7 m, con cimentación | und | 3 | 2025-05-06 | T403 | SPCR-01 | Proyectos Rehabilitacion de Redes MT-BT y Normalizacion Usuario SPCR-01 | SUB Los Mina Norte | 18.437 | -69.8929 |  | INSTALACIÓN | POSTES BT
EJ03753 | SPCR-59 | PHV-800-12 | POSTE DE HORMIGÓN PRETENSADO VIBRADO 800 DAN – 12 M (40’) | und | 3 | 2025-05-06 | T412 | SPCR-02 | Proyectos Rehabilitacion de Redes MT-BT y Normalizacion Usuario SPCR-02 | SUB Los Frailes | 18.4839 | -69.8735 |  | INSTALACIÓN | POSTES MT
EJ03921 | SPCR-36 | PHV-500-12 | POSTE DE HORMIGÓN PRETENSADO VIBRADO 500 DAN – 12 M (40’) | und | 3 | 2025-05-06 | T422 | SPCR-03 | Proyectos Rehabilitacion de Redes MT-BT y Normalizacion Usuario SPCR-03 | SUB Isabelita | 18.5201 | -69.8971 |  | INSTALACIÓN | POSTES MT
EJ04081 | SPCR-14 | PHV-1050-12 | Poste de Concreto Pretensado de 12s 1050 Kg | und | 1 | 2025-05-06 | T432 | SPCR-04 | Proyectos Rehabilitacion de Redes MT-BT y Normalizacion Usuario SPCR-04 | SUB Los Tres Brazos | 18.4554 | -69.8414 |  | INSTALACIÓN | POSTES MT
EJ04302 | SPCR-47 | P3B-109-1B-M1 | Instalación de Poste de Metal de 3kN de 9 m, sin cimentación | und | 2 | 2025-05-06 | T443 | SPCR-05 | Proyectos Rehabilitacion de Redes MT-BT y Normalizacion Usuario SPCR-05 | SUB Nacional | 18.4508 | -69.8504 |  | INSTALACIÓN | POSTES BT
EJ02271 | GUAL-27 | EXC-41 | EXCAVACIÓN EN TERRENO ROCOSO PARA POSTE >14M | und | 1 | 2025-05-07 | T301 | GUAL-01 | Proyectos Rehabilitacion de Redes MT-BT y Normalizacion Usuario GUAL-01 | SUB Cancino | 18.4638 | -69.8963 |  | INSTALACIÓN | OBRAS CIVILES
EJ02286 | GUAL-21 | P3B-109-2C-H1 | Instalación de Poste de Hormigón de 5kN de 10 m, sin cimentación | und | 2 | 2025-05-07 | T302 | GUAL-01 | Proyectos Rehabilitacion de Redes MT-BT y Normalizacion Usuario GUAL-01 | SUB Hainamosa | 18.4715 | -69.881 |  | INSTALACIÓN | POSTES MT
EJ02761 | GUAL-51 | PHV-500-12 | POSTE DE HORMIGÓN PRETENSADO VIBRADO 500 DAN – 12 M (40’) | und | 3 | 2025-05-07 | T332 | GUAL-04 | Proyectos Rehabilitacion de Redes MT-BT y Normalizacion Usuario GUAL-04 | SUB Los Tres Brazos | 18.511 | -69.903 |  | INSTALACIÓN | POSTES MT
EJ03430 | HAIN-28 | P3B-109-2C-H1 | Instalación de Poste de Hormigón de 5kN de 10 m, sin cimentación | und | 1 | 2025-05-07 | T392 | HAIN-05 | Proyectos Rehabilitacion de Redes MT-BT y Normalizacion Usuario HAIN-05 | SUB Capotillo | 18.4464 | -69.8458 |  | INSTALACIÓN | POSTES MT
EJ03576 | SPCR-98 | P3B-109-2C-H1 | Instalación de Poste de Hormigón de 5kN de 10 m, sin cimentación | und | 5 | 2025-05-07 | T402 | SPCR-01 | Proyectos Rehabilitacion de Redes MT-BT y Normalizacion Usuario SPCR-01 | SUB Cancino | 18.5003 | -69.8816 |  | INSTALACIÓN | POSTES MT
EJ03908 | SPCR-82 | ZURD-11 | Instalación de excavacion zanja 0.8 x 2.0 m para tubos y conductores URD | und | 2 | 2025-05-07 | T421 | SPCR-03 | Proyectos Rehabilitacion de Redes MT-BT y Normalizacion Usuario SPCR-03 | SUB Ozama | 18.5255 | -69.927 |  | INSTALACIÓN | OBRAS CIVILES
EJ03147 | HAIN-45 | P3B-109-1B-M1 | Instalación de Poste de Metal de 3kN de 9 m, sin cimentación | und | 2 | 2025-05-08 | T363 | HAIN-02 | Proyectos Rehabilitacion de Redes MT-BT y Normalizacion Usuario HAIN-02 | SUB Alma Rosa | 18.4997 | -69.8517 |  | INSTALACIÓN | POSTES BT
EJ03306 | HAIN-52 | P3B-109-2C-H1 | Instalación de Poste de Hormigón de 5kN de 10 m, sin cimentación | und | 1 | 2025-05-08 | T382 | HAIN-04 | Proyectos Rehabilitacion de Redes MT-BT y Normalizacion Usuario HAIN-04 | SUB Los Tres Brazos | 18.4911 | -69.8429 |  | INSTALACIÓN | POSTES MT
EJ03589 | SPCR-17 | P3B-109-1B-M1 | Instalación de Poste de Metal de 3kN de 9 m, sin cimentación | und | 3 | 2025-05-08 | T403 | SPCR-01 | Proyectos Rehabilitacion de Redes MT-BT y Normalizacion Usuario SPCR-01 | SUB Los Mina Norte | 18.4426 | -69.8782 |  | INSTALACIÓN | POSTES BT
EJ04082 | SPCR-53 | PHV-800-12 | POSTE DE HORMIGÓN PRETENSADO VIBRADO 800 DAN – 12 M (40’) | und | 3 | 2025-05-08 | T432 | SPCR-04 | Proyectos Rehabilitacion de Redes MT-BT y Normalizacion Usuario SPCR-04 | SUB Charles de Gaulle | 18.4779 | -69.8353 |  | INSTALACIÓN | POSTES MT
EJ04098 | SPCR-72 | P3B-110-1A-M1 | Instalación de Poste de Metal de 3kN de 7 m, con cimentación | und | 5 | 2025-05-08 | T433 | SPCR-04 | Proyectos Rehabilitacion de Redes MT-BT y Normalizacion Usuario SPCR-04 | SUB Los Tres Brazos | 18.4667 | -69.9028 |  | INSTALACIÓN | POSTES BT
EJ04289 | SPCR-24 | PHV-500-12 | POSTE DE HORMIGÓN PRETENSADO VIBRADO 500 DAN – 12 M (40’) | und | 1 | 2025-05-08 | T442 | SPCR-05 | Proyectos Rehabilitacion de Redes MT-BT y Normalizacion Usuario SPCR-05 | SUB Timbeque | 18.5083 | -69.9077 |  | INSTALACIÓN | POSTES MT
EJ02557 | GUAL-88 | PHV-800-12 | POSTE DE HORMIGÓN PRETENSADO VIBRADO 800 DAN – 12 M (40’) | und | 2 | 2025-05-09 | T322 | GUAL-03 | Proyectos Rehabilitacion de Redes MT-BT y Normalizacion Usuario GUAL-03 | SUB Villa Faro | 18.4427 | -69.8373 |  | INSTALACIÓN | POSTES MT
EJ02748 | GUAL-96 | EXC-11 | Excavacion para poste de 30 o vientos De roca | und | 2 | 2025-05-09 | T331 | GUAL-04 | Proyectos Rehabilitacion de Redes MT-BT y Normalizacion Usuario GUAL-04 | SUB Invivienda | 18.5095 | -69.9122 |  | INSTALACIÓN | OBRAS CIVILES
EJ02889 | GUAL-98 | EXC-41 | EXCAVACIÓN EN TERRENO ROCOSO PARA POSTE >14M | und | 1 | 2025-05-09 | T341 | GUAL-05 | Proyectos Rehabilitacion de Redes MT-BT y Normalizacion Usuario GUAL-05 | SUB Capotillo | 18.4892 | -69.8596 |  | INSTALACIÓN | OBRAS CIVILES
EJ02904 | GUAL-93 | PHV-1050-12 | Poste de Concreto Pretensado de 12s 1050 Kg | und | 1 | 2025-05-09 | T342 | GUAL-05 | Proyectos Rehabilitacion de Redes MT-BT y Normalizacion Usuario GUAL-05 | SUB Nacional | 18.446 | -69.9191 |  | INSTALACIÓN | POSTES MT
EJ03046 | HAIN-62 | PHV-1050-12 | Poste de Concreto Pretensado de 12s 1050 Kg | und | 1 | 2025-05-09 | T352 | HAIN-01 | Proyectos Rehabilitacion de Redes MT-BT y Normalizacion Usuario HAIN-01 | SUB Hainamosa | 18.4554 | -69.902 |  | INSTALACIÓN | POSTES MT
EJ03419 | HAIN-20 | EXC-21 | EXCAVACIÓN EN TERRENO ROCOSO < 12M | und | 1 | 2025-05-09 | T391 | HAIN-05 | Proyectos Rehabilitacion de Redes MT-BT y Normalizacion Usuario HAIN-05 | SUB Capotillo | 18.4758 | -69.8655 |  | INSTALACIÓN | OBRAS CIVILES
EJ03740 | SPCR-20 | ZURD-11 | Instalación de excavacion zanja 0.8 x 2.0 m para tubos y conductores URD | und | 4 | 2025-05-09 | T411 | SPCR-02 | Proyectos Rehabilitacion de Redes MT-BT y Normalizacion Usuario SPCR-02 | SUB Alma Rosa | 18.5182 | -69.8716 |  | INSTALACIÓN | OBRAS CIVILES
EJ04303 | SPCR-15 | P3B-110-1A-M1 | Instalación de Poste de Metal de 3kN de 7 m, con cimentación | und | 2 | 2025-05-09 | T443 | SPCR-05 | Proyectos Rehabilitacion de Redes MT-BT y Normalizacion Usuario SPCR-05 | SUB Timbeque | 18.5256 | -69.9268 |  | INSTALACIÓN | POSTES BT
EJ02287 | GUAL-80 | PHV-1050-12 | Poste de Concreto Pretensado de 12s 1050 Kg | und | 2 | 2025-05-12 | T302 | GUAL-01 | Proyectos Rehabilitacion de Redes MT-BT y Normalizacion Usuario GUAL-01 | SUB Los Mina Norte | 18.4324 | -69.9135 |  | INSTALACIÓN | POSTES MT
EJ02410 | GUAL-73 | PHV-1050-12 | Poste de Concreto Pretensado de 12s 1050 Kg | und | 2 | 2025-05-12 | T312 | GUAL-02 | Proyectos Rehabilitacion de Redes MT-BT y Normalizacion Usuario GUAL-02 | SUB Alma Rosa | 18.4627 | -69.8864 |  | INSTALACIÓN | POSTES MT
EJ02573 | GUAL-20 | P3B-110-1B-M1 | Instalación de Poste de Metal de 3kN de 9 m, con cimentación | und | 1 | 2025-05-12 | T323 | GUAL-03 | Proyectos Rehabilitacion de Redes MT-BT y Normalizacion Usuario GUAL-03 | SUB Ozama | 18.4662 | -69.8997 |  | INSTALACIÓN | POSTES BT
EJ02762 | GUAL-40 | P3B-109-2C-H1 | Instalación de Poste de Hormigón de 5kN de 10 m, sin cimentación | und | 5 | 2025-05-12 | T332 | GUAL-04 | Proyectos Rehabilitacion de Redes MT-BT y Normalizacion Usuario GUAL-04 | SUB Charles de Gaulle | 18.4302 | -69.8945 |  | INSTALACIÓN | POSTES MT
EJ03134 | HAIN-25 | PHV-1050-12 | Poste de Concreto Pretensado de 12s 1050 Kg | und | 1 | 2025-05-12 | T362 | HAIN-02 | Proyectos Rehabilitacion de Redes MT-BT y Normalizacion Usuario HAIN-02 | SUB Alma Rosa | 18.4562 | -69.8444 |  | INSTALACIÓN | POSTES MT
EJ03431 | HAIN-54 | PHV-1050-12 | Poste de Concreto Pretensado de 12s 1050 Kg | und | 1 | 2025-05-12 | T392 | HAIN-05 | Proyectos Rehabilitacion de Redes MT-BT y Normalizacion Usuario HAIN-05 | SUB Nacional | 18.5217 | -69.9109 |  | INSTALACIÓN | POSTES MT
EJ03577 | SPCR-65 | PHV-500-12 | POSTE DE HORMIGÓN PRETENSADO VIBRADO 500 DAN – 12 M (40’) | und | 3 | 2025-05-12 | T402 | SPCR-01 | Proyectos Rehabilitacion de Redes MT-BT y Normalizacion Usuario SPCR-01 | SUB Hainamosa | 18.4666 | -69.8372 |  | INSTALACIÓN | POSTES MT
EJ03754 | SPCR-75 | PHV-1050-12 | Poste de Concreto Pretensado de 12s 1050 Kg | und | 4 | 2025-05-12 | T412 | SPCR-02 | Proyectos Rehabilitacion de Redes MT-BT y Normalizacion Usuario SPCR-02 | SUB Alma Rosa | 18.4516 | -69.8749 |  | INSTALACIÓN | POSTES MT
EJ03922 | SPCR-65 | PHV-800-10 | POSTE DE HORMIGÓN PRETENSADO VIBRADO 800 DAN-10.5 M(35’) | und | 3 | 2025-05-12 | T422 | SPCR-03 | Proyectos Rehabilitacion de Redes MT-BT y Normalizacion Usuario SPCR-03 | SUB Isabelita | 18.4815 | -69.8808 |  | INSTALACIÓN | POSTES MT
EJ04062 | SPCR-48 | ZURD-11 | Instalación de excavacion zanja 0.8 x 2.0 m para tubos y conductores URD | und | 6 | 2025-05-12 | T431 | SPCR-04 | Proyectos Rehabilitacion de Redes MT-BT y Normalizacion Usuario SPCR-04 | SUB Los Tres Brazos | 18.4714 | -69.9183 |  | INSTALACIÓN | OBRAS CIVILES
EJ04083 | SPCR-23 | PHV-500-12 | POSTE DE HORMIGÓN PRETENSADO VIBRADO 500 DAN – 12 M (40’) | und | 1 | 2025-05-12 | T432 | SPCR-04 | Proyectos Rehabilitacion de Redes MT-BT y Normalizacion Usuario SPCR-04 | SUB Charles de Gaulle | 18.4932 | -69.8535 |  | INSTALACIÓN | POSTES MT
EJ04099 | SPCR-45 | P3B-110-1B-M1 | Instalación de Poste de Metal de 3kN de 9 m, con cimentación | und | 6 | 2025-05-12 | T433 | SPCR-04 | Proyectos Rehabilitacion de Redes MT-BT y Normalizacion Usuario SPCR-04 | SUB Charles de Gaulle | 18.4437 | -69.8435 |  | INSTALACIÓN | POSTES BT
EJ04112 | SPCR-44 | CV4-MT11 | INSTALACIÓN DE CRUCETA DOBLE DE ACERO EN VOLADIZO PARA MEDIA TENSIÓN(CRUCETA DE 8) | und | 1 | 2025-05-12 | T434 | SPCR-04 | Proyectos Rehabilitacion de Redes MT-BT y Normalizacion Usuario SPCR-04 | SUB Los Tres Brazos | 18.4885 | -69.8794 |  | INSTALACIÓN | ARMADO MT
EJ02272 | GUAL-95 | EXC-31 | EXCAVACIÓN EN TERRENO ROCOSO PARA POSTE >12M | und | 2 | 2025-05-13 | T301 | GUAL-01 | Proyectos Rehabilitacion de Redes MT-BT y Normalizacion Usuario GUAL-01 | SUB Cancino | 18.4932 | -69.8567 |  | INSTALACIÓN | OBRAS CIVILES
EJ03148 | HAIN-96 | P3B-109-1A-M1 | Instalación de Poste de Metal de 3kN de 7 m, sin cimentación | und | 2 | 2025-05-13 | T363 | HAIN-02 | Proyectos Rehabilitacion de Redes MT-BT y Normalizacion Usuario HAIN-02 | SUB Los Frailes | 18.5025 | -69.9188 |  | INSTALACIÓN | POSTES BT
EJ03292 | HAIN-64 | EXC-11 | Excavacion para poste de 30 o vientos De roca | und | 3 | 2025-05-13 | T381 | HAIN-04 | Proyectos Rehabilitacion de Redes MT-BT y Normalizacion Usuario HAIN-04 | SUB Charles de Gaulle | 18.5076 | -69.8464 |  | INSTALACIÓN | OBRAS CIVILES
EJ03562 | SPCR-58 | EXC-11 | Excavacion para poste de 30 o vientos De roca | und | 6 | 2025-05-13 | T401 | SPCR-01 | Proyectos Rehabilitacion de Redes MT-BT y Normalizacion Usuario SPCR-01 | SUB Cancino | 18.4466 | -69.8323 |  | INSTALACIÓN | OBRAS CIVILES
EJ03590 | SPCR-64 | P3B-109-1A-M1 | Instalación de Poste de Metal de 3kN de 7 m, sin cimentación | und | 2 | 2025-05-13 | T403 | SPCR-01 | Proyectos Rehabilitacion de Redes MT-BT y Normalizacion Usuario SPCR-01 | SUB Hainamosa | 18.4304 | -69.8756 |  | INSTALACIÓN | POSTES BT
EJ03909 | SPCR-90 | EXC-31 | EXCAVACIÓN EN TERRENO ROCOSO PARA POSTE >12M | und | 1 | 2025-05-13 | T421 | SPCR-03 | Proyectos Rehabilitacion de Redes MT-BT y Normalizacion Usuario SPCR-03 | SUB Ozama | 18.4873 | -69.8368 |  | INSTALACIÓN | OBRAS CIVILES
EJ04290 | SPCR-64 | PHV-800-12 | POSTE DE HORMIGÓN PRETENSADO VIBRADO 800 DAN – 12 M (40’) | und | 1 | 2025-05-13 | T442 | SPCR-05 | Proyectos Rehabilitacion de Redes MT-BT y Normalizacion Usuario SPCR-05 | SUB Nacional | 18.4905 | -69.878 |  | INSTALACIÓN | POSTES MT
EJ02558 | GUAL-27 | PHV-800-10 | POSTE DE HORMIGÓN PRETENSADO VIBRADO 800 DAN-10.5 M(35’) | und | 2 | 2025-05-14 | T322 | GUAL-03 | Proyectos Rehabilitacion de Redes MT-BT y Normalizacion Usuario GUAL-03 | SUB Isabelita | 18.4552 | -69.9023 |  | INSTALACIÓN | POSTES MT
EJ02905 | GUAL-58 | P3B-109-2C-H1 | Instalación de Poste de Hormigón de 5kN de 10 m, sin cimentación | und | 2 | 2025-05-14 | T342 | GUAL-05 | Proyectos Rehabilitacion de Redes MT-BT y Normalizacion Usuario GUAL-05 | SUB Nacional | 18.5043 | -69.8827 |  | INSTALACIÓN | POSTES MT
EJ03420 | HAIN-35 | ART-TUB41 | Instalación de Armado y transp. tubo metalico 4" x 25' para bt | und | 1 | 2025-05-14 | T391 | HAIN-05 | Proyectos Rehabilitacion de Redes MT-BT y Normalizacion Usuario HAIN-05 | SUB Capotillo | 18.4847 | -69.9075 |  | INSTALACIÓN | OBRAS CIVILES
EJ03755 | SPCR-10 | PHV-500-12 | POSTE DE HORMIGÓN PRETENSADO VIBRADO 500 DAN – 12 M (40’) | und | 2 | 2025-05-14 | T412 | SPCR-02 | Proyectos Rehabilitacion de Redes MT-BT y Normalizacion Usuario SPCR-02 | SUB Los Frailes | 18.4841 | -69.8814 |  | INSTALACIÓN | POSTES MT
EJ03766 | SPCR-63 | P3B-110-1A-M1 | Instalación de Poste de Metal de 3kN de 7 m, con cimentación | und | 2 | 2025-05-14 | T413 | SPCR-02 | Proyectos Rehabilitacion de Redes MT-BT y Normalizacion Usuario SPCR-02 | SUB Mendoza | 18.5038 | -69.8747 |  | INSTALACIÓN | POSTES BT
EJ04304 | SPCR-99 | P3B-109-1B-M1 | Instalación de Poste de Metal de 3kN de 9 m, sin cimentación | und | 2 | 2025-05-14 | T443 | SPCR-05 | Proyectos Rehabilitacion de Redes MT-BT y Normalizacion Usuario SPCR-05 | SUB Capotillo | 18.5264 | -69.8672 |  | INSTALACIÓN | POSTES BT
EJ02574 | GUAL-42 | P3B-110-1A-M1 | Instalación de Poste de Metal de 3kN de 7 m, con cimentación | und | 1 | 2025-05-15 | T323 | GUAL-03 | Proyectos Rehabilitacion de Redes MT-BT y Normalizacion Usuario GUAL-03 | SUB Villa Faro | 18.4336 | -69.8335 |  | INSTALACIÓN | POSTES BT
EJ02749 | GUAL-73 | EXC-41 | EXCAVACIÓN EN TERRENO ROCOSO PARA POSTE >14M | und | 4 | 2025-05-15 | T331 | GUAL-04 | Proyectos Rehabilitacion de Redes MT-BT y Normalizacion Usuario GUAL-04 | SUB Charles de Gaulle | 18.4824 | -69.9055 |  | INSTALACIÓN | OBRAS CIVILES
EJ02890 | GUAL-82 | EXC-21 | EXCAVACIÓN EN TERRENO ROCOSO < 12M | und | 1 | 2025-05-15 | T341 | GUAL-05 | Proyectos Rehabilitacion de Redes MT-BT y Normalizacion Usuario GUAL-05 | SUB Nacional | 18.4571 | -69.8302 |  | INSTALACIÓN | OBRAS CIVILES
EJ03135 | HAIN-99 | PHV-500-12 | POSTE DE HORMIGÓN PRETENSADO VIBRADO 500 DAN – 12 M (40’) | und | 1 | 2025-05-15 | T362 | HAIN-02 | Proyectos Rehabilitacion de Redes MT-BT y Normalizacion Usuario HAIN-02 | SUB Mendoza | 18.5164 | -69.8617 |  | INSTALACIÓN | POSTES MT
EJ03307 | HAIN-34 | PHV-800-12 | POSTE DE HORMIGÓN PRETENSADO VIBRADO 800 DAN – 12 M (40’) | und | 2 | 2025-05-15 | T382 | HAIN-04 | Proyectos Rehabilitacion de Redes MT-BT y Normalizacion Usuario HAIN-04 | SUB Invivienda | 18.4341 | -69.9204 |  | INSTALACIÓN | POSTES MT
EJ04063 | SPCR-16 | EXC-41 | EXCAVACIÓN EN TERRENO ROCOSO PARA POSTE >14M | und | 4 | 2025-05-15 | T431 | SPCR-04 | Proyectos Rehabilitacion de Redes MT-BT y Normalizacion Usuario SPCR-04 | SUB Charles de Gaulle | 18.4773 | -69.8993 |  | INSTALACIÓN | OBRAS CIVILES
EJ02411 | GUAL-11 | PHV-800-12 | POSTE DE HORMIGÓN PRETENSADO VIBRADO 800 DAN – 12 M (40’) | und | 1 | 2025-05-16 | T312 | GUAL-02 | Proyectos Rehabilitacion de Redes MT-BT y Normalizacion Usuario GUAL-02 | SUB Los Frailes | 18.4724 | -69.8936 |  | INSTALACIÓN | POSTES MT
EJ03578 | SPCR-76 | PHV-1050-12 | Poste de Concreto Pretensado de 12s 1050 Kg | und | 4 | 2025-05-16 | T402 | SPCR-01 | Proyectos Rehabilitacion de Redes MT-BT y Normalizacion Usuario SPCR-01 | SUB Hainamosa | 18.4385 | -69.8729 |  | INSTALACIÓN | POSTES MT
EJ04084 | SPCR-11 | PHV-800-12 | POSTE DE HORMIGÓN PRETENSADO VIBRADO 800 DAN – 12 M (40’) | und | 3 | 2025-05-16 | T432 | SPCR-04 | Proyectos Rehabilitacion de Redes MT-BT y Normalizacion Usuario SPCR-04 | SUB Invivienda | 18.4662 | -69.8337 |  | INSTALACIÓN | POSTES MT
EJ04100 | SPCR-17 | P3B-110-1A-M1 | Instalación de Poste de Metal de 3kN de 7 m, con cimentación | und | 5 | 2025-05-16 | T433 | SPCR-04 | Proyectos Rehabilitacion de Redes MT-BT y Normalizacion Usuario SPCR-04 | SUB Los Tres Brazos | 18.4715 | -69.8426 |  | INSTALACIÓN | POSTES BT
EJ04113 | SPCR-23 | EC-MT1 | INSTALACION AISLADOR EN CABEZA DE POSTE PARA MEDIA TENSION | und | 3 | 2025-05-16 | T434 | SPCR-04 | Proyectos Rehabilitacion de Redes MT-BT y Normalizacion Usuario SPCR-04 | SUB Charles de Gaulle | 18.5265 | -69.8668 |  | INSTALACIÓN | ARMADO MT
EJ02906 | GUAL-93 | PHV-1050-12 | Poste de Concreto Pretensado de 12s 1050 Kg | und | 1 | 2025-05-19 | T342 | GUAL-05 | Proyectos Rehabilitacion de Redes MT-BT y Normalizacion Usuario GUAL-05 | SUB Timbeque | 18.4443 | -69.918 |  | INSTALACIÓN | POSTES MT
EJ03149 | HAIN-74 | P3B-109-1A-M1 | Instalación de Poste de Metal de 3kN de 7 m, sin cimentación | und | 1 | 2025-05-19 | T363 | HAIN-02 | Proyectos Rehabilitacion de Redes MT-BT y Normalizacion Usuario HAIN-02 | SUB Los Frailes | 18.4934 | -69.8346 |  | INSTALACIÓN | POSTES BT
EJ03923 | SPCR-75 | PHV-1050-12 | Poste de Concreto Pretensado de 12s 1050 Kg | und | 4 | 2025-05-19 | T422 | SPCR-03 | Proyectos Rehabilitacion de Redes MT-BT y Normalizacion Usuario SPCR-03 | SUB Villa Faro | 18.518 | -69.8952 |  | INSTALACIÓN | POSTES MT
EJ04305 | SPCR-81 | P3B-109-1B-M1 | Instalación de Poste de Metal de 3kN de 9 m, sin cimentación | und | 2 | 2025-05-19 | T443 | SPCR-05 | Proyectos Rehabilitacion de Redes MT-BT y Normalizacion Usuario SPCR-05 | SUB Capotillo | 18.4766 | -69.8338 |  | INSTALACIÓN | POSTES BT
EJ02273 | GUAL-56 | ZURD-11 | Instalación de excavacion zanja 0.8 x 2.0 m para tubos y conductores URD | und | 1 | 2025-05-20 | T301 | GUAL-01 | Proyectos Rehabilitacion de Redes MT-BT y Normalizacion Usuario GUAL-01 | SUB Los Mina Norte | 18.5088 | -69.8458 |  | INSTALACIÓN | OBRAS CIVILES
EJ02288 | GUAL-61 | P3B-109-2C-H1 | Instalación de Poste de Hormigón de 5kN de 10 m, sin cimentación | und | 3 | 2025-05-20 | T302 | GUAL-01 | Proyectos Rehabilitacion de Redes MT-BT y Normalizacion Usuario GUAL-01 | SUB Cancino | 18.4387 | -69.8844 |  | INSTALACIÓN | POSTES MT
EJ02559 | GUAL-45 | PHV-800-10 | POSTE DE HORMIGÓN PRETENSADO VIBRADO 800 DAN-10.5 M(35’) | und | 3 | 2025-05-20 | T322 | GUAL-03 | Proyectos Rehabilitacion de Redes MT-BT y Normalizacion Usuario GUAL-03 | SUB Villa Faro | 18.4432 | -69.8551 |  | INSTALACIÓN | POSTES MT
EJ02575 | GUAL-35 | P3B-110-1A-M1 | Instalación de Poste de Metal de 3kN de 7 m, con cimentación | und | 1 | 2025-05-20 | T323 | GUAL-03 | Proyectos Rehabilitacion de Redes MT-BT y Normalizacion Usuario GUAL-03 | SUB Villa Faro | 18.507 | -69.8583 |  | INSTALACIÓN | POSTES BT
EJ02763 | GUAL-30 | PHV-1050-12 | Poste de Concreto Pretensado de 12s 1050 Kg | und | 5 | 2025-05-20 | T332 | GUAL-04 | Proyectos Rehabilitacion de Redes MT-BT y Normalizacion Usuario GUAL-04 | SUB Charles de Gaulle | 18.4471 | -69.8522 |  | INSTALACIÓN | POSTES MT
EJ02891 | GUAL-80 | ART-TUB41 | Instalación de Armado y transp. tubo metalico 4" x 25' para bt | und | 1 | 2025-05-20 | T341 | GUAL-05 | Proyectos Rehabilitacion de Redes MT-BT y Normalizacion Usuario GUAL-05 | SUB Nacional | 18.4359 | -69.8817 |  | INSTALACIÓN | OBRAS CIVILES
EJ03136 | HAIN-13 | PHV-1050-12 | Poste de Concreto Pretensado de 12s 1050 Kg | und | 1 | 2025-05-20 | T362 | HAIN-02 | Proyectos Rehabilitacion de Redes MT-BT y Normalizacion Usuario HAIN-02 | SUB Los Frailes | 18.4506 | -69.8461 |  | INSTALACIÓN | POSTES MT
EJ03293 | HAIN-15 | ART-TUB41 | Instalación de Armado y transp. tubo metalico 4" x 25' para bt | und | 2 | 2025-05-20 | T381 | HAIN-04 | Proyectos Rehabilitacion de Redes MT-BT y Normalizacion Usuario HAIN-04 | SUB Invivienda | 18.4753 | -69.8342 |  | INSTALACIÓN | OBRAS CIVILES
EJ03432 | HAIN-68 | PHV-800-10 | POSTE DE HORMIGÓN PRETENSADO VIBRADO 800 DAN-10.5 M(35’) | und | 1 | 2025-05-20 | T392 | HAIN-05 | Proyectos Rehabilitacion de Redes MT-BT y Normalizacion Usuario HAIN-05 | SUB Capotillo | 18.5231 | -69.8439 |  | INSTALACIÓN | POSTES MT
EJ03591 | SPCR-10 | P3B-110-1B-M1 | Instalación de Poste de Metal de 3kN de 9 m, con cimentación | und | 1 | 2025-05-20 | T403 | SPCR-01 | Proyectos Rehabilitacion de Redes MT-BT y Normalizacion Usuario SPCR-01 | SUB Hainamosa | 18.5186 | -69.8458 |  | INSTALACIÓN | POSTES BT
EJ03756 | SPCR-92 | PHV-800-10 | POSTE DE HORMIGÓN PRETENSADO VIBRADO 800 DAN-10.5 M(35’) | und | 4 | 2025-05-20 | T412 | SPCR-02 | Proyectos Rehabilitacion de Redes MT-BT y Normalizacion Usuario SPCR-02 | SUB Los Frailes | 18.5029 | -69.861 |  | INSTALACIÓN | POSTES MT
EJ03767 | SPCR-94 | P3B-109-1A-M1 | Instalación de Poste de Metal de 3kN de 7 m, sin cimentación | und | 3 | 2025-05-20 | T413 | SPCR-02 | Proyectos Rehabilitacion de Redes MT-BT y Normalizacion Usuario SPCR-02 | SUB Alma Rosa | 18.4733 | -69.8807 |  | INSTALACIÓN | POSTES BT
EJ03910 | SPCR-10 | EXC-11 | Excavacion para poste de 30 o vientos De roca | und | 1 | 2025-05-20 | T421 | SPCR-03 | Proyectos Rehabilitacion de Redes MT-BT y Normalizacion Usuario SPCR-03 | SUB Ozama | 18.4869 | -69.9161 |  | INSTALACIÓN | OBRAS CIVILES
EJ04064 | SPCR-56 | EXC-31 | EXCAVACIÓN EN TERRENO ROCOSO PARA POSTE >12M | und | 5 | 2025-05-20 | T431 | SPCR-04 | Proyectos Rehabilitacion de Redes MT-BT y Normalizacion Usuario SPCR-04 | SUB Charles de Gaulle | 18.5043 | -69.8882 |  | INSTALACIÓN | OBRAS CIVILES
EJ04101 | SPCR-93 | P3B-109-1A-M1 | Instalación de Poste de Metal de 3kN de 7 m, sin cimentación | und | 6 | 2025-05-20 | T433 | SPCR-04 | Proyectos Rehabilitacion de Redes MT-BT y Normalizacion Usuario SPCR-04 | SUB Invivienda | 18.4656 | -69.8894 |  | INSTALACIÓN | POSTES BT
EJ04291 | SPCR-81 | PHV-1050-12 | Poste de Concreto Pretensado de 12s 1050 Kg | und | 1 | 2025-05-20 | T442 | SPCR-05 | Proyectos Rehabilitacion de Redes MT-BT y Normalizacion Usuario SPCR-05 | SUB Timbeque | 18.4385 | -69.8966 |  | INSTALACIÓN | POSTES MT
EJ02412 | GUAL-53 | P3B-109-2C-H1 | Instalación de Poste de Hormigón de 5kN de 10 m, sin cimentación | und | 2 | 2025-05-21 | T312 | GUAL-02 | Proyectos Rehabilitacion de Redes MT-BT y Normalizacion Usuario GUAL-02 | SUB Alma Rosa | 18.4871 | -69.8517 |  | INSTALACIÓN | POSTES MT
EJ02750 | GUAL-76 | EXC-31 | EXCAVACIÓN EN TERRENO ROCOSO PARA POSTE >12M | und | 3 | 2025-05-21 | T331 | GUAL-04 | Proyectos Rehabilitacion de Redes MT-BT y Normalizacion Usuario GUAL-04 | SUB Charles de Gaulle | 18.526 | -69.8662 |  | INSTALACIÓN | OBRAS CIVILES
EJ03308 | HAIN-66 | PHV-1050-12 | Poste de Concreto Pretensado de 12s 1050 Kg | und | 3 | 2025-05-21 | T382 | HAIN-04 | Proyectos Rehabilitacion de Redes MT-BT y Normalizacion Usuario HAIN-04 | SUB Los Tres Brazos | 18.4586 | -69.8863 |  | INSTALACIÓN | POSTES MT
EJ03579 | SPCR-66 | PHV-800-12 | POSTE DE HORMIGÓN PRETENSADO VIBRADO 800 DAN – 12 M (40’) | und | 4 | 2025-05-21 | T402 | SPCR-01 | Proyectos Rehabilitacion de Redes MT-BT y Normalizacion Usuario SPCR-01 | SUB Cancino | 18.5036 | -69.8779 |  | INSTALACIÓN | POSTES MT
EJ04085 | SPCR-77 | PHV-500-12 | POSTE DE HORMIGÓN PRETENSADO VIBRADO 500 DAN – 12 M (40’) | und | 1 | 2025-05-21 | T432 | SPCR-04 | Proyectos Rehabilitacion de Redes MT-BT y Normalizacion Usuario SPCR-04 | SUB Los Tres Brazos | 18.4548 | -69.8856 |  | INSTALACIÓN | POSTES MT
EJ04114 | SPCR-51 | CSA-MT1 | INSTALACIÓN DE CRUCETA SIMPLE DE ACERO PARA MEDIA TENSIÓN (CRUCETA DE 8') | und | 2 | 2025-05-21 | T434 | SPCR-04 | Proyectos Rehabilitacion de Redes MT-BT y Normalizacion Usuario SPCR-04 | SUB Invivienda | 18.4729 | -69.9089 |  | INSTALACIÓN | ARMADO MT
EJ02592 | GUAL-11 | EC-MT1 | INSTALACION AISLADOR EN CABEZA DE POSTE PARA MEDIA TENSION | und | 5 | 2025-05-22 | T324 | GUAL-03 | Proyectos Rehabilitacion de Redes MT-BT y Normalizacion Usuario GUAL-03 | SUB Villa Faro | 18.5217 | -69.8994 |  | INSTALACIÓN | ARMADO MT
EJ03150 | HAIN-94 | P3B-109-1B-M1 | Instalación de Poste de Metal de 3kN de 9 m, sin cimentación | und | 1 | 2025-05-22 | T363 | HAIN-02 | Proyectos Rehabilitacion de Redes MT-BT y Normalizacion Usuario HAIN-02 | SUB Mendoza | 18.4414 | -69.8417 |  | INSTALACIÓN | POSTES BT
EJ03757 | SPCR-54 | P3B-109-2C-H1 | Instalación de Poste de Hormigón de 5kN de 10 m, sin cimentación | und | 2 | 2025-05-22 | T412 | SPCR-02 | Proyectos Rehabilitacion de Redes MT-BT y Normalizacion Usuario SPCR-02 | SUB Alma Rosa | 18.5047 | -69.9155 |  | INSTALACIÓN | POSTES MT
EJ02289 | GUAL-54 | PHV-1050-12 | Poste de Concreto Pretensado de 12s 1050 Kg | und | 2 | 2025-05-23 | T302 | GUAL-01 | Proyectos Rehabilitacion de Redes MT-BT y Normalizacion Usuario GUAL-01 | SUB Los Mina Norte | 18.4621 | -69.8553 |  | INSTALACIÓN | POSTES MT
EJ03433 | HAIN-90 | PHV-800-12 | POSTE DE HORMIGÓN PRETENSADO VIBRADO 800 DAN – 12 M (40’) | und | 2 | 2025-05-23 | T392 | HAIN-05 | Proyectos Rehabilitacion de Redes MT-BT y Normalizacion Usuario HAIN-05 | SUB Nacional | 18.4515 | -69.8479 |  | INSTALACIÓN | POSTES MT
EJ03592 | SPCR-68 | P3B-109-1B-M1 | Instalación de Poste de Metal de 3kN de 9 m, sin cimentación | und | 3 | 2025-05-23 | T403 | SPCR-01 | Proyectos Rehabilitacion de Redes MT-BT y Normalizacion Usuario SPCR-01 | SUB Cancino | 18.5165 | -69.8455 |  | INSTALACIÓN | POSTES BT
EJ03768 | SPCR-97 | P3B-110-1A-M1 | Instalación de Poste de Metal de 3kN de 7 m, con cimentación | und | 3 | 2025-05-23 | T413 | SPCR-02 | Proyectos Rehabilitacion de Redes MT-BT y Normalizacion Usuario SPCR-02 | SUB Los Frailes | 18.5162 | -69.9205 |  | INSTALACIÓN | POSTES BT
EJ03924 | SPCR-88 | P3B-109-2C-H1 | Instalación de Poste de Hormigón de 5kN de 10 m, sin cimentación | und | 4 | 2025-05-23 | T422 | SPCR-03 | Proyectos Rehabilitacion de Redes MT-BT y Normalizacion Usuario SPCR-03 | SUB Isabelita | 18.4374 | -69.8911 |  | INSTALACIÓN | POSTES MT
EJ03937 | SPCR-15 | P3B-110-1B-M1 | Instalación de Poste de Metal de 3kN de 9 m, con cimentación | und | 2 | 2025-05-23 | T423 | SPCR-03 | Proyectos Rehabilitacion de Redes MT-BT y Normalizacion Usuario SPCR-03 | SUB Villa Faro | 18.4814 | -69.8873 |  | INSTALACIÓN | POSTES BT
EJ04292 | SPCR-54 | P3B-109-2C-H1 | Instalación de Poste de Hormigón de 5kN de 10 m, sin cimentación | und | 2 | 2025-05-23 | T442 | SPCR-05 | Proyectos Rehabilitacion de Redes MT-BT y Normalizacion Usuario SPCR-05 | SUB Capotillo | 18.496 | -69.8606 |  | INSTALACIÓN | POSTES MT
EJ02274 | GUAL-32 | EXC-51 | CONFECCION DE HOYO DE 5` EN TERRENO NORMAL | und | 1 | 2025-05-26 | T301 | GUAL-01 | Proyectos Rehabilitacion de Redes MT-BT y Normalizacion Usuario GUAL-01 | SUB Hainamosa | 18.4605 | -69.8686 |  | INSTALACIÓN | OBRAS CIVILES
EJ02576 | GUAL-63 | P3B-110-1A-M1 | Instalación de Poste de Metal de 3kN de 7 m, con cimentación | und | 2 | 2025-05-26 | T323 | GUAL-03 | Proyectos Rehabilitacion de Redes MT-BT y Normalizacion Usuario GUAL-03 | SUB Isabelita | 18.4602 | -69.8695 |  | INSTALACIÓN | POSTES BT
EJ02593 | GUAL-53 | CV1-MT1 | Instalación de Cruceta simple de Acero en Voladizo para media Tensión (cruceta de 8') | und | 3 | 2025-05-26 | T324 | GUAL-03 | Proyectos Rehabilitacion de Redes MT-BT y Normalizacion Usuario GUAL-03 | SUB Ozama | 18.4896 | -69.8977 |  | INSTALACIÓN | ARMADO MT
EJ02764 | GUAL-17 | PHV-500-12 | POSTE DE HORMIGÓN PRETENSADO VIBRADO 500 DAN – 12 M (40’) | und | 5 | 2025-05-26 | T332 | GUAL-04 | Proyectos Rehabilitacion de Redes MT-BT y Normalizacion Usuario GUAL-04 | SUB Los Tres Brazos | 18.4698 | -69.8602 |  | INSTALACIÓN | POSTES MT
EJ02892 | GUAL-49 | EXC-11 | Excavacion para poste de 30 o vientos De roca | und | 2 | 2025-05-26 | T341 | GUAL-05 | Proyectos Rehabilitacion de Redes MT-BT y Normalizacion Usuario GUAL-05 | SUB Capotillo | 18.5224 | -69.9156 |  | INSTALACIÓN | OBRAS CIVILES
EJ02907 | GUAL-50 | PHV-800-12 | POSTE DE HORMIGÓN PRETENSADO VIBRADO 800 DAN – 12 M (40’) | und | 1 | 2025-05-26 | T342 | GUAL-05 | Proyectos Rehabilitacion de Redes MT-BT y Normalizacion Usuario GUAL-05 | SUB Capotillo | 18.4708 | -69.9188 |  | INSTALACIÓN | POSTES MT
EJ03151 | HAIN-84 | P3B-109-1A-M1 | Instalación de Poste de Metal de 3kN de 7 m, sin cimentación | und | 2 | 2025-05-26 | T363 | HAIN-02 | Proyectos Rehabilitacion de Redes MT-BT y Normalizacion Usuario HAIN-02 | SUB Alma Rosa | 18.468 | -69.8449 |  | INSTALACIÓN | POSTES BT
EJ03758 | SPCR-86 | PHV-500-12 | POSTE DE HORMIGÓN PRETENSADO VIBRADO 500 DAN – 12 M (40’) | und | 4 | 2025-05-26 | T412 | SPCR-02 | Proyectos Rehabilitacion de Redes MT-BT y Normalizacion Usuario SPCR-02 | SUB Mendoza | 18.4944 | -69.8817 |  | INSTALACIÓN | POSTES MT
EJ03911 | SPCR-91 | ART-TUB41 | Instalación de Armado y transp. tubo metalico 4" x 25' para bt | und | 2 | 2025-05-26 | T421 | SPCR-03 | Proyectos Rehabilitacion de Redes MT-BT y Normalizacion Usuario SPCR-03 | SUB Ozama | 18.4792 | -69.854 |  | INSTALACIÓN | OBRAS CIVILES
EJ04102 | SPCR-83 | P3B-110-1B-M1 | Instalación de Poste de Metal de 3kN de 9 m, con cimentación | und | 7 | 2025-05-26 | T433 | SPCR-04 | Proyectos Rehabilitacion de Redes MT-BT y Normalizacion Usuario SPCR-04 | SUB Los Tres Brazos | 18.4576 | -69.8475 |  | INSTALACIÓN | POSTES BT
EJ04115 | SPCR-92 | MT-3071 | INSTALACIÓN DE MONTAJE 3Ø, (HORIZONTAL) FIN DE LINEA | und | 3 | 2025-05-26 | T434 | SPCR-04 | Proyectos Rehabilitacion de Redes MT-BT y Normalizacion Usuario SPCR-04 | SUB Invivienda | 18.4582 | -69.9135 |  | INSTALACIÓN | ARMADO MT
EJ04306 | SPCR-24 | P3B-109-1A-M1 | Instalación de Poste de Metal de 3kN de 7 m, sin cimentación | und | 1 | 2025-05-26 | T443 | SPCR-05 | Proyectos Rehabilitacion de Redes MT-BT y Normalizacion Usuario SPCR-05 | SUB Timbeque | 18.4983 | -69.8778 |  | INSTALACIÓN | POSTES BT
EJ02413 | GUAL-50 | PHV-800-10 | POSTE DE HORMIGÓN PRETENSADO VIBRADO 800 DAN-10.5 M(35’) | und | 2 | 2025-05-27 | T312 | GUAL-02 | Proyectos Rehabilitacion de Redes MT-BT y Normalizacion Usuario GUAL-02 | SUB Alma Rosa | 18.5081 | -69.8495 |  | INSTALACIÓN | POSTES MT
EJ02560 | GUAL-24 | PHV-500-12 | POSTE DE HORMIGÓN PRETENSADO VIBRADO 500 DAN – 12 M (40’) | und | 4 | 2025-05-27 | T322 | GUAL-03 | Proyectos Rehabilitacion de Redes MT-BT y Normalizacion Usuario GUAL-03 | SUB Ozama | 18.5274 | -69.8343 |  | INSTALACIÓN | POSTES MT
EJ02751 | GUAL-61 | ART-TUB41 | Instalación de Armado y transp. tubo metalico 4" x 25' para bt | und | 3 | 2025-05-27 | T331 | GUAL-04 | Proyectos Rehabilitacion de Redes MT-BT y Normalizacion Usuario GUAL-04 | SUB Los Tres Brazos | 18.5075 | -69.9181 |  | INSTALACIÓN | OBRAS CIVILES
EJ03137 | HAIN-61 | PHV-800-10 | POSTE DE HORMIGÓN PRETENSADO VIBRADO 800 DAN-10.5 M(35’) | und | 1 | 2025-05-27 | T362 | HAIN-02 | Proyectos Rehabilitacion de Redes MT-BT y Normalizacion Usuario HAIN-02 | SUB Mendoza | 18.5231 | -69.8624 |  | INSTALACIÓN | POSTES MT
EJ03294 | HAIN-34 | EXC-11 | Excavacion para poste de 30 o vientos De roca | und | 2 | 2025-05-27 | T381 | HAIN-04 | Proyectos Rehabilitacion de Redes MT-BT y Normalizacion Usuario HAIN-04 | SUB Charles de Gaulle | 18.4598 | -69.8363 |  | INSTALACIÓN | OBRAS CIVILES
EJ03309 | HAIN-88 | PHV-800-12 | POSTE DE HORMIGÓN PRETENSADO VIBRADO 800 DAN – 12 M (40’) | und | 2 | 2025-05-27 | T382 | HAIN-04 | Proyectos Rehabilitacion de Redes MT-BT y Normalizacion Usuario HAIN-04 | SUB Invivienda | 18.4956 | -69.9233 |  | INSTALACIÓN | POSTES MT
EJ03580 | SPCR-35 | PHV-800-10 | POSTE DE HORMIGÓN PRETENSADO VIBRADO 800 DAN-10.5 M(35’) | und | 5 | 2025-05-27 | T402 | SPCR-01 | Proyectos Rehabilitacion de Redes MT-BT y Normalizacion Usuario SPCR-01 | SUB Los Mina Norte | 18.4366 | -69.843 |  | INSTALACIÓN | POSTES MT
EJ04086 | SPCR-26 | PHV-800-12 | POSTE DE HORMIGÓN PRETENSADO VIBRADO 800 DAN – 12 M (40’) | und | 2 | 2025-05-27 | T432 | SPCR-04 | Proyectos Rehabilitacion de Redes MT-BT y Normalizacion Usuario SPCR-04 | SUB Los Tres Brazos | 18.5101 | -69.882 |  | INSTALACIÓN | POSTES MT
EJ02290 | GUAL-81 | PHV-800-12 | POSTE DE HORMIGÓN PRETENSADO VIBRADO 800 DAN – 12 M (40’) | und | 3 | 2025-05-28 | T302 | GUAL-01 | Proyectos Rehabilitacion de Redes MT-BT y Normalizacion Usuario GUAL-01 | SUB Los Mina Norte | 18.4436 | -69.9145 |  | INSTALACIÓN | POSTES MT
EJ03446 | HAIN-79 | P3B-109-1A-M1 | Instalación de Poste de Metal de 3kN de 7 m, sin cimentación | und | 2 | 2025-05-28 | T393 | HAIN-05 | Proyectos Rehabilitacion de Redes MT-BT y Normalizacion Usuario HAIN-05 | SUB Capotillo | 18.5265 | -69.8424 |  | INSTALACIÓN | POSTES BT
EJ03593 | SPCR-70 | P3B-110-1B-M1 | Instalación de Poste de Metal de 3kN de 9 m, con cimentación | und | 2 | 2025-05-28 | T403 | SPCR-01 | Proyectos Rehabilitacion de Redes MT-BT y Normalizacion Usuario SPCR-01 | SUB Los Mina Norte | 18.522 | -69.835 |  | INSTALACIÓN | POSTES BT
EJ03769 | SPCR-35 | P3B-109-1A-M1 | Instalación de Poste de Metal de 3kN de 7 m, sin cimentación | und | 2 | 2025-05-28 | T413 | SPCR-02 | Proyectos Rehabilitacion de Redes MT-BT y Normalizacion Usuario SPCR-02 | SUB Alma Rosa | 18.4896 | -69.8319 |  | INSTALACIÓN | POSTES BT
EJ03925 | SPCR-63 | PHV-800-10 | POSTE DE HORMIGÓN PRETENSADO VIBRADO 800 DAN-10.5 M(35’) | und | 2 | 2025-05-28 | T422 | SPCR-03 | Proyectos Rehabilitacion de Redes MT-BT y Normalizacion Usuario SPCR-03 | SUB Isabelita | 18.5143 | -69.9277 |  | INSTALACIÓN | POSTES MT
EJ03938 | SPCR-48 | P3B-110-1B-M1 | Instalación de Poste de Metal de 3kN de 9 m, con cimentación | und | 4 | 2025-05-28 | T423 | SPCR-03 | Proyectos Rehabilitacion de Redes MT-BT y Normalizacion Usuario SPCR-03 | SUB Ozama | 18.5207 | -69.8661 |  | INSTALACIÓN | POSTES BT
EJ04103 | SPCR-60 | P3B-109-1A-M1 | Instalación de Poste de Metal de 3kN de 7 m, sin cimentación | und | 5 | 2025-05-28 | T433 | SPCR-04 | Proyectos Rehabilitacion de Redes MT-BT y Normalizacion Usuario SPCR-04 | SUB Los Tres Brazos | 18.4835 | -69.8533 |  | INSTALACIÓN | POSTES BT
EJ04293 | SPCR-59 | PHV-800-10 | POSTE DE HORMIGÓN PRETENSADO VIBRADO 800 DAN-10.5 M(35’) | und | 2 | 2025-05-28 | T442 | SPCR-05 | Proyectos Rehabilitacion de Redes MT-BT y Normalizacion Usuario SPCR-05 | SUB Timbeque | 18.4831 | -69.8371 |  | INSTALACIÓN | POSTES MT
EJ02765 | GUAL-68 | PHV-1050-12 | Poste de Concreto Pretensado de 12s 1050 Kg | und | 3 | 2025-05-29 | T332 | GUAL-04 | Proyectos Rehabilitacion de Redes MT-BT y Normalizacion Usuario GUAL-04 | SUB Invivienda | 18.5158 | -69.9123 |  | INSTALACIÓN | POSTES MT
EJ02908 | GUAL-24 | P3B-109-2C-H1 | Instalación de Poste de Hormigón de 5kN de 10 m, sin cimentación | und | 1 | 2025-05-29 | T342 | GUAL-05 | Proyectos Rehabilitacion de Redes MT-BT y Normalizacion Usuario GUAL-05 | SUB Nacional | 18.4847 | -69.8307 |  | INSTALACIÓN | POSTES MT
EJ03434 | HAIN-74 | PHV-500-12 | POSTE DE HORMIGÓN PRETENSADO VIBRADO 500 DAN – 12 M (40’) | und | 1 | 2025-05-29 | T392 | HAIN-05 | Proyectos Rehabilitacion de Redes MT-BT y Normalizacion Usuario HAIN-05 | SUB Capotillo | 18.441 | -69.8658 |  | INSTALACIÓN | POSTES MT
EJ04087 | SPCR-80 | P3B-109-2C-H1 | Instalación de Poste de Hormigón de 5kN de 10 m, sin cimentación | und | 2 | 2025-05-29 | T432 | SPCR-04 | Proyectos Rehabilitacion de Redes MT-BT y Normalizacion Usuario SPCR-04 | SUB Charles de Gaulle | 18.5261 | -69.8756 |  | INSTALACIÓN | POSTES MT
EJ04307 | SPCR-20 | P3B-109-1B-M1 | Instalación de Poste de Metal de 3kN de 9 m, sin cimentación | und | 1 | 2025-05-29 | T443 | SPCR-05 | Proyectos Rehabilitacion de Redes MT-BT y Normalizacion Usuario SPCR-05 | SUB Capotillo | 18.4741 | -69.8584 |  | INSTALACIÓN | POSTES BT
EJ02561 | GUAL-87 | PHV-800-10 | POSTE DE HORMIGÓN PRETENSADO VIBRADO 800 DAN-10.5 M(35’) | und | 4 | 2025-05-30 | T322 | GUAL-03 | Proyectos Rehabilitacion de Redes MT-BT y Normalizacion Usuario GUAL-03 | SUB Villa Faro | 18.431 | -69.9173 |  | INSTALACIÓN | POSTES MT
EJ02921 | GUAL-68 | P3B-110-1A-M1 | Instalación de Poste de Metal de 3kN de 7 m, con cimentación | und | 2 | 2025-05-30 | T343 | GUAL-05 | Proyectos Rehabilitacion de Redes MT-BT y Normalizacion Usuario GUAL-05 | SUB Nacional | 18.4811 | -69.9069 |  | INSTALACIÓN | POSTES BT
EJ03138 | HAIN-70 | PHV-800-10 | POSTE DE HORMIGÓN PRETENSADO VIBRADO 800 DAN-10.5 M(35’) | und | 1 | 2025-05-30 | T362 | HAIN-02 | Proyectos Rehabilitacion de Redes MT-BT y Normalizacion Usuario HAIN-02 | SUB Mendoza | 18.4881 | -69.8533 |  | INSTALACIÓN | POSTES MT
EJ03581 | SPCR-51 | PHV-500-12 | POSTE DE HORMIGÓN PRETENSADO VIBRADO 500 DAN – 12 M (40’) | und | 5 | 2025-05-30 | T402 | SPCR-01 | Proyectos Rehabilitacion de Redes MT-BT y Normalizacion Usuario SPCR-01 | SUB Los Mina Norte | 18.527 | -69.8764 |  | INSTALACIÓN | POSTES MT
EJ03759 | SPCR-59 | PHV-800-12 | POSTE DE HORMIGÓN PRETENSADO VIBRADO 800 DAN – 12 M (40’) | und | 2 | 2025-05-30 | T412 | SPCR-02 | Proyectos Rehabilitacion de Redes MT-BT y Normalizacion Usuario SPCR-02 | SUB Mendoza | 18.4523 | -69.9236 |  | INSTALACIÓN | POSTES MT
EJ02291 | GUAL-14 | PHV-800-12 | POSTE DE HORMIGÓN PRETENSADO VIBRADO 800 DAN – 12 M (40’) | und | 4 | 2025-06-02 | T302 | GUAL-01 | Proyectos Rehabilitacion de Redes MT-BT y Normalizacion Usuario GUAL-01 | SUB Hainamosa | 18.4919 | -69.8789 |  | INSTALACIÓN | POSTES MT
EJ02577 | GUAL-68 | P3B-109-1B-M1 | Instalación de Poste de Metal de 3kN de 9 m, sin cimentación | und | 1 | 2025-06-02 | T323 | GUAL-03 | Proyectos Rehabilitacion de Redes MT-BT y Normalizacion Usuario GUAL-03 | SUB Isabelita | 18.5147 | -69.8915 |  | INSTALACIÓN | POSTES BT
EJ02594 | GUAL-83 | EA-MT1 | INSTALACION AISLADOR SOBRE CRUCETA DE ACERO PARA MEDIA TENSION | und | 4 | 2025-06-02 | T324 | GUAL-03 | Proyectos Rehabilitacion de Redes MT-BT y Normalizacion Usuario GUAL-03 | SUB Ozama | 18.4602 | -69.8853 |  | INSTALACIÓN | ARMADO MT
EJ03152 | HAIN-94 | P3B-109-1B-M1 | Instalación de Poste de Metal de 3kN de 9 m, sin cimentación | und | 2 | 2025-06-02 | T363 | HAIN-02 | Proyectos Rehabilitacion de Redes MT-BT y Normalizacion Usuario HAIN-02 | SUB Mendoza | 18.4811 | -69.8971 |  | INSTALACIÓN | POSTES BT
EJ03295 | HAIN-37 | EXC-51 | CONFECCION DE HOYO DE 5` EN TERRENO NORMAL | und | 1 | 2025-06-02 | T381 | HAIN-04 | Proyectos Rehabilitacion de Redes MT-BT y Normalizacion Usuario HAIN-04 | SUB Charles de Gaulle | 18.4711 | -69.9127 |  | INSTALACIÓN | OBRAS CIVILES
EJ03310 | HAIN-44 | P3B-109-2C-H1 | Instalación de Poste de Hormigón de 5kN de 10 m, sin cimentación | und | 2 | 2025-06-02 | T382 | HAIN-04 | Proyectos Rehabilitacion de Redes MT-BT y Normalizacion Usuario HAIN-04 | SUB Charles de Gaulle | 18.4459 | -69.9296 |  | INSTALACIÓN | POSTES MT
EJ03594 | SPCR-25 | P3B-110-1A-M1 | Instalación de Poste de Metal de 3kN de 7 m, con cimentación | und | 1 | 2025-06-02 | T403 | SPCR-01 | Proyectos Rehabilitacion de Redes MT-BT y Normalizacion Usuario SPCR-01 | SUB Hainamosa | 18.4619 | -69.8607 |  | INSTALACIÓN | POSTES BT
EJ04088 | SPCR-96 | PHV-800-10 | POSTE DE HORMIGÓN PRETENSADO VIBRADO 800 DAN-10.5 M(35’) | und | 1 | 2025-06-02 | T432 | SPCR-04 | Proyectos Rehabilitacion de Redes MT-BT y Normalizacion Usuario SPCR-04 | SUB Invivienda | 18.4529 | -69.871 |  | INSTALACIÓN | POSTES MT
EJ04116 | SPCR-69 | EC-MT1 | INSTALACION AISLADOR EN CABEZA DE POSTE PARA MEDIA TENSION | und | 1 | 2025-06-02 | T434 | SPCR-04 | Proyectos Rehabilitacion de Redes MT-BT y Normalizacion Usuario SPCR-04 | SUB Los Tres Brazos | 18.4603 | -69.8441 |  | INSTALACIÓN | ARMADO MT
EJ04294 | SPCR-31 | PHV-800-12 | POSTE DE HORMIGÓN PRETENSADO VIBRADO 800 DAN – 12 M (40’) | und | 1 | 2025-06-02 | T442 | SPCR-05 | Proyectos Rehabilitacion de Redes MT-BT y Normalizacion Usuario SPCR-05 | SUB Capotillo | 18.4398 | -69.9148 |  | INSTALACIÓN | POSTES MT
EJ02275 | GUAL-20 | ZURD-11 | Instalación de excavacion zanja 0.8 x 2.0 m para tubos y conductores URD | und | 1 | 2025-06-03 | T301 | GUAL-01 | Proyectos Rehabilitacion de Redes MT-BT y Normalizacion Usuario GUAL-01 | SUB Cancino | 18.4728 | -69.8968 |  | INSTALACIÓN | OBRAS CIVILES
EJ02414 | GUAL-64 | PHV-800-10 | POSTE DE HORMIGÓN PRETENSADO VIBRADO 800 DAN-10.5 M(35’) | und | 1 | 2025-06-03 | T312 | GUAL-02 | Proyectos Rehabilitacion de Redes MT-BT y Normalizacion Usuario GUAL-02 | SUB Alma Rosa | 18.5157 | -69.893 |  | INSTALACIÓN | POSTES MT
EJ02752 | GUAL-26 | EXC-21 | EXCAVACIÓN EN TERRENO ROCOSO < 12M | und | 3 | 2025-06-03 | T331 | GUAL-04 | Proyectos Rehabilitacion de Redes MT-BT y Normalizacion Usuario GUAL-04 | SUB Los Tres Brazos | 18.4959 | -69.9188 |  | INSTALACIÓN | OBRAS CIVILES
EJ02893 | GUAL-79 | EXC-41 | EXCAVACIÓN EN TERRENO ROCOSO PARA POSTE >14M | und | 1 | 2025-06-03 | T341 | GUAL-05 | Proyectos Rehabilitacion de Redes MT-BT y Normalizacion Usuario GUAL-05 | SUB Nacional | 18.4887 | -69.8565 |  | INSTALACIÓN | OBRAS CIVILES
EJ02922 | GUAL-81 | P3B-109-1A-M1 | Instalación de Poste de Metal de 3kN de 7 m, sin cimentación | und | 3 | 2025-06-03 | T343 | GUAL-05 | Proyectos Rehabilitacion de Redes MT-BT y Normalizacion Usuario GUAL-05 | SUB Capotillo | 18.441 | -69.9267 |  | INSTALACIÓN | POSTES BT
EJ03435 | HAIN-59 | PHV-800-12 | POSTE DE HORMIGÓN PRETENSADO VIBRADO 800 DAN – 12 M (40’) | und | 2 | 2025-06-03 | T392 | HAIN-05 | Proyectos Rehabilitacion de Redes MT-BT y Normalizacion Usuario HAIN-05 | SUB Capotillo | 18.476 | -69.868 |  | INSTALACIÓN | POSTES MT
EJ03447 | HAIN-15 | P3B-109-1B-M1 | Instalación de Poste de Metal de 3kN de 9 m, sin cimentación | und | 3 | 2025-06-03 | T393 | HAIN-05 | Proyectos Rehabilitacion de Redes MT-BT y Normalizacion Usuario HAIN-05 | SUB Timbeque | 18.4444 | -69.8345 |  | INSTALACIÓN | POSTES BT
EJ03582 | SPCR-34 | PHV-800-12 | POSTE DE HORMIGÓN PRETENSADO VIBRADO 800 DAN – 12 M (40’) | und | 4 | 2025-06-03 | T402 | SPCR-01 | Proyectos Rehabilitacion de Redes MT-BT y Normalizacion Usuario SPCR-01 | SUB Los Mina Norte | 18.4944 | -69.9233 |  | INSTALACIÓN | POSTES MT
EJ03760 | SPCR-16 | PHV-1050-12 | Poste de Concreto Pretensado de 12s 1050 Kg | und | 3 | 2025-06-03 | T412 | SPCR-02 | Proyectos Rehabilitacion de Redes MT-BT y Normalizacion Usuario SPCR-02 | SUB Mendoza | 18.5237 | -69.9155 |  | INSTALACIÓN | POSTES MT
EJ03770 | SPCR-55 | P3B-110-1B-M1 | Instalación de Poste de Metal de 3kN de 9 m, con cimentación | und | 2 | 2025-06-03 | T413 | SPCR-02 | Proyectos Rehabilitacion de Redes MT-BT y Normalizacion Usuario SPCR-02 | SUB Alma Rosa | 18.5045 | -69.8547 |  | INSTALACIÓN | POSTES BT
EJ03926 | SPCR-22 | PHV-800-10 | POSTE DE HORMIGÓN PRETENSADO VIBRADO 800 DAN-10.5 M(35’) | und | 2 | 2025-06-03 | T422 | SPCR-03 | Proyectos Rehabilitacion de Redes MT-BT y Normalizacion Usuario SPCR-03 | SUB Villa Faro | 18.4682 | -69.8378 |  | INSTALACIÓN | POSTES MT
EJ03939 | SPCR-12 | P3B-110-1B-M1 | Instalación de Poste de Metal de 3kN de 9 m, con cimentación | und | 4 | 2025-06-03 | T423 | SPCR-03 | Proyectos Rehabilitacion de Redes MT-BT y Normalizacion Usuario SPCR-03 | SUB Ozama | 18.4624 | -69.8748 |  | INSTALACIÓN | POSTES BT
EJ04104 | SPCR-79 | P3B-109-1B-M1 | Instalación de Poste de Metal de 3kN de 9 m, sin cimentación | und | 6 | 2025-06-03 | T433 | SPCR-04 | Proyectos Rehabilitacion de Redes MT-BT y Normalizacion Usuario SPCR-04 | SUB Invivienda | 18.4313 | -69.8332 |  | INSTALACIÓN | POSTES BT
EJ04308 | SPCR-47 | P3B-110-1A-M1 | Instalación de Poste de Metal de 3kN de 7 m, con cimentación | und | 1 | 2025-06-03 | T443 | SPCR-05 | Proyectos Rehabilitacion de Redes MT-BT y Normalizacion Usuario SPCR-05 | SUB Nacional | 18.4484 | -69.8828 |  | INSTALACIÓN | POSTES BT
EJ02562 | GUAL-11 | PHV-800-10 | POSTE DE HORMIGÓN PRETENSADO VIBRADO 800 DAN-10.5 M(35’) | und | 4 | 2025-06-04 | T322 | GUAL-03 | Proyectos Rehabilitacion de Redes MT-BT y Normalizacion Usuario GUAL-03 | SUB Isabelita | 18.4934 | -69.8321 |  | INSTALACIÓN | POSTES MT
EJ02766 | GUAL-36 | P3B-109-2C-H1 | Instalación de Poste de Hormigón de 5kN de 10 m, sin cimentación | und | 5 | 2025-06-04 | T332 | GUAL-04 | Proyectos Rehabilitacion de Redes MT-BT y Normalizacion Usuario GUAL-04 | SUB Charles de Gaulle | 18.5193 | -69.8627 |  | INSTALACIÓN | POSTES MT
EJ02909 | GUAL-70 | PHV-500-12 | POSTE DE HORMIGÓN PRETENSADO VIBRADO 500 DAN – 12 M (40’) | und | 1 | 2025-06-04 | T342 | GUAL-05 | Proyectos Rehabilitacion de Redes MT-BT y Normalizacion Usuario GUAL-05 | SUB Timbeque | 18.4557 | -69.9055 |  | INSTALACIÓN | POSTES MT
EJ03139 | HAIN-88 | PHV-500-12 | POSTE DE HORMIGÓN PRETENSADO VIBRADO 500 DAN – 12 M (40’) | und | 2 | 2025-06-04 | T362 | HAIN-02 | Proyectos Rehabilitacion de Redes MT-BT y Normalizacion Usuario HAIN-02 | SUB Mendoza | 18.5295 | -69.8484 |  | INSTALACIÓN | POSTES MT
EJ03153 | HAIN-67 | P3B-109-1A-M1 | Instalación de Poste de Metal de 3kN de 7 m, sin cimentación | und | 1 | 2025-06-04 | T363 | HAIN-02 | Proyectos Rehabilitacion de Redes MT-BT y Normalizacion Usuario HAIN-02 | SUB Alma Rosa | 18.4776 | -69.8363 |  | INSTALACIÓN | POSTES BT
EJ04117 | SPCR-33 | CV8-MT1 | INSTALACIÓN DE CRUCETA DE ACERO SIMPLE EN VOLADIZO DE 10´ | und | 2 | 2025-06-04 | T434 | SPCR-04 | Proyectos Rehabilitacion de Redes MT-BT y Normalizacion Usuario SPCR-04 | SUB Charles de Gaulle | 18.5111 | -69.8473 |  | INSTALACIÓN | ARMADO MT
EJ02578 | GUAL-25 | P3B-109-1A-M1 | Instalación de Poste de Metal de 3kN de 7 m, sin cimentación | und | 1 | 2025-06-05 | T323 | GUAL-03 | Proyectos Rehabilitacion de Redes MT-BT y Normalizacion Usuario GUAL-03 | SUB Ozama | 18.5269 | -69.9044 |  | INSTALACIÓN | POSTES BT
EJ02595 | GUAL-40 | CDA-MT11 | INSTALACIÓN DE CRUCETA DOBLE DE ACERO PARA MEDIA TENSIÓN (CRUCETA DE 8') | und | 3 | 2025-06-05 | T324 | GUAL-03 | Proyectos Rehabilitacion de Redes MT-BT y Normalizacion Usuario GUAL-03 | SUB Ozama | 18.517 | -69.9024 |  | INSTALACIÓN | ARMADO MT
EJ02894 | GUAL-29 | ART-TUB41 | Instalación de Armado y transp. tubo metalico 4" x 25' para bt | und | 1 | 2025-06-06 | T341 | GUAL-05 | Proyectos Rehabilitacion de Redes MT-BT y Normalizacion Usuario GUAL-05 | SUB Timbeque | 18.5283 | -69.8434 |  | INSTALACIÓN | OBRAS CIVILES
EJ03771 | SPCR-63 | P3B-110-1A-M1 | Instalación de Poste de Metal de 3kN de 7 m, con cimentación | und | 1 | 2025-06-06 | T413 | SPCR-02 | Proyectos Rehabilitacion de Redes MT-BT y Normalizacion Usuario SPCR-02 | SUB Mendoza | 18.4711 | -69.8812 |  | INSTALACIÓN | POSTES BT
EJ04089 | SPCR-31 | PHV-500-12 | POSTE DE HORMIGÓN PRETENSADO VIBRADO 500 DAN – 12 M (40’) | und | 1 | 2025-06-06 | T432 | SPCR-04 | Proyectos Rehabilitacion de Redes MT-BT y Normalizacion Usuario SPCR-04 | SUB Invivienda | 18.5188 | -69.8383 |  | INSTALACIÓN | POSTES MT
EJ04105 | SPCR-73 | P3B-109-1B-M1 | Instalación de Poste de Metal de 3kN de 9 m, sin cimentación | und | 7 | 2025-06-06 | T433 | SPCR-04 | Proyectos Rehabilitacion de Redes MT-BT y Normalizacion Usuario SPCR-04 | SUB Invivienda | 18.4989 | -69.9084 |  | INSTALACIÓN | POSTES BT
EJ02276 | GUAL-10 | EXC-11 | Excavacion para poste de 30 o vientos De roca | und | 1 | 2025-06-09 | T301 | GUAL-01 | Proyectos Rehabilitacion de Redes MT-BT y Normalizacion Usuario GUAL-01 | SUB Hainamosa | 18.4456 | -69.8993 |  | INSTALACIÓN | OBRAS CIVILES
EJ02292 | GUAL-68 | PHV-1050-12 | Poste de Concreto Pretensado de 12s 1050 Kg | und | 4 | 2025-06-09 | T302 | GUAL-01 | Proyectos Rehabilitacion de Redes MT-BT y Normalizacion Usuario GUAL-01 | SUB Cancino | 18.4854 | -69.857 |  | INSTALACIÓN | POSTES MT
EJ02415 | GUAL-58 | PHV-800-10 | POSTE DE HORMIGÓN PRETENSADO VIBRADO 800 DAN-10.5 M(35’) | und | 2 | 2025-06-09 | T312 | GUAL-02 | Proyectos Rehabilitacion de Redes MT-BT y Normalizacion Usuario GUAL-02 | SUB Mendoza | 18.4484 | -69.8881 |  | INSTALACIÓN | POSTES MT
EJ02563 | GUAL-99 | PHV-800-10 | POSTE DE HORMIGÓN PRETENSADO VIBRADO 800 DAN-10.5 M(35’) | und | 3 | 2025-06-09 | T322 | GUAL-03 | Proyectos Rehabilitacion de Redes MT-BT y Normalizacion Usuario GUAL-03 | SUB Isabelita | 18.5152 | -69.9169 |  | INSTALACIÓN | POSTES MT
EJ02596 | GUAL-57 | CSA-MT1 | INSTALACIÓN DE CRUCETA SIMPLE DE ACERO PARA MEDIA TENSIÓN (CRUCETA DE 8') | und | 3 | 2025-06-09 | T324 | GUAL-03 | Proyectos Rehabilitacion de Redes MT-BT y Normalizacion Usuario GUAL-03 | SUB Ozama | 18.4482 | -69.9177 |  | INSTALACIÓN | ARMADO MT
EJ02753 | GUAL-65 | ZURD-11 | Instalación de excavacion zanja 0.8 x 2.0 m para tubos y conductores URD | und | 2 | 2025-06-09 | T331 | GUAL-04 | Proyectos Rehabilitacion de Redes MT-BT y Normalizacion Usuario GUAL-04 | SUB Invivienda | 18.4479 | -69.9107 |  | INSTALACIÓN | OBRAS CIVILES
EJ02910 | GUAL-28 | PHV-800-10 | POSTE DE HORMIGÓN PRETENSADO VIBRADO 800 DAN-10.5 M(35’) | und | 1 | 2025-06-09 | T342 | GUAL-05 | Proyectos Rehabilitacion de Redes MT-BT y Normalizacion Usuario GUAL-05 | SUB Timbeque | 18.4593 | -69.8513 |  | INSTALACIÓN | POSTES MT
EJ03047 | HAIN-60 | P3B-110-1A-M1 | Instalación de Poste de Metal de 3kN de 7 m, con cimentación | und | 1 | 2025-06-09 | T353 | HAIN-01 | Proyectos Rehabilitacion de Redes MT-BT y Normalizacion Usuario HAIN-01 | SUB Los Mina Norte | 18.4361 | -69.8419 |  | INSTALACIÓN | POSTES BT
EJ03140 | HAIN-72 | PHV-500-12 | POSTE DE HORMIGÓN PRETENSADO VIBRADO 500 DAN – 12 M (40’) | und | 1 | 2025-06-09 | T362 | HAIN-02 | Proyectos Rehabilitacion de Redes MT-BT y Normalizacion Usuario HAIN-02 | SUB Mendoza | 18.4454 | -69.8598 |  | INSTALACIÓN | POSTES MT
EJ03296 | HAIN-52 | ART-TUB41 | Instalación de Armado y transp. tubo metalico 4" x 25' para bt | und | 3 | 2025-06-09 | T381 | HAIN-04 | Proyectos Rehabilitacion de Redes MT-BT y Normalizacion Usuario HAIN-04 | SUB Invivienda | 18.4841 | -69.8564 |  | INSTALACIÓN | OBRAS CIVILES
EJ03436 | HAIN-96 | PHV-500-12 | POSTE DE HORMIGÓN PRETENSADO VIBRADO 500 DAN – 12 M (40’) | und | 1 | 2025-06-09 | T392 | HAIN-05 | Proyectos Rehabilitacion de Redes MT-BT y Normalizacion Usuario HAIN-05 | SUB Timbeque | 18.4982 | -69.8749 |  | INSTALACIÓN | POSTES MT
EJ03448 | HAIN-43 | P3B-110-1A-M1 | Instalación de Poste de Metal de 3kN de 7 m, con cimentación | und | 1 | 2025-06-09 | T393 | HAIN-05 | Proyectos Rehabilitacion de Redes MT-BT y Normalizacion Usuario HAIN-05 | SUB Timbeque | 18.4854 | -69.8412 |  | INSTALACIÓN | POSTES BT
EJ03595 | SPCR-93 | P3B-110-1B-M1 | Instalación de Poste de Metal de 3kN de 9 m, con cimentación | und | 2 | 2025-06-09 | T403 | SPCR-01 | Proyectos Rehabilitacion de Redes MT-BT y Normalizacion Usuario SPCR-01 | SUB Hainamosa | 18.4301 | -69.8697 |  | INSTALACIÓN | POSTES BT
EJ03761 | SPCR-20 | P3B-109-2C-H1 | Instalación de Poste de Hormigón de 5kN de 10 m, sin cimentación | und | 2 | 2025-06-09 | T412 | SPCR-02 | Proyectos Rehabilitacion de Redes MT-BT y Normalizacion Usuario SPCR-02 | SUB Los Frailes | 18.447 | -69.8786 |  | INSTALACIÓN | POSTES MT
EJ03940 | SPCR-44 | P3B-110-1A-M1 | Instalación de Poste de Metal de 3kN de 7 m, con cimentación | und | 3 | 2025-06-09 | T423 | SPCR-03 | Proyectos Rehabilitacion de Redes MT-BT y Normalizacion Usuario SPCR-03 | SUB Villa Faro | 18.4625 | -69.8725 |  | INSTALACIÓN | POSTES BT
EJ04118 | SPCR-62 | CV1-MT1 | Instalación de Cruceta simple de Acero en Voladizo para media Tensión (cruceta de 8') | und | 3 | 2025-06-09 | T434 | SPCR-04 | Proyectos Rehabilitacion de Redes MT-BT y Normalizacion Usuario SPCR-04 | SUB Los Tres Brazos | 18.443 | -69.8699 |  | INSTALACIÓN | ARMADO MT
EJ04295 | SPCR-44 | PHV-1050-12 | Poste de Concreto Pretensado de 12s 1050 Kg | und | 2 | 2025-06-09 | T442 | SPCR-05 | Proyectos Rehabilitacion de Redes MT-BT y Normalizacion Usuario SPCR-05 | SUB Nacional | 18.4768 | -69.9184 |  | INSTALACIÓN | POSTES MT
EJ04309 | SPCR-18 | P3B-110-1B-M1 | Instalación de Poste de Metal de 3kN de 9 m, con cimentación | und | 1 | 2025-06-09 | T443 | SPCR-05 | Proyectos Rehabilitacion de Redes MT-BT y Normalizacion Usuario SPCR-05 | SUB Nacional | 18.485 | -69.9162 |  | INSTALACIÓN | POSTES BT
EJ02767 | GUAL-37 | PHV-1050-12 | Poste de Concreto Pretensado de 12s 1050 Kg | und | 3 | 2025-06-10 | T332 | GUAL-04 | Proyectos Rehabilitacion de Redes MT-BT y Normalizacion Usuario GUAL-04 | SUB Los Tres Brazos | 18.52 | -69.9217 |  | INSTALACIÓN | POSTES MT
EJ02923 | GUAL-89 | P3B-109-1B-M1 | Instalación de Poste de Metal de 3kN de 9 m, sin cimentación | und | 2 | 2025-06-10 | T343 | GUAL-05 | Proyectos Rehabilitacion de Redes MT-BT y Normalizacion Usuario GUAL-05 | SUB Nacional | 18.4737 | -69.9256 |  | INSTALACIÓN | POSTES BT
EJ03154 | HAIN-62 | P3B-110-1A-M1 | Instalación de Poste de Metal de 3kN de 7 m, con cimentación | und | 1 | 2025-06-10 | T363 | HAIN-02 | Proyectos Rehabilitacion de Redes MT-BT y Normalizacion Usuario HAIN-02 | SUB Alma Rosa | 18.4746 | -69.9252 |  | INSTALACIÓN | POSTES BT
EJ03311 | HAIN-26 | P3B-109-2C-H1 | Instalación de Poste de Hormigón de 5kN de 10 m, sin cimentación | und | 3 | 2025-06-10 | T382 | HAIN-04 | Proyectos Rehabilitacion de Redes MT-BT y Normalizacion Usuario HAIN-04 | SUB Los Tres Brazos | 18.5087 | -69.878 |  | INSTALACIÓN | POSTES MT
EJ03583 | SPCR-64 | PHV-800-12 | POSTE DE HORMIGÓN PRETENSADO VIBRADO 800 DAN – 12 M (40’) | und | 4 | 2025-06-10 | T402 | SPCR-01 | Proyectos Rehabilitacion de Redes MT-BT y Normalizacion Usuario SPCR-01 | SUB Los Mina Norte | 18.5006 | -69.8755 |  | INSTALACIÓN | POSTES MT
EJ03927 | SPCR-85 | PHV-800-12 | POSTE DE HORMIGÓN PRETENSADO VIBRADO 800 DAN – 12 M (40’) | und | 3 | 2025-06-10 | T422 | SPCR-03 | Proyectos Rehabilitacion de Redes MT-BT y Normalizacion Usuario SPCR-03 | SUB Villa Faro | 18.5053 | -69.8397 |  | INSTALACIÓN | POSTES MT
EJ04106 | SPCR-92 | P3B-109-1A-M1 | Instalación de Poste de Metal de 3kN de 7 m, sin cimentación | und | 7 | 2025-06-10 | T433 | SPCR-04 | Proyectos Rehabilitacion de Redes MT-BT y Normalizacion Usuario SPCR-04 | SUB Los Tres Brazos | 18.4349 | -69.9212 |  | INSTALACIÓN | POSTES BT
EJ02579 | GUAL-95 | P3B-109-1B-M1 | Instalación de Poste de Metal de 3kN de 9 m, sin cimentación | und | 1 | 2025-06-11 | T323 | GUAL-03 | Proyectos Rehabilitacion de Redes MT-BT y Normalizacion Usuario GUAL-03 | SUB Villa Faro | 18.4644 | -69.8645 |  | INSTALACIÓN | POSTES BT
EJ03762 | SPCR-71 | PHV-500-12 | POSTE DE HORMIGÓN PRETENSADO VIBRADO 500 DAN – 12 M (40’) | und | 3 | 2025-06-11 | T412 | SPCR-02 | Proyectos Rehabilitacion de Redes MT-BT y Normalizacion Usuario SPCR-02 | SUB Mendoza | 18.4493 | -69.9212 |  | INSTALACIÓN | POSTES MT
EJ03772 | SPCR-74 | P3B-109-1A-M1 | Instalación de Poste de Metal de 3kN de 7 m, sin cimentación | und | 3 | 2025-06-11 | T413 | SPCR-02 | Proyectos Rehabilitacion de Redes MT-BT y Normalizacion Usuario SPCR-02 | SUB Alma Rosa | 18.4874 | -69.8408 |  | INSTALACIÓN | POSTES BT
EJ02293 | GUAL-16 | P3B-109-2C-H1 | Instalación de Poste de Hormigón de 5kN de 10 m, sin cimentación | und | 3 | 2025-06-12 | T302 | GUAL-01 | Proyectos Rehabilitacion de Redes MT-BT y Normalizacion Usuario GUAL-01 | SUB Hainamosa | 18.5018 | -69.834 |  | INSTALACIÓN | POSTES MT
EJ02416 | GUAL-47 | PHV-500-12 | POSTE DE HORMIGÓN PRETENSADO VIBRADO 500 DAN – 12 M (40’) | und | 3 | 2025-06-12 | T312 | GUAL-02 | Proyectos Rehabilitacion de Redes MT-BT y Normalizacion Usuario GUAL-02 | SUB Alma Rosa | 18.4696 | -69.8966 |  | INSTALACIÓN | POSTES MT
EJ02895 | GUAL-62 | EXC-21 | EXCAVACIÓN EN TERRENO ROCOSO < 12M | und | 2 | 2025-06-12 | T341 | GUAL-05 | Proyectos Rehabilitacion de Redes MT-BT y Normalizacion Usuario GUAL-05 | SUB Nacional | 18.4477 | -69.9222 |  | INSTALACIÓN | OBRAS CIVILES
EJ03584 | SPCR-56 | PHV-800-10 | POSTE DE HORMIGÓN PRETENSADO VIBRADO 800 DAN-10.5 M(35’) | und | 3 | 2025-06-12 | T402 | SPCR-01 | Proyectos Rehabilitacion de Redes MT-BT y Normalizacion Usuario SPCR-01 | SUB Hainamosa | 18.4879 | -69.8707 |  | INSTALACIÓN | POSTES MT
EJ03596 | SPCR-66 | P3B-109-1A-M1 | Instalación de Poste de Metal de 3kN de 7 m, sin cimentación | und | 1 | 2025-06-12 | T403 | SPCR-01 | Proyectos Rehabilitacion de Redes MT-BT y Normalizacion Usuario SPCR-01 | SUB Hainamosa | 18.4373 | -69.8473 |  | INSTALACIÓN | POSTES BT
EJ04296 | SPCR-60 | PHV-1050-12 | Poste de Concreto Pretensado de 12s 1050 Kg | und | 1 | 2025-06-12 | T442 | SPCR-05 | Proyectos Rehabilitacion de Redes MT-BT y Normalizacion Usuario SPCR-05 | SUB Capotillo | 18.4322 | -69.9154 |  | INSTALACIÓN | POSTES MT
EJ04310 | SPCR-42 | P3B-109-1A-M1 | Instalación de Poste de Metal de 3kN de 7 m, sin cimentación | und | 1 | 2025-06-12 | T443 | SPCR-05 | Proyectos Rehabilitacion de Redes MT-BT y Normalizacion Usuario SPCR-05 | SUB Timbeque | 18.4982 | -69.914 |  | INSTALACIÓN | POSTES BT
EJ02754 | GUAL-49 | ART-TUB41 | Instalación de Armado y transp. tubo metalico 4" x 25' para bt | und | 2 | 2025-06-13 | T331 | GUAL-04 | Proyectos Rehabilitacion de Redes MT-BT y Normalizacion Usuario GUAL-04 | SUB Invivienda | 18.4345 | -69.9137 |  | INSTALACIÓN | OBRAS CIVILES
EJ02924 | GUAL-83 | P3B-109-1B-M1 | Instalación de Poste de Metal de 3kN de 9 m, sin cimentación | und | 2 | 2025-06-13 | T343 | GUAL-05 | Proyectos Rehabilitacion de Redes MT-BT y Normalizacion Usuario GUAL-05 | SUB Timbeque | 18.4908 | -69.857 |  | INSTALACIÓN | POSTES BT
EJ03048 | HAIN-88 | P3B-110-1A-M1 | Instalación de Poste de Metal de 3kN de 7 m, con cimentación | und | 2 | 2025-06-13 | T353 | HAIN-01 | Proyectos Rehabilitacion de Redes MT-BT y Normalizacion Usuario HAIN-01 | SUB Hainamosa | 18.4999 | -69.9081 |  | INSTALACIÓN | POSTES BT
EJ03155 | HAIN-75 | P3B-109-1A-M1 | Instalación de Poste de Metal de 3kN de 7 m, sin cimentación | und | 1 | 2025-06-13 | T363 | HAIN-02 | Proyectos Rehabilitacion de Redes MT-BT y Normalizacion Usuario HAIN-02 | SUB Mendoza | 18.4941 | -69.8434 |  | INSTALACIÓN | POSTES BT
EJ02277 | GUAL-39 | EXC-51 | CONFECCION DE HOYO DE 5` EN TERRENO NORMAL | und | 2 | 2025-06-16 | T301 | GUAL-01 | Proyectos Rehabilitacion de Redes MT-BT y Normalizacion Usuario GUAL-01 | SUB Cancino | 18.5178 | -69.9227 |  | INSTALACIÓN | OBRAS CIVILES
EJ02564 | GUAL-73 | PHV-800-12 | POSTE DE HORMIGÓN PRETENSADO VIBRADO 800 DAN – 12 M (40’) | und | 3 | 2025-06-16 | T322 | GUAL-03 | Proyectos Rehabilitacion de Redes MT-BT y Normalizacion Usuario GUAL-03 | SUB Isabelita | 18.4995 | -69.9197 |  | INSTALACIÓN | POSTES MT
EJ02580 | GUAL-51 | P3B-110-1A-M1 | Instalación de Poste de Metal de 3kN de 7 m, con cimentación | und | 2 | 2025-06-16 | T323 | GUAL-03 | Proyectos Rehabilitacion de Redes MT-BT y Normalizacion Usuario GUAL-03 | SUB Villa Faro | 18.4451 | -69.8621 |  | INSTALACIÓN | POSTES BT
EJ02597 | GUAL-16 | CV8-MT1 | INSTALACIÓN DE CRUCETA DE ACERO SIMPLE EN VOLADIZO DE 10´ | und | 4 | 2025-06-16 | T324 | GUAL-03 | Proyectos Rehabilitacion de Redes MT-BT y Normalizacion Usuario GUAL-03 | SUB Villa Faro | 18.4844 | -69.9105 |  | INSTALACIÓN | ARMADO MT
EJ02781 | GUAL-22 | P3B-109-1B-M1 | Instalación de Poste de Metal de 3kN de 9 m, sin cimentación | und | 4 | 2025-06-16 | T333 | GUAL-04 | Proyectos Rehabilitacion de Redes MT-BT y Normalizacion Usuario GUAL-04 | SUB Los Tres Brazos | 18.4748 | -69.8992 |  | INSTALACIÓN | POSTES BT
EJ02911 | GUAL-33 | PHV-800-12 | POSTE DE HORMIGÓN PRETENSADO VIBRADO 800 DAN – 12 M (40’) | und | 1 | 2025-06-16 | T342 | GUAL-05 | Proyectos Rehabilitacion de Redes MT-BT y Normalizacion Usuario GUAL-05 | SUB Nacional | 18.4393 | -69.8903 |  | INSTALACIÓN | POSTES MT
EJ03141 | HAIN-39 | PHV-1050-12 | Poste de Concreto Pretensado de 12s 1050 Kg | und | 1 | 2025-06-16 | T362 | HAIN-02 | Proyectos Rehabilitacion de Redes MT-BT y Normalizacion Usuario HAIN-02 | SUB Alma Rosa | 18.4758 | -69.8386 |  | INSTALACIÓN | POSTES MT
EJ03297 | HAIN-13 | EXC-51 | CONFECCION DE HOYO DE 5` EN TERRENO NORMAL | und | 1 | 2025-06-16 | T381 | HAIN-04 | Proyectos Rehabilitacion de Redes MT-BT y Normalizacion Usuario HAIN-04 | SUB Los Tres Brazos | 18.5047 | -69.9087 |  | INSTALACIÓN | OBRAS CIVILES
EJ03437 | HAIN-52 | PHV-800-10 | POSTE DE HORMIGÓN PRETENSADO VIBRADO 800 DAN-10.5 M(35’) | und | 1 | 2025-06-16 | T392 | HAIN-05 | Proyectos Rehabilitacion de Redes MT-BT y Normalizacion Usuario HAIN-05 | SUB Capotillo | 18.4411 | -69.9195 |  | INSTALACIÓN | POSTES MT
EJ03773 | SPCR-98 | P3B-109-1A-M1 | Instalación de Poste de Metal de 3kN de 7 m, sin cimentación | und | 3 | 2025-06-16 | T413 | SPCR-02 | Proyectos Rehabilitacion de Redes MT-BT y Normalizacion Usuario SPCR-02 | SUB Los Frailes | 18.483 | -69.8352 |  | INSTALACIÓN | POSTES BT
EJ03928 | SPCR-83 | P3B-109-2C-H1 | Instalación de Poste de Hormigón de 5kN de 10 m, sin cimentación | und | 2 | 2025-06-16 | T422 | SPCR-03 | Proyectos Rehabilitacion de Redes MT-BT y Normalizacion Usuario SPCR-03 | SUB Isabelita | 18.4514 | -69.9283 |  | INSTALACIÓN | POSTES MT
EJ04107 | SPCR-52 | P3B-110-1B-M1 | Instalación de Poste de Metal de 3kN de 9 m, con cimentación | und | 6 | 2025-06-16 | T433 | SPCR-04 | Proyectos Rehabilitacion de Redes MT-BT y Normalizacion Usuario SPCR-04 | SUB Charles de Gaulle | 18.4454 | -69.9165 |  | INSTALACIÓN | POSTES BT
EJ04119 | SPCR-79 | CV4-MT11 | INSTALACIÓN DE CRUCETA DOBLE DE ACERO EN VOLADIZO PARA MEDIA TENSIÓN(CRUCETA DE 8) | und | 3 | 2025-06-16 | T434 | SPCR-04 | Proyectos Rehabilitacion de Redes MT-BT y Normalizacion Usuario SPCR-04 | SUB Charles de Gaulle | 18.437 | -69.9 |  | INSTALACIÓN | ARMADO MT
EJ02768 | GUAL-91 | PHV-500-12 | POSTE DE HORMIGÓN PRETENSADO VIBRADO 500 DAN – 12 M (40’) | und | 4 | 2025-06-17 | T332 | GUAL-04 | Proyectos Rehabilitacion de Redes MT-BT y Normalizacion Usuario GUAL-04 | SUB Charles de Gaulle | 18.5263 | -69.8387 |  | INSTALACIÓN | POSTES MT
EJ03049 | HAIN-38 | P3B-109-1B-M1 | Instalación de Poste de Metal de 3kN de 9 m, sin cimentación | und | 2 | 2025-06-17 | T353 | HAIN-01 | Proyectos Rehabilitacion de Redes MT-BT y Normalizacion Usuario HAIN-01 | SUB Los Mina Norte | 18.5001 | -69.8309 |  | INSTALACIÓN | POSTES BT
EJ03156 | HAIN-68 | P3B-109-1B-M1 | Instalación de Poste de Metal de 3kN de 9 m, sin cimentación | und | 1 | 2025-06-17 | T363 | HAIN-02 | Proyectos Rehabilitacion de Redes MT-BT y Normalizacion Usuario HAIN-02 | SUB Los Frailes | 18.445 | -69.9134 |  | INSTALACIÓN | POSTES BT
EJ03312 | HAIN-99 | P3B-109-2C-H1 | Instalación de Poste de Hormigón de 5kN de 10 m, sin cimentación | und | 2 | 2025-06-17 | T382 | HAIN-04 | Proyectos Rehabilitacion de Redes MT-BT y Normalizacion Usuario HAIN-04 | SUB Los Tres Brazos | 18.4406 | -69.888 |  | INSTALACIÓN | POSTES MT
EJ03449 | HAIN-36 | P3B-110-1A-M1 | Instalación de Poste de Metal de 3kN de 7 m, con cimentación | und | 1 | 2025-06-17 | T393 | HAIN-05 | Proyectos Rehabilitacion de Redes MT-BT y Normalizacion Usuario HAIN-05 | SUB Nacional | 18.4375 | -69.9239 |  | INSTALACIÓN | POSTES BT
EJ03585 | SPCR-30 | PHV-800-12 | POSTE DE HORMIGÓN PRETENSADO VIBRADO 800 DAN – 12 M (40’) | und | 5 | 2025-06-17 | T402 | SPCR-01 | Proyectos Rehabilitacion de Redes MT-BT y Normalizacion Usuario SPCR-01 | SUB Hainamosa | 18.4688 | -69.8641 |  | INSTALACIÓN | POSTES MT
EJ03597 | SPCR-45 | P3B-109-1B-M1 | Instalación de Poste de Metal de 3kN de 9 m, sin cimentación | und | 3 | 2025-06-17 | T403 | SPCR-01 | Proyectos Rehabilitacion de Redes MT-BT y Normalizacion Usuario SPCR-01 | SUB Hainamosa | 18.4595 | -69.901 |  | INSTALACIÓN | POSTES BT
EJ03763 | SPCR-67 | P3B-109-2C-H1 | Instalación de Poste de Hormigón de 5kN de 10 m, sin cimentación | und | 2 | 2025-06-17 | T412 | SPCR-02 | Proyectos Rehabilitacion de Redes MT-BT y Normalizacion Usuario SPCR-02 | SUB Los Frailes | 18.4952 | -69.8452 |  | INSTALACIÓN | POSTES MT
EJ03941 | SPCR-28 | P3B-109-1A-M1 | Instalación de Poste de Metal de 3kN de 7 m, sin cimentación | und | 3 | 2025-06-17 | T423 | SPCR-03 | Proyectos Rehabilitacion de Redes MT-BT y Normalizacion Usuario SPCR-03 | SUB Isabelita | 18.4657 | -69.9099 |  | INSTALACIÓN | POSTES BT
EJ04297 | SPCR-75 | PHV-800-12 | POSTE DE HORMIGÓN PRETENSADO VIBRADO 800 DAN – 12 M (40’) | und | 1 | 2025-06-17 | T442 | SPCR-05 | Proyectos Rehabilitacion de Redes MT-BT y Normalizacion Usuario SPCR-05 | SUB Nacional | 18.4835 | -69.9293 |  | INSTALACIÓN | POSTES MT
EJ04311 | SPCR-99 | P3B-110-1B-M1 | Instalación de Poste de Metal de 3kN de 9 m, con cimentación | und | 2 | 2025-06-17 | T443 | SPCR-05 | Proyectos Rehabilitacion de Redes MT-BT y Normalizacion Usuario SPCR-05 | SUB Nacional | 18.4929 | -69.8974 |  | INSTALACIÓN | POSTES BT
EJ02294 | GUAL-70 | PHV-800-10 | POSTE DE HORMIGÓN PRETENSADO VIBRADO 800 DAN-10.5 M(35’) | und | 4 | 2025-06-18 | T302 | GUAL-01 | Proyectos Rehabilitacion de Redes MT-BT y Normalizacion Usuario GUAL-01 | SUB Hainamosa | 18.4757 | -69.9085 |  | INSTALACIÓN | POSTES MT
EJ02417 | GUAL-54 | PHV-800-10 | POSTE DE HORMIGÓN PRETENSADO VIBRADO 800 DAN-10.5 M(35’) | und | 3 | 2025-06-18 | T312 | GUAL-02 | Proyectos Rehabilitacion de Redes MT-BT y Normalizacion Usuario GUAL-02 | SUB Alma Rosa | 18.4309 | -69.8368 |  | INSTALACIÓN | POSTES MT
EJ02925 | GUAL-35 | P3B-110-1A-M1 | Instalación de Poste de Metal de 3kN de 7 m, con cimentación | und | 1 | 2025-06-18 | T343 | GUAL-05 | Proyectos Rehabilitacion de Redes MT-BT y Normalizacion Usuario GUAL-05 | SUB Nacional | 18.4579 | -69.9031 |  | INSTALACIÓN | POSTES BT
EJ04108 | SPCR-19 | P3B-110-1A-M1 | Instalación de Poste de Metal de 3kN de 7 m, con cimentación | und | 6 | 2025-06-18 | T433 | SPCR-04 | Proyectos Rehabilitacion de Redes MT-BT y Normalizacion Usuario SPCR-04 | SUB Charles de Gaulle | 18.4964 | -69.8958 |  | INSTALACIÓN | POSTES BT
EJ02306 | GUAL-22 | P3B-109-1B-M1 | Instalación de Poste de Metal de 3kN de 9 m, sin cimentación | und | 2 | 2025-06-19 | T303 | GUAL-01 | Proyectos Rehabilitacion de Redes MT-BT y Normalizacion Usuario GUAL-01 | SUB Los Mina Norte | 18.4697 | -69.8509 |  | INSTALACIÓN | POSTES BT
EJ02565 | GUAL-34 | PHV-500-12 | POSTE DE HORMIGÓN PRETENSADO VIBRADO 500 DAN – 12 M (40’) | und | 3 | 2025-06-19 | T322 | GUAL-03 | Proyectos Rehabilitacion de Redes MT-BT y Normalizacion Usuario GUAL-03 | SUB Isabelita | 18.4803 | -69.8882 |  | INSTALACIÓN | POSTES MT
EJ02598 | GUAL-63 | CSA-MT1 | INSTALACIÓN DE CRUCETA SIMPLE DE ACERO PARA MEDIA TENSIÓN (CRUCETA DE 8') | und | 3 | 2025-06-19 | T324 | GUAL-03 | Proyectos Rehabilitacion de Redes MT-BT y Normalizacion Usuario GUAL-03 | SUB Ozama | 18.5077 | -69.8414 |  | INSTALACIÓN | ARMADO MT
EJ02755 | GUAL-78 | EXC-21 | EXCAVACIÓN EN TERRENO ROCOSO < 12M | und | 3 | 2025-06-19 | T331 | GUAL-04 | Proyectos Rehabilitacion de Redes MT-BT y Normalizacion Usuario GUAL-04 | SUB Invivienda | 18.4581 | -69.8814 |  | INSTALACIÓN | OBRAS CIVILES
EJ02912 | GUAL-53 | PHV-800-10 | POSTE DE HORMIGÓN PRETENSADO VIBRADO 800 DAN-10.5 M(35’) | und | 1 | 2025-06-19 | T342 | GUAL-05 | Proyectos Rehabilitacion de Redes MT-BT y Normalizacion Usuario GUAL-05 | SUB Nacional | 18.5211 | -69.903 |  | INSTALACIÓN | POSTES MT
EJ03142 | HAIN-78 | PHV-1050-12 | Poste de Concreto Pretensado de 12s 1050 Kg | und | 1 | 2025-06-19 | T362 | HAIN-02 | Proyectos Rehabilitacion de Redes MT-BT y Normalizacion Usuario HAIN-02 | SUB Los Frailes | 18.4911 | -69.9128 |  | INSTALACIÓN | POSTES MT
EJ03764 | SPCR-52 | PHV-1050-12 | Poste de Concreto Pretensado de 12s 1050 Kg | und | 3 | 2025-06-19 | T412 | SPCR-02 | Proyectos Rehabilitacion de Redes MT-BT y Normalizacion Usuario SPCR-02 | SUB Mendoza | 18.4913 | -69.851 |  | INSTALACIÓN | POSTES MT
EJ03929 | SPCR-25 | PHV-800-12 | POSTE DE HORMIGÓN PRETENSADO VIBRADO 800 DAN – 12 M (40’) | und | 3 | 2025-06-19 | T422 | SPCR-03 | Proyectos Rehabilitacion de Redes MT-BT y Normalizacion Usuario SPCR-03 | SUB Villa Faro | 18.4887 | -69.831 |  | INSTALACIÓN | POSTES MT
EJ04120 | SPCR-70 | MT-3071 | INSTALACIÓN DE MONTAJE 3Ø, (HORIZONTAL) FIN DE LINEA | und | 3 | 2025-06-19 | T434 | SPCR-04 | Proyectos Rehabilitacion de Redes MT-BT y Normalizacion Usuario SPCR-04 | SUB Invivienda | 18.506 | -69.8654 |  | INSTALACIÓN | ARMADO MT
EJ04137 | SPCR-51 | DM-BTC1 | Derivación cable guía Medio Vano | und | 5 | 2025-06-19 | T435 | SPCR-04 | Proyectos Rehabilitacion de Redes MT-BT y Normalizacion Usuario SPCR-04 | SUB Los Tres Brazos | 18.4984 | -69.8388 |  | INSTALACIÓN | ARMADO BT
EJ02278 | GUAL-26 | ART-TUB41 | Instalación de Armado y transp. tubo metalico 4" x 25' para bt | und | 1 | 2025-06-20 | T301 | GUAL-01 | Proyectos Rehabilitacion de Redes MT-BT y Normalizacion Usuario GUAL-01 | SUB Hainamosa | 18.5099 | -69.8432 |  | INSTALACIÓN | OBRAS CIVILES
EJ03438 | HAIN-23 | PHV-800-10 | POSTE DE HORMIGÓN PRETENSADO VIBRADO 800 DAN-10.5 M(35’) | und | 1 | 2025-06-20 | T392 | HAIN-05 | Proyectos Rehabilitacion de Redes MT-BT y Normalizacion Usuario HAIN-05 | SUB Timbeque | 18.5085 | -69.8729 |  | INSTALACIÓN | POSTES MT
EJ03774 | SPCR-16 | P3B-109-1A-M1 | Instalación de Poste de Metal de 3kN de 7 m, sin cimentación | und | 3 | 2025-06-20 | T413 | SPCR-02 | Proyectos Rehabilitacion de Redes MT-BT y Normalizacion Usuario SPCR-02 | SUB Alma Rosa | 18.4943 | -69.9287 |  | INSTALACIÓN | POSTES BT
EJ02295 | GUAL-37 | P3B-109-2C-H1 | Instalación de Poste de Hormigón de 5kN de 10 m, sin cimentación | und | 3 | 2025-06-23 | T302 | GUAL-01 | Proyectos Rehabilitacion de Redes MT-BT y Normalizacion Usuario GUAL-01 | SUB Cancino | 18.4883 | -69.9114 |  | INSTALACIÓN | POSTES MT
EJ02418 | GUAL-30 | PHV-800-10 | POSTE DE HORMIGÓN PRETENSADO VIBRADO 800 DAN-10.5 M(35’) | und | 2 | 2025-06-23 | T312 | GUAL-02 | Proyectos Rehabilitacion de Redes MT-BT y Normalizacion Usuario GUAL-02 | SUB Alma Rosa | 18.4475 | -69.9006 |  | INSTALACIÓN | POSTES MT
EJ02599 | GUAL-17 | MT-3071 | INSTALACIÓN DE MONTAJE 3Ø, (HORIZONTAL) FIN DE LINEA | und | 3 | 2025-06-23 | T324 | GUAL-03 | Proyectos Rehabilitacion de Redes MT-BT y Normalizacion Usuario GUAL-03 | SUB Villa Faro | 18.4713 | -69.8642 |  | INSTALACIÓN | ARMADO MT
EJ02769 | GUAL-32 | PHV-1050-12 | Poste de Concreto Pretensado de 12s 1050 Kg | und | 4 | 2025-06-23 | T332 | GUAL-04 | Proyectos Rehabilitacion de Redes MT-BT y Normalizacion Usuario GUAL-04 | SUB Los Tres Brazos | 18.4405 | -69.8866 |  | INSTALACIÓN | POSTES MT
EJ02782 | GUAL-85 | P3B-109-1B-M1 | Instalación de Poste de Metal de 3kN de 9 m, sin cimentación | und | 4 | 2025-06-23 | T333 | GUAL-04 | Proyectos Rehabilitacion de Redes MT-BT y Normalizacion Usuario GUAL-04 | SUB Los Tres Brazos | 18.4626 | -69.8698 |  | INSTALACIÓN | POSTES BT
EJ02926 | GUAL-44 | P3B-110-1B-M1 | Instalación de Poste de Metal de 3kN de 9 m, con cimentación | und | 2 | 2025-06-23 | T343 | GUAL-05 | Proyectos Rehabilitacion de Redes MT-BT y Normalizacion Usuario GUAL-05 | SUB Nacional | 18.4804 | -69.9183 |  | INSTALACIÓN | POSTES BT
EJ03050 | HAIN-33 | P3B-109-1A-M1 | Instalación de Poste de Metal de 3kN de 7 m, sin cimentación | und | 1 | 2025-06-23 | T353 | HAIN-01 | Proyectos Rehabilitacion de Redes MT-BT y Normalizacion Usuario HAIN-01 | SUB Hainamosa | 18.5195 | -69.9182 |  | INSTALACIÓN | POSTES BT
EJ03298 | HAIN-84 | EXC-11 | Excavacion para poste de 30 o vientos De roca | und | 3 | 2025-06-23 | T381 | HAIN-04 | Proyectos Rehabilitacion de Redes MT-BT y Normalizacion Usuario HAIN-04 | SUB Charles de Gaulle | 18.507 | -69.8662 |  | INSTALACIÓN | OBRAS CIVILES
EJ03313 | HAIN-92 | PHV-800-10 | POSTE DE HORMIGÓN PRETENSADO VIBRADO 800 DAN-10.5 M(35’) | und | 1 | 2025-06-23 | T382 | HAIN-04 | Proyectos Rehabilitacion de Redes MT-BT y Normalizacion Usuario HAIN-04 | SUB Invivienda | 18.5271 | -69.8871 |  | INSTALACIÓN | POSTES MT
EJ03450 | HAIN-82 | P3B-109-1A-M1 | Instalación de Poste de Metal de 3kN de 7 m, sin cimentación | und | 2 | 2025-06-23 | T393 | HAIN-05 | Proyectos Rehabilitacion de Redes MT-BT y Normalizacion Usuario HAIN-05 | SUB Timbeque | 18.5137 | -69.8372 |  | INSTALACIÓN | POSTES BT
EJ03586 | SPCR-69 | PHV-1050-12 | Poste de Concreto Pretensado de 12s 1050 Kg | und | 3 | 2025-06-23 | T402 | SPCR-01 | Proyectos Rehabilitacion de Redes MT-BT y Normalizacion Usuario SPCR-01 | SUB Los Mina Norte | 18.486 | -69.9233 |  | INSTALACIÓN | POSTES MT
EJ03765 | SPCR-76 | PHV-800-12 | POSTE DE HORMIGÓN PRETENSADO VIBRADO 800 DAN – 12 M (40’) | und | 4 | 2025-06-23 | T412 | SPCR-02 | Proyectos Rehabilitacion de Redes MT-BT y Normalizacion Usuario SPCR-02 | SUB Mendoza | 18.4777 | -69.9015 |  | INSTALACIÓN | POSTES MT
EJ03942 | SPCR-51 | P3B-110-1A-M1 | Instalación de Poste de Metal de 3kN de 7 m, con cimentación | und | 3 | 2025-06-23 | T423 | SPCR-03 | Proyectos Rehabilitacion de Redes MT-BT y Normalizacion Usuario SPCR-03 | SUB Villa Faro | 18.5087 | -69.897 |  | INSTALACIÓN | POSTES BT
EJ04121 | SPCR-69 | MT-3071 | INSTALACIÓN DE MONTAJE 3Ø, (HORIZONTAL) FIN DE LINEA | und | 3 | 2025-06-23 | T434 | SPCR-04 | Proyectos Rehabilitacion de Redes MT-BT y Normalizacion Usuario SPCR-04 | SUB Invivienda | 18.5182 | -69.9042 |  | INSTALACIÓN | ARMADO MT
EJ04315 | SPCR-93 | CV4-MT11 | INSTALACIÓN DE CRUCETA DOBLE DE ACERO EN VOLADIZO PARA MEDIA TENSIÓN(CRUCETA DE 8) | und | 2 | 2025-06-23 | T444 | SPCR-05 | Proyectos Rehabilitacion de Redes MT-BT y Normalizacion Usuario SPCR-05 | SUB Nacional | 18.5005 | -69.911 |  | INSTALACIÓN | ARMADO MT
EJ02307 | GUAL-80 | P3B-109-1B-M1 | Instalación de Poste de Metal de 3kN de 9 m, sin cimentación | und | 1 | 2025-06-24 | T303 | GUAL-01 | Proyectos Rehabilitacion de Redes MT-BT y Normalizacion Usuario GUAL-01 | SUB Hainamosa | 18.4338 | -69.9256 |  | INSTALACIÓN | POSTES BT
EJ02566 | GUAL-62 | PHV-800-12 | POSTE DE HORMIGÓN PRETENSADO VIBRADO 800 DAN – 12 M (40’) | und | 2 | 2025-06-24 | T322 | GUAL-03 | Proyectos Rehabilitacion de Redes MT-BT y Normalizacion Usuario GUAL-03 | SUB Ozama | 18.4497 | -69.8618 |  | INSTALACIÓN | POSTES MT
EJ02581 | GUAL-91 | P3B-109-1A-M1 | Instalación de Poste de Metal de 3kN de 7 m, sin cimentación | und | 2 | 2025-06-24 | T323 | GUAL-03 | Proyectos Rehabilitacion de Redes MT-BT y Normalizacion Usuario GUAL-03 | SUB Villa Faro | 18.5035 | -69.8351 |  | INSTALACIÓN | POSTES BT
EJ02913 | GUAL-28 | PHV-500-12 | POSTE DE HORMIGÓN PRETENSADO VIBRADO 500 DAN – 12 M (40’) | und | 1 | 2025-06-24 | T342 | GUAL-05 | Proyectos Rehabilitacion de Redes MT-BT y Normalizacion Usuario GUAL-05 | SUB Capotillo | 18.4572 | -69.8558 |  | INSTALACIÓN | POSTES MT
EJ03143 | HAIN-47 | PHV-800-10 | POSTE DE HORMIGÓN PRETENSADO VIBRADO 800 DAN-10.5 M(35’) | und | 2 | 2025-06-24 | T362 | HAIN-02 | Proyectos Rehabilitacion de Redes MT-BT y Normalizacion Usuario HAIN-02 | SUB Alma Rosa | 18.4506 | -69.8605 |  | INSTALACIÓN | POSTES MT
EJ03157 | HAIN-80 | P3B-109-1B-M1 | Instalación de Poste de Metal de 3kN de 9 m, sin cimentación | und | 1 | 2025-06-24 | T363 | HAIN-02 | Proyectos Rehabilitacion de Redes MT-BT y Normalizacion Usuario HAIN-02 | SUB Mendoza | 18.517 | -69.9004 |  | INSTALACIÓN | POSTES BT
EJ03598 | SPCR-96 | P3B-109-1A-M1 | Instalación de Poste de Metal de 3kN de 7 m, sin cimentación | und | 1 | 2025-06-24 | T403 | SPCR-01 | Proyectos Rehabilitacion de Redes MT-BT y Normalizacion Usuario SPCR-01 | SUB Los Mina Norte | 18.5039 | -69.8817 |  | INSTALACIÓN | POSTES BT
EJ04109 | SPCR-22 | P3B-110-1B-M1 | Instalación de Poste de Metal de 3kN de 9 m, con cimentación | und | 7 | 2025-06-24 | T433 | SPCR-04 | Proyectos Rehabilitacion de Redes MT-BT y Normalizacion Usuario SPCR-04 | SUB Invivienda | 18.4396 | -69.9256 |  | INSTALACIÓN | POSTES BT
EJ04138 | SPCR-71 | AL-BT3 | Remoción de Línea de Baja Tensión en Alineamiento | und | 4 | 2025-06-24 | T435 | SPCR-04 | Proyectos Rehabilitacion de Redes MT-BT y Normalizacion Usuario SPCR-04 | SUB Los Tres Brazos | 18.4549 | -69.8705 |  | REMOCIÓN | ARMADO BT
EJ04298 | SPCR-50 | PHV-800-12 | POSTE DE HORMIGÓN PRETENSADO VIBRADO 800 DAN – 12 M (40’) | und | 2 | 2025-06-24 | T442 | SPCR-05 | Proyectos Rehabilitacion de Redes MT-BT y Normalizacion Usuario SPCR-05 | SUB Capotillo | 18.4919 | -69.8732 |  | INSTALACIÓN | POSTES MT
EJ04312 | SPCR-89 | P3B-110-1A-M1 | Instalación de Poste de Metal de 3kN de 7 m, con cimentación | und | 1 | 2025-06-24 | T443 | SPCR-05 | Proyectos Rehabilitacion de Redes MT-BT y Normalizacion Usuario SPCR-05 | SUB Timbeque | 18.4632 | -69.8616 |  | INSTALACIÓN | POSTES BT
EJ03051 | HAIN-38 | P3B-110-1A-M1 | Instalación de Poste de Metal de 3kN de 7 m, con cimentación | und | 1 | 2025-06-25 | T353 | HAIN-01 | Proyectos Rehabilitacion de Redes MT-BT y Normalizacion Usuario HAIN-01 | SUB Cancino | 18.4348 | -69.8325 |  | INSTALACIÓN | POSTES BT
EJ03170 | HAIN-41 | EA-MT1 | INSTALACION AISLADOR SOBRE CRUCETA DE ACERO PARA MEDIA TENSION | und | 1 | 2025-06-25 | T364 | HAIN-02 | Proyectos Rehabilitacion de Redes MT-BT y Normalizacion Usuario HAIN-02 | SUB Los Frailes | 18.4433 | -69.8535 |  | INSTALACIÓN | ARMADO MT
EJ03775 | SPCR-64 | P3B-110-1B-M1 | Instalación de Poste de Metal de 3kN de 9 m, con cimentación | und | 1 | 2025-06-25 | T413 | SPCR-02 | Proyectos Rehabilitacion de Redes MT-BT y Normalizacion Usuario SPCR-02 | SUB Los Frailes | 18.4489 | -69.8617 |  | INSTALACIÓN | POSTES BT
EJ03930 | SPCR-41 | P3B-109-2C-H1 | Instalación de Poste de Hormigón de 5kN de 10 m, sin cimentación | und | 3 | 2025-06-25 | T422 | SPCR-03 | Proyectos Rehabilitacion de Redes MT-BT y Normalizacion Usuario SPCR-03 | SUB Isabelita | 18.5251 | -69.873 |  | INSTALACIÓN | POSTES MT
EJ04316 | SPCR-97 | CV1-MT1 | Instalación de Cruceta simple de Acero en Voladizo para media Tensión (cruceta de 8') | und | 1 | 2025-06-25 | T444 | SPCR-05 | Proyectos Rehabilitacion de Redes MT-BT y Normalizacion Usuario SPCR-05 | SUB Capotillo | 18.4575 | -69.8304 |  | INSTALACIÓN | ARMADO MT
EJ02279 | GUAL-36 | EXC-11 | Excavacion para poste de 30 o vientos De roca | und | 1 | 2025-06-26 | T301 | GUAL-01 | Proyectos Rehabilitacion de Redes MT-BT y Normalizacion Usuario GUAL-01 | SUB Los Mina Norte | 18.464 | -69.9266 |  | INSTALACIÓN | OBRAS CIVILES
EJ02770 | GUAL-23 | PHV-500-12 | POSTE DE HORMIGÓN PRETENSADO VIBRADO 500 DAN – 12 M (40’) | und | 4 | 2025-06-26 | T332 | GUAL-04 | Proyectos Rehabilitacion de Redes MT-BT y Normalizacion Usuario GUAL-04 | SUB Invivienda | 18.449 | -69.8636 |  | INSTALACIÓN | POSTES MT
EJ02783 | GUAL-65 | P3B-109-1A-M1 | Instalación de Poste de Metal de 3kN de 7 m, sin cimentación | und | 4 | 2025-06-26 | T333 | GUAL-04 | Proyectos Rehabilitacion de Redes MT-BT y Normalizacion Usuario GUAL-04 | SUB Los Tres Brazos | 18.5038 | -69.8413 |  | INSTALACIÓN | POSTES BT
EJ03158 | HAIN-77 | P3B-110-1A-M1 | Instalación de Poste de Metal de 3kN de 7 m, con cimentación | und | 1 | 2025-06-26 | T363 | HAIN-02 | Proyectos Rehabilitacion de Redes MT-BT y Normalizacion Usuario HAIN-02 | SUB Alma Rosa | 18.4961 | -69.9281 |  | INSTALACIÓN | POSTES BT
EJ03439 | HAIN-61 | PHV-800-10 | POSTE DE HORMIGÓN PRETENSADO VIBRADO 800 DAN-10.5 M(35’) | und | 1 | 2025-06-26 | T392 | HAIN-05 | Proyectos Rehabilitacion de Redes MT-BT y Normalizacion Usuario HAIN-05 | SUB Capotillo | 18.4902 | -69.8569 |  | INSTALACIÓN | POSTES MT
EJ03587 | SPCR-79 | PHV-800-12 | POSTE DE HORMIGÓN PRETENSADO VIBRADO 800 DAN – 12 M (40’) | und | 4 | 2025-06-26 | T402 | SPCR-01 | Proyectos Rehabilitacion de Redes MT-BT y Normalizacion Usuario SPCR-01 | SUB Los Mina Norte | 18.4728 | -69.8815 |  | INSTALACIÓN | POSTES MT
EJ04110 | SPCR-82 | P3B-110-1B-M1 | Instalación de Poste de Metal de 3kN de 9 m, con cimentación | und | 5 | 2025-06-26 | T433 | SPCR-04 | Proyectos Rehabilitacion de Redes MT-BT y Normalizacion Usuario SPCR-04 | SUB Los Tres Brazos | 18.4909 | -69.8453 |  | INSTALACIÓN | POSTES BT
EJ02582 | GUAL-97 | P3B-109-1A-M1 | Instalación de Poste de Metal de 3kN de 7 m, sin cimentación | und | 2 | 2025-06-27 | T323 | GUAL-03 | Proyectos Rehabilitacion de Redes MT-BT y Normalizacion Usuario GUAL-03 | SUB Villa Faro | 18.4923 | -69.8892 |  | INSTALACIÓN | POSTES BT
EJ03314 | HAIN-92 | PHV-800-12 | POSTE DE HORMIGÓN PRETENSADO VIBRADO 800 DAN – 12 M (40’) | und | 3 | 2025-06-27 | T382 | HAIN-04 | Proyectos Rehabilitacion de Redes MT-BT y Normalizacion Usuario HAIN-04 | SUB Charles de Gaulle | 18.4849 | -69.8584 |  | INSTALACIÓN | POSTES MT
EJ03451 | HAIN-36 | P3B-110-1B-M1 | Instalación de Poste de Metal de 3kN de 9 m, con cimentación | und | 1 | 2025-06-27 | T393 | HAIN-05 | Proyectos Rehabilitacion de Redes MT-BT y Normalizacion Usuario HAIN-05 | SUB Nacional | 18.438 | -69.8513 |  | INSTALACIÓN | POSTES BT
EJ03599 | SPCR-94 | P3B-110-1B-M1 | Instalación de Poste de Metal de 3kN de 9 m, con cimentación | und | 3 | 2025-06-27 | T403 | SPCR-01 | Proyectos Rehabilitacion de Redes MT-BT y Normalizacion Usuario SPCR-01 | SUB Los Mina Norte | 18.4394 | -69.8681 |  | INSTALACIÓN | POSTES BT
EJ03943 | SPCR-30 | P3B-110-1B-M1 | Instalación de Poste de Metal de 3kN de 9 m, con cimentación | und | 4 | 2025-06-27 | T423 | SPCR-03 | Proyectos Rehabilitacion de Redes MT-BT y Normalizacion Usuario SPCR-03 | SUB Ozama | 18.4837 | -69.8843 |  | INSTALACIÓN | POSTES BT
EJ04299 | SPCR-69 | PHV-800-10 | POSTE DE HORMIGÓN PRETENSADO VIBRADO 800 DAN-10.5 M(35’) | und | 1 | 2025-06-27 | T442 | SPCR-05 | Proyectos Rehabilitacion de Redes MT-BT y Normalizacion Usuario SPCR-05 | SUB Capotillo | 18.4755 | -69.8383 |  | INSTALACIÓN | POSTES MT
EJ04313 | SPCR-12 | P3B-110-1A-M1 | Instalación de Poste de Metal de 3kN de 7 m, con cimentación | und | 1 | 2025-06-27 | T443 | SPCR-05 | Proyectos Rehabilitacion de Redes MT-BT y Normalizacion Usuario SPCR-05 | SUB Nacional | 18.4332 | -69.9185 |  | INSTALACIÓN | POSTES BT
EJ02296 | GUAL-51 | PHV-800-10 | POSTE DE HORMIGÓN PRETENSADO VIBRADO 800 DAN-10.5 M(35’) | und | 2 | 2025-06-30 | T302 | GUAL-01 | Proyectos Rehabilitacion de Redes MT-BT y Normalizacion Usuario GUAL-01 | SUB Hainamosa | 18.4455 | -69.8345 |  | INSTALACIÓN | POSTES MT
EJ02600 | GUAL-38 | CSA-MT1 | INSTALACIÓN DE CRUCETA SIMPLE DE ACERO PARA MEDIA TENSIÓN (CRUCETA DE 8') | und | 4 | 2025-06-30 | T324 | GUAL-03 | Proyectos Rehabilitacion de Redes MT-BT y Normalizacion Usuario GUAL-03 | SUB Villa Faro | 18.5204 | -69.927 |  | INSTALACIÓN | ARMADO MT
EJ02927 | GUAL-77 | P3B-110-1B-M1 | Instalación de Poste de Metal de 3kN de 9 m, con cimentación | und | 3 | 2025-06-30 | T343 | GUAL-05 | Proyectos Rehabilitacion de Redes MT-BT y Normalizacion Usuario GUAL-05 | SUB Timbeque | 18.4574 | -69.9113 |  | INSTALACIÓN | POSTES BT
EJ03171 | HAIN-49 | CDA-MT11 | INSTALACIÓN DE CRUCETA DOBLE DE ACERO PARA MEDIA TENSIÓN (CRUCETA DE 8') | und | 2 | 2025-06-30 | T364 | HAIN-02 | Proyectos Rehabilitacion de Redes MT-BT y Normalizacion Usuario HAIN-02 | SUB Los Frailes | 18.4655 | -69.8602 |  | INSTALACIÓN | ARMADO MT
EJ03613 | SPCR-70 | CSA-MT1 | INSTALACIÓN DE CRUCETA SIMPLE DE ACERO PARA MEDIA TENSIÓN (CRUCETA DE 8') | und | 5 | 2025-06-30 | T404 | SPCR-01 | Proyectos Rehabilitacion de Redes MT-BT y Normalizacion Usuario SPCR-01 | SUB Los Mina Norte | 18.4684 | -69.833 |  | INSTALACIÓN | ARMADO MT
EJ03776 | SPCR-24 | P3B-110-1B-M1 | Instalación de Poste de Metal de 3kN de 9 m, con cimentación | und | 1 | 2025-06-30 | T413 | SPCR-02 | Proyectos Rehabilitacion de Redes MT-BT y Normalizacion Usuario SPCR-02 | SUB Alma Rosa | 18.5102 | -69.8609 |  | INSTALACIÓN | POSTES BT
EJ03931 | SPCR-19 | P3B-109-2C-H1 | Instalación de Poste de Hormigón de 5kN de 10 m, sin cimentación | und | 3 | 2025-06-30 | T422 | SPCR-03 | Proyectos Rehabilitacion de Redes MT-BT y Normalizacion Usuario SPCR-03 | SUB Villa Faro | 18.5053 | -69.904 |  | INSTALACIÓN | POSTES MT
EJ04111 | SPCR-95 | P3B-109-1B-M1 | Instalación de Poste de Metal de 3kN de 9 m, sin cimentación | und | 6 | 2025-06-30 | T433 | SPCR-04 | Proyectos Rehabilitacion de Redes MT-BT y Normalizacion Usuario SPCR-04 | SUB Invivienda | 18.4917 | -69.895 |  | INSTALACIÓN | POSTES BT
EJ04122 | SPCR-91 | CV8-MT1 | INSTALACIÓN DE CRUCETA DE ACERO SIMPLE EN VOLADIZO DE 10´ | und | 1 | 2025-06-30 | T434 | SPCR-04 | Proyectos Rehabilitacion de Redes MT-BT y Normalizacion Usuario SPCR-04 | SUB Invivienda | 18.493 | -69.8957 |  | INSTALACIÓN | ARMADO MT
EJ02308 | GUAL-72 | P3B-110-1B-M1 | Instalación de Poste de Metal de 3kN de 9 m, con cimentación | und | 2 | 2025-07-01 | T303 | GUAL-01 | Proyectos Rehabilitacion de Redes MT-BT y Normalizacion Usuario GUAL-01 | SUB Cancino | 18.4803 | -69.8436 |  | INSTALACIÓN | POSTES BT
EJ02419 | GUAL-64 | PHV-1050-12 | Poste de Concreto Pretensado de 12s 1050 Kg | und | 2 | 2025-07-01 | T312 | GUAL-02 | Proyectos Rehabilitacion de Redes MT-BT y Normalizacion Usuario GUAL-02 | SUB Mendoza | 18.4957 | -69.8989 |  | INSTALACIÓN | POSTES MT
EJ02784 | GUAL-87 | P3B-109-1A-M1 | Instalación de Poste de Metal de 3kN de 7 m, sin cimentación | und | 4 | 2025-07-01 | T333 | GUAL-04 | Proyectos Rehabilitacion de Redes MT-BT y Normalizacion Usuario GUAL-04 | SUB Los Tres Brazos | 18.4568 | -69.8825 |  | INSTALACIÓN | POSTES BT
EJ02914 | GUAL-70 | PHV-800-10 | POSTE DE HORMIGÓN PRETENSADO VIBRADO 800 DAN-10.5 M(35’) | und | 1 | 2025-07-01 | T342 | GUAL-05 | Proyectos Rehabilitacion de Redes MT-BT y Normalizacion Usuario GUAL-05 | SUB Timbeque | 18.4917 | -69.9092 |  | INSTALACIÓN | POSTES MT
EJ03052 | HAIN-64 | P3B-109-1A-M1 | Instalación de Poste de Metal de 3kN de 7 m, sin cimentación | und | 2 | 2025-07-01 | T353 | HAIN-01 | Proyectos Rehabilitacion de Redes MT-BT y Normalizacion Usuario HAIN-01 | SUB Hainamosa | 18.513 | -69.8581 |  | INSTALACIÓN | POSTES BT
EJ03144 | HAIN-97 | PHV-800-10 | POSTE DE HORMIGÓN PRETENSADO VIBRADO 800 DAN-10.5 M(35’) | und | 2 | 2025-07-01 | T362 | HAIN-02 | Proyectos Rehabilitacion de Redes MT-BT y Normalizacion Usuario HAIN-02 | SUB Alma Rosa | 18.4975 | -69.9063 |  | INSTALACIÓN | POSTES MT
EJ03159 | HAIN-76 | P3B-110-1A-M1 | Instalación de Poste de Metal de 3kN de 7 m, con cimentación | und | 1 | 2025-07-01 | T363 | HAIN-02 | Proyectos Rehabilitacion de Redes MT-BT y Normalizacion Usuario HAIN-02 | SUB Mendoza | 18.4484 | -69.8653 |  | INSTALACIÓN | POSTES BT
EJ03299 | HAIN-70 | EXC-51 | CONFECCION DE HOYO DE 5` EN TERRENO NORMAL | und | 3 | 2025-07-01 | T381 | HAIN-04 | Proyectos Rehabilitacion de Redes MT-BT y Normalizacion Usuario HAIN-04 | SUB Los Tres Brazos | 18.5168 | -69.8381 |  | INSTALACIÓN | OBRAS CIVILES
EJ03440 | HAIN-20 | PHV-800-10 | POSTE DE HORMIGÓN PRETENSADO VIBRADO 800 DAN-10.5 M(35’) | und | 1 | 2025-07-01 | T392 | HAIN-05 | Proyectos Rehabilitacion de Redes MT-BT y Normalizacion Usuario HAIN-05 | SUB Nacional | 18.4532 | -69.8328 |  | INSTALACIÓN | POSTES MT
EJ04139 | SPCR-31 | F2-BT1 | DOBLE TERMINAL DE BAJA TENSIÓN (CABLE NEUTRO) | und | 3 | 2025-07-01 | T435 | SPCR-04 | Proyectos Rehabilitacion de Redes MT-BT y Normalizacion Usuario SPCR-04 | SUB Invivienda | 18.5042 | -69.8835 |  | INSTALACIÓN | ARMADO BT
EJ04317 | SPCR-36 | CSA-MT1 | INSTALACIÓN DE CRUCETA SIMPLE DE ACERO PARA MEDIA TENSIÓN (CRUCETA DE 8') | und | 1 | 2025-07-01 | T444 | SPCR-05 | Proyectos Rehabilitacion de Redes MT-BT y Normalizacion Usuario SPCR-05 | SUB Timbeque | 18.5068 | -69.9158 |  | INSTALACIÓN | ARMADO MT
EJ02280 | GUAL-91 | ART-TUB41 | Instalación de Armado y transp. tubo metalico 4" x 25' para bt | und | 1 | 2025-07-02 | T301 | GUAL-01 | Proyectos Rehabilitacion de Redes MT-BT y Normalizacion Usuario GUAL-01 | SUB Los Mina Norte | 18.4856 | -69.9118 |  | INSTALACIÓN | OBRAS CIVILES
EJ02432 | GUAL-28 | P3B-109-1B-M1 | Instalación de Poste de Metal de 3kN de 9 m, sin cimentación | und | 1 | 2025-07-02 | T313 | GUAL-02 | Proyectos Rehabilitacion de Redes MT-BT y Normalizacion Usuario GUAL-02 | SUB Alma Rosa | 18.4411 | -69.8356 |  | INSTALACIÓN | POSTES BT
EJ02583 | GUAL-40 | P3B-110-1A-M1 | Instalación de Poste de Metal de 3kN de 7 m, con cimentación | und | 2 | 2025-07-02 | T323 | GUAL-03 | Proyectos Rehabilitacion de Redes MT-BT y Normalizacion Usuario GUAL-03 | SUB Villa Faro | 18.4385 | -69.8699 |  | INSTALACIÓN | POSTES BT
EJ02771 | GUAL-35 | PHV-800-10 | POSTE DE HORMIGÓN PRETENSADO VIBRADO 800 DAN-10.5 M(35’) | und | 3 | 2025-07-02 | T332 | GUAL-04 | Proyectos Rehabilitacion de Redes MT-BT y Normalizacion Usuario GUAL-04 | SUB Charles de Gaulle | 18.4909 | -69.9201 |  | INSTALACIÓN | POSTES MT
EJ03600 | SPCR-64 | P3B-109-1A-M1 | Instalación de Poste de Metal de 3kN de 7 m, sin cimentación | und | 3 | 2025-07-02 | T403 | SPCR-01 | Proyectos Rehabilitacion de Redes MT-BT y Normalizacion Usuario SPCR-01 | SUB Cancino | 18.488 | -69.8669 |  | INSTALACIÓN | POSTES BT
EJ03614 | SPCR-74 | EA-MT1 | INSTALACION AISLADOR SOBRE CRUCETA DE ACERO PARA MEDIA TENSION | und | 6 | 2025-07-02 | T404 | SPCR-01 | Proyectos Rehabilitacion de Redes MT-BT y Normalizacion Usuario SPCR-01 | SUB Cancino | 18.4687 | -69.9016 |  | INSTALACIÓN | ARMADO MT
EJ04314 | SPCR-98 | P3B-110-1A-M1 | Instalación de Poste de Metal de 3kN de 7 m, con cimentación | und | 1 | 2025-07-02 | T443 | SPCR-05 | Proyectos Rehabilitacion de Redes MT-BT y Normalizacion Usuario SPCR-05 | SUB Capotillo | 18.4429 | -69.8871 |  | INSTALACIÓN | POSTES BT
EJ02297 | GUAL-37 | PHV-1050-12 | Poste de Concreto Pretensado de 12s 1050 Kg | und | 4 | 2025-07-03 | T302 | GUAL-01 | Proyectos Rehabilitacion de Redes MT-BT y Normalizacion Usuario GUAL-01 | SUB Hainamosa | 18.5255 | -69.8567 |  | INSTALACIÓN | POSTES MT
EJ02601 | GUAL-97 | CSA-MT1 | INSTALACIÓN DE CRUCETA SIMPLE DE ACERO PARA MEDIA TENSIÓN (CRUCETA DE 8') | und | 5 | 2025-07-03 | T324 | GUAL-03 | Proyectos Rehabilitacion de Redes MT-BT y Normalizacion Usuario GUAL-03 | SUB Ozama | 18.524 | -69.8478 |  | INSTALACIÓN | ARMADO MT
EJ02928 | GUAL-11 | P3B-109-1B-M1 | Instalación de Poste de Metal de 3kN de 9 m, sin cimentación | und | 3 | 2025-07-03 | T343 | GUAL-05 | Proyectos Rehabilitacion de Redes MT-BT y Normalizacion Usuario GUAL-05 | SUB Nacional | 18.5298 | -69.9101 |  | INSTALACIÓN | POSTES BT
EJ03315 | HAIN-31 | PHV-1050-12 | Poste de Concreto Pretensado de 12s 1050 Kg | und | 2 | 2025-07-03 | T382 | HAIN-04 | Proyectos Rehabilitacion de Redes MT-BT y Normalizacion Usuario HAIN-04 | SUB Los Tres Brazos | 18.5139 | -69.9007 |  | INSTALACIÓN | POSTES MT
EJ03452 | HAIN-99 | P3B-109-1A-M1 | Instalación de Poste de Metal de 3kN de 7 m, sin cimentación | und | 1 | 2025-07-03 | T393 | HAIN-05 | Proyectos Rehabilitacion de Redes MT-BT y Normalizacion Usuario HAIN-05 | SUB Timbeque | 18.4416 | -69.8423 |  | INSTALACIÓN | POSTES BT
EJ03944 | SPCR-21 | P3B-109-1A-M1 | Instalación de Poste de Metal de 3kN de 7 m, sin cimentación | und | 3 | 2025-07-03 | T423 | SPCR-03 | Proyectos Rehabilitacion de Redes MT-BT y Normalizacion Usuario SPCR-03 | SUB Villa Faro | 18.4936 | -69.8329 |  | INSTALACIÓN | POSTES BT
EJ04123 | SPCR-89 | MT-3071 | INSTALACIÓN DE MONTAJE 3Ø, (HORIZONTAL) FIN DE LINEA | und | 2 | 2025-07-03 | T434 | SPCR-04 | Proyectos Rehabilitacion de Redes MT-BT y Normalizacion Usuario SPCR-04 | SUB Charles de Gaulle | 18.4795 | -69.8696 |  | INSTALACIÓN | ARMADO MT
EJ02309 | GUAL-54 | P3B-109-1B-M1 | Instalación de Poste de Metal de 3kN de 9 m, sin cimentación | und | 1 | 2025-07-04 | T303 | GUAL-01 | Proyectos Rehabilitacion de Redes MT-BT y Normalizacion Usuario GUAL-01 | SUB Cancino | 18.504 | -69.8595 |  | INSTALACIÓN | POSTES BT
EJ02420 | GUAL-50 | P3B-109-2C-H1 | Instalación de Poste de Hormigón de 5kN de 10 m, sin cimentación | und | 1 | 2025-07-04 | T312 | GUAL-02 | Proyectos Rehabilitacion de Redes MT-BT y Normalizacion Usuario GUAL-02 | SUB Alma Rosa | 18.469 | -69.9196 |  | INSTALACIÓN | POSTES MT
EJ02915 | GUAL-63 | PHV-800-12 | POSTE DE HORMIGÓN PRETENSADO VIBRADO 800 DAN – 12 M (40’) | und | 1 | 2025-07-04 | T342 | GUAL-05 | Proyectos Rehabilitacion de Redes MT-BT y Normalizacion Usuario GUAL-05 | SUB Timbeque | 18.4394 | -69.8377 |  | INSTALACIÓN | POSTES MT
EJ03777 | SPCR-25 | P3B-109-1B-M1 | Instalación de Poste de Metal de 3kN de 9 m, sin cimentación | und | 2 | 2025-07-04 | T413 | SPCR-02 | Proyectos Rehabilitacion de Redes MT-BT y Normalizacion Usuario SPCR-02 | SUB Alma Rosa | 18.477 | -69.8439 |  | INSTALACIÓN | POSTES BT
EJ04140 | SPCR-61 | F1-BT1 | INSTALACIÓN DE FIN BAJA TENSIÓN (CABLE NEUTRO) | und | 3 | 2025-07-04 | T435 | SPCR-04 | Proyectos Rehabilitacion de Redes MT-BT y Normalizacion Usuario SPCR-04 | SUB Invivienda | 18.4343 | -69.9097 |  | INSTALACIÓN | ARMADO BT
EJ04318 | SPCR-13 | CSA-MT1 | INSTALACIÓN DE CRUCETA SIMPLE DE ACERO PARA MEDIA TENSIÓN (CRUCETA DE 8') | und | 2 | 2025-07-04 | T444 | SPCR-05 | Proyectos Rehabilitacion de Redes MT-BT y Normalizacion Usuario SPCR-05 | SUB Timbeque | 18.5009 | -69.9079 |  | INSTALACIÓN | ARMADO MT
EJ02433 | GUAL-67 | P3B-110-1A-M1 | Instalación de Poste de Metal de 3kN de 7 m, con cimentación | und | 1 | 2025-07-07 | T313 | GUAL-02 | Proyectos Rehabilitacion de Redes MT-BT y Normalizacion Usuario GUAL-02 | SUB Mendoza | 18.4915 | -69.8564 |  | INSTALACIÓN | POSTES BT
EJ02602 | GUAL-28 | CSA-MT1 | INSTALACIÓN DE CRUCETA SIMPLE DE ACERO PARA MEDIA TENSIÓN (CRUCETA DE 8') | und | 3 | 2025-07-07 | T324 | GUAL-03 | Proyectos Rehabilitacion de Redes MT-BT y Normalizacion Usuario GUAL-03 | SUB Isabelita | 18.4668 | -69.8751 |  | INSTALACIÓN | ARMADO MT
EJ03160 | HAIN-45 | P3B-109-1A-M1 | Instalación de Poste de Metal de 3kN de 7 m, sin cimentación | und | 2 | 2025-07-07 | T363 | HAIN-02 | Proyectos Rehabilitacion de Redes MT-BT y Normalizacion Usuario HAIN-02 | SUB Alma Rosa | 18.4719 | -69.9298 |  | INSTALACIÓN | POSTES BT
EJ03172 | HAIN-42 | CSA-MT1 | INSTALACIÓN DE CRUCETA SIMPLE DE ACERO PARA MEDIA TENSIÓN (CRUCETA DE 8') | und | 1 | 2025-07-07 | T364 | HAIN-02 | Proyectos Rehabilitacion de Redes MT-BT y Normalizacion Usuario HAIN-02 | SUB Mendoza | 18.4833 | -69.886 |  | INSTALACIÓN | ARMADO MT
EJ03441 | HAIN-70 | PHV-1050-12 | Poste de Concreto Pretensado de 12s 1050 Kg | und | 1 | 2025-07-07 | T392 | HAIN-05 | Proyectos Rehabilitacion de Redes MT-BT y Normalizacion Usuario HAIN-05 | SUB Timbeque | 18.4957 | -69.9095 |  | INSTALACIÓN | POSTES MT
EJ02298 | GUAL-94 | P3B-109-2C-H1 | Instalación de Poste de Hormigón de 5kN de 10 m, sin cimentación | und | 3 | 2025-07-08 | T302 | GUAL-01 | Proyectos Rehabilitacion de Redes MT-BT y Normalizacion Usuario GUAL-01 | SUB Hainamosa | 18.494 | -69.9064 |  | INSTALACIÓN | POSTES MT
EJ02584 | GUAL-58 | P3B-110-1A-M1 | Instalación de Poste de Metal de 3kN de 7 m, con cimentación | und | 2 | 2025-07-08 | T323 | GUAL-03 | Proyectos Rehabilitacion de Redes MT-BT y Normalizacion Usuario GUAL-03 | SUB Isabelita | 18.4501 | -69.8961 |  | INSTALACIÓN | POSTES BT
EJ02617 | GUAL-41 | F1-BT1 | INSTALACIÓN DE FIN BAJA TENSIÓN (CABLE NEUTRO) | und | 4 | 2025-07-08 | T325 | GUAL-03 | Proyectos Rehabilitacion de Redes MT-BT y Normalizacion Usuario GUAL-03 | SUB Isabelita | 18.5019 | -69.8334 |  | INSTALACIÓN | ARMADO BT
EJ02772 | GUAL-75 | PHV-800-10 | POSTE DE HORMIGÓN PRETENSADO VIBRADO 800 DAN-10.5 M(35’) | und | 5 | 2025-07-08 | T332 | GUAL-04 | Proyectos Rehabilitacion de Redes MT-BT y Normalizacion Usuario GUAL-04 | SUB Los Tres Brazos | 18.5198 | -69.8839 |  | INSTALACIÓN | POSTES MT
EJ02785 | GUAL-62 | P3B-110-1B-M1 | Instalación de Poste de Metal de 3kN de 9 m, con cimentación | und | 4 | 2025-07-08 | T333 | GUAL-04 | Proyectos Rehabilitacion de Redes MT-BT y Normalizacion Usuario GUAL-04 | SUB Charles de Gaulle | 18.5288 | -69.8995 |  | INSTALACIÓN | POSTES BT
EJ02929 | GUAL-72 | P3B-109-1B-M1 | Instalación de Poste de Metal de 3kN de 9 m, sin cimentación | und | 3 | 2025-07-08 | T343 | GUAL-05 | Proyectos Rehabilitacion de Redes MT-BT y Normalizacion Usuario GUAL-05 | SUB Nacional | 18.4659 | -69.8971 |  | INSTALACIÓN | POSTES BT
EJ03300 | HAIN-72 | EXC-21 | EXCAVACIÓN EN TERRENO ROCOSO < 12M | und | 3 | 2025-07-08 | T381 | HAIN-04 | Proyectos Rehabilitacion de Redes MT-BT y Normalizacion Usuario HAIN-04 | SUB Los Tres Brazos | 18.4637 | -69.9147 |  | INSTALACIÓN | OBRAS CIVILES
EJ03327 | HAIN-18 | P3B-110-1A-M1 | Instalación de Poste de Metal de 3kN de 7 m, con cimentación | und | 3 | 2025-07-08 | T383 | HAIN-04 | Proyectos Rehabilitacion de Redes MT-BT y Normalizacion Usuario HAIN-04 | SUB Los Tres Brazos | 18.4903 | -69.8742 |  | INSTALACIÓN | POSTES BT
EJ03601 | SPCR-58 | P3B-110-1A-M1 | Instalación de Poste de Metal de 3kN de 7 m, con cimentación | und | 1 | 2025-07-08 | T403 | SPCR-01 | Proyectos Rehabilitacion de Redes MT-BT y Normalizacion Usuario SPCR-01 | SUB Cancino | 18.491 | -69.895 |  | INSTALACIÓN | POSTES BT
EJ03615 | SPCR-29 | CDA-MT11 | INSTALACIÓN DE CRUCETA DOBLE DE ACERO PARA MEDIA TENSIÓN (CRUCETA DE 8') | und | 4 | 2025-07-08 | T404 | SPCR-01 | Proyectos Rehabilitacion de Redes MT-BT y Normalizacion Usuario SPCR-01 | SUB Hainamosa | 18.4392 | -69.8305 |  | INSTALACIÓN | ARMADO MT
EJ03932 | SPCR-16 | PHV-800-12 | POSTE DE HORMIGÓN PRETENSADO VIBRADO 800 DAN – 12 M (40’) | und | 4 | 2025-07-08 | T422 | SPCR-03 | Proyectos Rehabilitacion de Redes MT-BT y Normalizacion Usuario SPCR-03 | SUB Isabelita | 18.4608 | -69.9172 |  | INSTALACIÓN | POSTES MT
EJ04124 | SPCR-56 | MT-3071 | INSTALACIÓN DE MONTAJE 3Ø, (HORIZONTAL) FIN DE LINEA | und | 2 | 2025-07-08 | T434 | SPCR-04 | Proyectos Rehabilitacion de Redes MT-BT y Normalizacion Usuario SPCR-04 | SUB Invivienda | 18.4638 | -69.8894 |  | INSTALACIÓN | ARMADO MT
EJ04319 | SPCR-64 | EA-MT1 | INSTALACION AISLADOR SOBRE CRUCETA DE ACERO PARA MEDIA TENSION | und | 1 | 2025-07-08 | T444 | SPCR-05 | Proyectos Rehabilitacion de Redes MT-BT y Normalizacion Usuario SPCR-05 | SUB Capotillo | 18.4771 | -69.8624 |  | INSTALACIÓN | ARMADO MT
EJ02310 | GUAL-95 | P3B-110-1A-M1 | Instalación de Poste de Metal de 3kN de 7 m, con cimentación | und | 1 | 2025-07-09 | T303 | GUAL-01 | Proyectos Rehabilitacion de Redes MT-BT y Normalizacion Usuario GUAL-01 | SUB Hainamosa | 18.4537 | -69.8765 |  | INSTALACIÓN | POSTES BT
EJ02916 | GUAL-62 | PHV-500-12 | POSTE DE HORMIGÓN PRETENSADO VIBRADO 500 DAN – 12 M (40’) | und | 1 | 2025-07-09 | T342 | GUAL-05 | Proyectos Rehabilitacion de Redes MT-BT y Normalizacion Usuario GUAL-05 | SUB Capotillo | 18.4766 | -69.8482 |  | INSTALACIÓN | POSTES MT
EJ03316 | HAIN-36 | PHV-500-12 | POSTE DE HORMIGÓN PRETENSADO VIBRADO 500 DAN – 12 M (40’) | und | 3 | 2025-07-09 | T382 | HAIN-04 | Proyectos Rehabilitacion de Redes MT-BT y Normalizacion Usuario HAIN-04 | SUB Los Tres Brazos | 18.4492 | -69.9298 |  | INSTALACIÓN | POSTES MT
EJ03453 | HAIN-22 | P3B-110-1A-M1 | Instalación de Poste de Metal de 3kN de 7 m, con cimentación | und | 3 | 2025-07-09 | T393 | HAIN-05 | Proyectos Rehabilitacion de Redes MT-BT y Normalizacion Usuario HAIN-05 | SUB Nacional | 18.5296 | -69.8997 |  | INSTALACIÓN | POSTES BT
EJ03778 | SPCR-44 | P3B-109-1A-M1 | Instalación de Poste de Metal de 3kN de 7 m, sin cimentación | und | 2 | 2025-07-09 | T413 | SPCR-02 | Proyectos Rehabilitacion de Redes MT-BT y Normalizacion Usuario SPCR-02 | SUB Alma Rosa | 18.461 | -69.8698 |  | INSTALACIÓN | POSTES BT
EJ03791 | SPCR-63 | EA-MT1 | INSTALACION AISLADOR SOBRE CRUCETA DE ACERO PARA MEDIA TENSION | und | 2 | 2025-07-09 | T414 | SPCR-02 | Proyectos Rehabilitacion de Redes MT-BT y Normalizacion Usuario SPCR-02 | SUB Mendoza | 18.4364 | -69.8423 |  | INSTALACIÓN | ARMADO MT
EJ03945 | SPCR-97 | P3B-109-1B-M1 | Instalación de Poste de Metal de 3kN de 9 m, sin cimentación | und | 3 | 2025-07-09 | T423 | SPCR-03 | Proyectos Rehabilitacion de Redes MT-BT y Normalizacion Usuario SPCR-03 | SUB Ozama | 18.4744 | -69.8539 |  | INSTALACIÓN | POSTES BT
EJ04141 | SPCR-82 | AL-BT3 | Remoción de Línea de Baja Tensión en Alineamiento | und | 5 | 2025-07-09 | T435 | SPCR-04 | Proyectos Rehabilitacion de Redes MT-BT y Normalizacion Usuario SPCR-04 | SUB Charles de Gaulle | 18.4338 | -69.8329 |  | REMOCIÓN | ARMADO BT
EJ02421 | GUAL-45 | PHV-500-12 | POSTE DE HORMIGÓN PRETENSADO VIBRADO 500 DAN – 12 M (40’) | und | 1 | 2025-07-10 | T312 | GUAL-02 | Proyectos Rehabilitacion de Redes MT-BT y Normalizacion Usuario GUAL-02 | SUB Alma Rosa | 18.4673 | -69.8328 |  | INSTALACIÓN | POSTES MT
EJ03161 | HAIN-97 | P3B-109-1A-M1 | Instalación de Poste de Metal de 3kN de 7 m, sin cimentación | und | 2 | 2025-07-10 | T363 | HAIN-02 | Proyectos Rehabilitacion de Redes MT-BT y Normalizacion Usuario HAIN-02 | SUB Mendoza | 18.49 | -69.8406 |  | INSTALACIÓN | POSTES BT
EJ03173 | HAIN-45 | CDA-MT11 | INSTALACIÓN DE CRUCETA DOBLE DE ACERO PARA MEDIA TENSIÓN (CRUCETA DE 8') | und | 1 | 2025-07-10 | T364 | HAIN-02 | Proyectos Rehabilitacion de Redes MT-BT y Normalizacion Usuario HAIN-02 | SUB Alma Rosa | 18.5174 | -69.8473 |  | INSTALACIÓN | ARMADO MT
EJ03616 | SPCR-98 | CV1-MT1 | Instalación de Cruceta simple de Acero en Voladizo para media Tensión (cruceta de 8') | und | 5 | 2025-07-10 | T404 | SPCR-01 | Proyectos Rehabilitacion de Redes MT-BT y Normalizacion Usuario SPCR-01 | SUB Cancino | 18.4708 | -69.8935 |  | INSTALACIÓN | ARMADO MT
EJ02618 | GUAL-94 | CV1-BT | INSTALACION DE CRUCETA SIMPLE DE ACERO EN VOLADIZO BAJA TENSION | und | 4 | 2025-07-11 | T325 | GUAL-03 | Proyectos Rehabilitacion de Redes MT-BT y Normalizacion Usuario GUAL-03 | SUB Isabelita | 18.4448 | -69.9149 |  | INSTALACIÓN | ARMADO BT
EJ03602 | SPCR-61 | P3B-110-1B-M1 | Instalación de Poste de Metal de 3kN de 9 m, con cimentación | und | 2 | 2025-07-11 | T403 | SPCR-01 | Proyectos Rehabilitacion de Redes MT-BT y Normalizacion Usuario SPCR-01 | SUB Los Mina Norte | 18.4596 | -69.8693 |  | INSTALACIÓN | POSTES BT
EJ03933 | SPCR-85 | PHV-800-12 | POSTE DE HORMIGÓN PRETENSADO VIBRADO 800 DAN – 12 M (40’) | und | 2 | 2025-07-11 | T422 | SPCR-03 | Proyectos Rehabilitacion de Redes MT-BT y Normalizacion Usuario SPCR-03 | SUB Isabelita | 18.5257 | -69.8891 |  | INSTALACIÓN | POSTES MT
EJ02434 | GUAL-97 | P3B-109-1A-M1 | Instalación de Poste de Metal de 3kN de 7 m, sin cimentación | und | 1 | 2025-07-14 | T313 | GUAL-02 | Proyectos Rehabilitacion de Redes MT-BT y Normalizacion Usuario GUAL-02 | SUB Los Frailes | 18.4738 | -69.8526 |  | INSTALACIÓN | POSTES BT
EJ02603 | GUAL-81 | CV8-MT1 | INSTALACIÓN DE CRUCETA DE ACERO SIMPLE EN VOLADIZO DE 10´ | und | 3 | 2025-07-14 | T324 | GUAL-03 | Proyectos Rehabilitacion de Redes MT-BT y Normalizacion Usuario GUAL-03 | SUB Ozama | 18.4456 | -69.8937 |  | INSTALACIÓN | ARMADO MT
EJ02786 | GUAL-83 | P3B-110-1B-M1 | Instalación de Poste de Metal de 3kN de 9 m, con cimentación | und | 3 | 2025-07-14 | T333 | GUAL-04 | Proyectos Rehabilitacion de Redes MT-BT y Normalizacion Usuario GUAL-04 | SUB Los Tres Brazos | 18.4322 | -69.9296 |  | INSTALACIÓN | POSTES BT
EJ02917 | GUAL-81 | PHV-500-12 | POSTE DE HORMIGÓN PRETENSADO VIBRADO 500 DAN – 12 M (40’) | und | 2 | 2025-07-14 | T342 | GUAL-05 | Proyectos Rehabilitacion de Redes MT-BT y Normalizacion Usuario GUAL-05 | SUB Capotillo | 18.4434 | -69.8352 |  | INSTALACIÓN | POSTES MT
EJ03162 | HAIN-31 | P3B-110-1B-M1 | Instalación de Poste de Metal de 3kN de 9 m, con cimentación | und | 1 | 2025-07-14 | T363 | HAIN-02 | Proyectos Rehabilitacion de Redes MT-BT y Normalizacion Usuario HAIN-02 | SUB Los Frailes | 18.4692 | -69.9284 |  | INSTALACIÓN | POSTES BT
EJ03328 | HAIN-57 | P3B-110-1B-M1 | Instalación de Poste de Metal de 3kN de 9 m, con cimentación | und | 2 | 2025-07-14 | T383 | HAIN-04 | Proyectos Rehabilitacion de Redes MT-BT y Normalizacion Usuario HAIN-04 | SUB Invivienda | 18.4705 | -69.875 |  | INSTALACIÓN | POSTES BT
EJ03442 | HAIN-45 | P3B-109-2C-H1 | Instalación de Poste de Hormigón de 5kN de 10 m, sin cimentación | und | 2 | 2025-07-14 | T392 | HAIN-05 | Proyectos Rehabilitacion de Redes MT-BT y Normalizacion Usuario HAIN-05 | SUB Nacional | 18.4581 | -69.8474 |  | INSTALACIÓN | POSTES MT
EJ03617 | SPCR-28 | CV8-MT1 | INSTALACIÓN DE CRUCETA DE ACERO SIMPLE EN VOLADIZO DE 10´ | und | 6 | 2025-07-14 | T404 | SPCR-01 | Proyectos Rehabilitacion de Redes MT-BT y Normalizacion Usuario SPCR-01 | SUB Los Mina Norte | 18.4839 | -69.9036 |  | INSTALACIÓN | ARMADO MT
EJ03779 | SPCR-41 | P3B-110-1B-M1 | Instalación de Poste de Metal de 3kN de 9 m, con cimentación | und | 1 | 2025-07-14 | T413 | SPCR-02 | Proyectos Rehabilitacion de Redes MT-BT y Normalizacion Usuario SPCR-02 | SUB Mendoza | 18.4463 | -69.8943 |  | INSTALACIÓN | POSTES BT
EJ03946 | SPCR-93 | P3B-109-1A-M1 | Instalación de Poste de Metal de 3kN de 7 m, sin cimentación | und | 4 | 2025-07-14 | T423 | SPCR-03 | Proyectos Rehabilitacion de Redes MT-BT y Normalizacion Usuario SPCR-03 | SUB Villa Faro | 18.4919 | -69.8876 |  | INSTALACIÓN | POSTES BT
EJ04125 | SPCR-49 | CV4-MT11 | INSTALACIÓN DE CRUCETA DOBLE DE ACERO EN VOLADIZO PARA MEDIA TENSIÓN(CRUCETA DE 8) | und | 3 | 2025-07-14 | T434 | SPCR-04 | Proyectos Rehabilitacion de Redes MT-BT y Normalizacion Usuario SPCR-04 | SUB Charles de Gaulle | 18.5167 | -69.8652 |  | INSTALACIÓN | ARMADO MT
EJ04320 | SPCR-41 | CV4-MT11 | INSTALACIÓN DE CRUCETA DOBLE DE ACERO EN VOLADIZO PARA MEDIA TENSIÓN(CRUCETA DE 8) | und | 1 | 2025-07-14 | T444 | SPCR-05 | Proyectos Rehabilitacion de Redes MT-BT y Normalizacion Usuario SPCR-05 | SUB Nacional | 18.4554 | -69.9022 |  | INSTALACIÓN | ARMADO MT
EJ02299 | GUAL-28 | PHV-800-10 | POSTE DE HORMIGÓN PRETENSADO VIBRADO 800 DAN-10.5 M(35’) | und | 4 | 2025-07-15 | T302 | GUAL-01 | Proyectos Rehabilitacion de Redes MT-BT y Normalizacion Usuario GUAL-01 | SUB Hainamosa | 18.4625 | -69.8936 |  | INSTALACIÓN | POSTES MT
EJ02311 | GUAL-15 | P3B-109-1B-M1 | Instalación de Poste de Metal de 3kN de 9 m, sin cimentación | und | 1 | 2025-07-15 | T303 | GUAL-01 | Proyectos Rehabilitacion de Redes MT-BT y Normalizacion Usuario GUAL-01 | SUB Hainamosa | 18.4578 | -69.8998 |  | INSTALACIÓN | POSTES BT
EJ02422 | GUAL-42 | P3B-109-2C-H1 | Instalación de Poste de Hormigón de 5kN de 10 m, sin cimentación | und | 3 | 2025-07-15 | T312 | GUAL-02 | Proyectos Rehabilitacion de Redes MT-BT y Normalizacion Usuario GUAL-02 | SUB Mendoza | 18.4939 | -69.8307 |  | INSTALACIÓN | POSTES MT
EJ02585 | GUAL-27 | P3B-110-1A-M1 | Instalación de Poste de Metal de 3kN de 7 m, con cimentación | und | 1 | 2025-07-15 | T323 | GUAL-03 | Proyectos Rehabilitacion de Redes MT-BT y Normalizacion Usuario GUAL-03 | SUB Ozama | 18.5274 | -69.9113 |  | INSTALACIÓN | POSTES BT
EJ02773 | GUAL-18 | P3B-109-2C-H1 | Instalación de Poste de Hormigón de 5kN de 10 m, sin cimentación | und | 5 | 2025-07-15 | T332 | GUAL-04 | Proyectos Rehabilitacion de Redes MT-BT y Normalizacion Usuario GUAL-04 | SUB Los Tres Brazos | 18.4625 | -69.8362 |  | INSTALACIÓN | POSTES MT
EJ02930 | GUAL-37 | P3B-109-1A-M1 | Instalación de Poste de Metal de 3kN de 7 m, sin cimentación | und | 1 | 2025-07-15 | T343 | GUAL-05 | Proyectos Rehabilitacion de Redes MT-BT y Normalizacion Usuario GUAL-05 | SUB Nacional | 18.4321 | -69.8751 |  | INSTALACIÓN | POSTES BT
EJ03174 | HAIN-75 | CV1-MT1 | Instalación de Cruceta simple de Acero en Voladizo para media Tensión (cruceta de 8') | und | 1 | 2025-07-15 | T364 | HAIN-02 | Proyectos Rehabilitacion de Redes MT-BT y Normalizacion Usuario HAIN-02 | SUB Alma Rosa | 18.4652 | -69.8583 |  | INSTALACIÓN | ARMADO MT
EJ03301 | HAIN-24 | EXC-21 | EXCAVACIÓN EN TERRENO ROCOSO < 12M | und | 2 | 2025-07-15 | T381 | HAIN-04 | Proyectos Rehabilitacion de Redes MT-BT y Normalizacion Usuario HAIN-04 | SUB Los Tres Brazos | 18.4689 | -69.903 |  | INSTALACIÓN | OBRAS CIVILES
EJ03454 | HAIN-95 | P3B-109-1A-M1 | Instalación de Poste de Metal de 3kN de 7 m, sin cimentación | und | 2 | 2025-07-15 | T393 | HAIN-05 | Proyectos Rehabilitacion de Redes MT-BT y Normalizacion Usuario HAIN-05 | SUB Nacional | 18.5271 | -69.8779 |  | INSTALACIÓN | POSTES BT
EJ03792 | SPCR-89 | MT-3071 | INSTALACIÓN DE MONTAJE 3Ø, (HORIZONTAL) FIN DE LINEA | und | 2 | 2025-07-15 | T414 | SPCR-02 | Proyectos Rehabilitacion de Redes MT-BT y Normalizacion Usuario SPCR-02 | SUB Alma Rosa | 18.5234 | -69.8847 |  | INSTALACIÓN | ARMADO MT
EJ04142 | SPCR-65 | F1-BT1 | INSTALACIÓN DE FIN BAJA TENSIÓN (CABLE NEUTRO) | und | 3 | 2025-07-15 | T435 | SPCR-04 | Proyectos Rehabilitacion de Redes MT-BT y Normalizacion Usuario SPCR-04 | SUB Los Tres Brazos | 18.4707 | -69.8435 |  | INSTALACIÓN | ARMADO BT
EJ02619 | GUAL-66 | CV1-BT | INSTALACION DE CRUCETA SIMPLE DE ACERO EN VOLADIZO BAJA TENSION | und | 5 | 2025-07-16 | T325 | GUAL-03 | Proyectos Rehabilitacion de Redes MT-BT y Normalizacion Usuario GUAL-03 | SUB Villa Faro | 18.4916 | -69.8406 |  | INSTALACIÓN | ARMADO BT
EJ03317 | HAIN-33 | P3B-109-2C-H1 | Instalación de Poste de Hormigón de 5kN de 10 m, sin cimentación | und | 2 | 2025-07-16 | T382 | HAIN-04 | Proyectos Rehabilitacion de Redes MT-BT y Normalizacion Usuario HAIN-04 | SUB Invivienda | 18.4957 | -69.8658 |  | INSTALACIÓN | POSTES MT
EJ03603 | SPCR-97 | P3B-110-1B-M1 | Instalación de Poste de Metal de 3kN de 9 m, con cimentación | und | 3 | 2025-07-16 | T403 | SPCR-01 | Proyectos Rehabilitacion de Redes MT-BT y Normalizacion Usuario SPCR-01 | SUB Cancino | 18.5155 | -69.9105 |  | INSTALACIÓN | POSTES BT
EJ02435 | GUAL-41 | P3B-110-1A-M1 | Instalación de Poste de Metal de 3kN de 7 m, con cimentación | und | 1 | 2025-07-17 | T313 | GUAL-02 | Proyectos Rehabilitacion de Redes MT-BT y Normalizacion Usuario GUAL-02 | SUB Mendoza | 18.4942 | -69.8558 |  | INSTALACIÓN | POSTES BT
EJ02604 | GUAL-45 | CV1-MT1 | Instalación de Cruceta simple de Acero en Voladizo para media Tensión (cruceta de 8') | und | 5 | 2025-07-17 | T324 | GUAL-03 | Proyectos Rehabilitacion de Redes MT-BT y Normalizacion Usuario GUAL-03 | SUB Ozama | 18.5189 | -69.8795 |  | INSTALACIÓN | ARMADO MT
EJ02787 | GUAL-68 | P3B-110-1A-M1 | Instalación de Poste de Metal de 3kN de 7 m, con cimentación | und | 4 | 2025-07-17 | T333 | GUAL-04 | Proyectos Rehabilitacion de Redes MT-BT y Normalizacion Usuario GUAL-04 | SUB Charles de Gaulle | 18.498 | -69.9045 |  | INSTALACIÓN | POSTES BT
EJ03934 | SPCR-91 | PHV-500-12 | POSTE DE HORMIGÓN PRETENSADO VIBRADO 500 DAN – 12 M (40’) | und | 2 | 2025-07-17 | T422 | SPCR-03 | Proyectos Rehabilitacion de Redes MT-BT y Normalizacion Usuario SPCR-03 | SUB Villa Faro | 18.4631 | -69.9079 |  | INSTALACIÓN | POSTES MT
EJ04126 | SPCR-88 | CDA-MT11 | INSTALACIÓN DE CRUCETA DOBLE DE ACERO PARA MEDIA TENSIÓN (CRUCETA DE 8') | und | 1 | 2025-07-17 | T434 | SPCR-04 | Proyectos Rehabilitacion de Redes MT-BT y Normalizacion Usuario SPCR-04 | SUB Invivienda | 18.457 | -69.8766 |  | INSTALACIÓN | ARMADO MT
EJ04321 | SPCR-18 | CDA-MT11 | INSTALACIÓN DE CRUCETA DOBLE DE ACERO PARA MEDIA TENSIÓN (CRUCETA DE 8') | und | 1 | 2025-07-17 | T444 | SPCR-05 | Proyectos Rehabilitacion de Redes MT-BT y Normalizacion Usuario SPCR-05 | SUB Timbeque | 18.44 | -69.8909 |  | INSTALACIÓN | ARMADO MT
EJ02586 | GUAL-95 | P3B-109-1A-M1 | Instalación de Poste de Metal de 3kN de 7 m, sin cimentación | und | 1 | 2025-07-18 | T323 | GUAL-03 | Proyectos Rehabilitacion de Redes MT-BT y Normalizacion Usuario GUAL-03 | SUB Ozama | 18.4832 | -69.9075 |  | INSTALACIÓN | POSTES BT
EJ02931 | GUAL-41 | P3B-110-1A-M1 | Instalación de Poste de Metal de 3kN de 7 m, con cimentación | und | 2 | 2025-07-18 | T343 | GUAL-05 | Proyectos Rehabilitacion de Redes MT-BT y Normalizacion Usuario GUAL-05 | SUB Capotillo | 18.5014 | -69.8897 |  | INSTALACIÓN | POSTES BT
EJ03163 | HAIN-77 | P3B-109-1B-M1 | Instalación de Poste de Metal de 3kN de 9 m, sin cimentación | und | 1 | 2025-07-18 | T363 | HAIN-02 | Proyectos Rehabilitacion de Redes MT-BT y Normalizacion Usuario HAIN-02 | SUB Alma Rosa | 18.454 | -69.918 |  | INSTALACIÓN | POSTES BT
EJ03443 | HAIN-98 | PHV-800-12 | POSTE DE HORMIGÓN PRETENSADO VIBRADO 800 DAN – 12 M (40’) | und | 2 | 2025-07-18 | T392 | HAIN-05 | Proyectos Rehabilitacion de Redes MT-BT y Normalizacion Usuario HAIN-05 | SUB Nacional | 18.5028 | -69.8345 |  | INSTALACIÓN | POSTES MT
EJ03618 | SPCR-31 | MT-3071 | INSTALACIÓN DE MONTAJE 3Ø, (HORIZONTAL) FIN DE LINEA | und | 6 | 2025-07-18 | T404 | SPCR-01 | Proyectos Rehabilitacion de Redes MT-BT y Normalizacion Usuario SPCR-01 | SUB Cancino | 18.4429 | -69.9297 |  | INSTALACIÓN | ARMADO MT
EJ03793 | SPCR-98 | CV1-MT1 | Instalación de Cruceta simple de Acero en Voladizo para media Tensión (cruceta de 8') | und | 3 | 2025-07-18 | T414 | SPCR-02 | Proyectos Rehabilitacion de Redes MT-BT y Normalizacion Usuario SPCR-02 | SUB Alma Rosa | 18.4779 | -69.9074 |  | INSTALACIÓN | ARMADO MT
EJ02300 | GUAL-83 | P3B-109-2C-H1 | Instalación de Poste de Hormigón de 5kN de 10 m, sin cimentación | und | 2 | 2025-07-21 | T302 | GUAL-01 | Proyectos Rehabilitacion de Redes MT-BT y Normalizacion Usuario GUAL-01 | SUB Hainamosa | 18.462 | -69.836 |  | INSTALACIÓN | POSTES MT
EJ02423 | GUAL-78 | PHV-500-12 | POSTE DE HORMIGÓN PRETENSADO VIBRADO 500 DAN – 12 M (40’) | und | 1 | 2025-07-21 | T312 | GUAL-02 | Proyectos Rehabilitacion de Redes MT-BT y Normalizacion Usuario GUAL-02 | SUB Alma Rosa | 18.4775 | -69.8784 |  | INSTALACIÓN | POSTES MT
EJ02605 | GUAL-43 | CV8-MT1 | INSTALACIÓN DE CRUCETA DE ACERO SIMPLE EN VOLADIZO DE 10´ | und | 4 | 2025-07-21 | T324 | GUAL-03 | Proyectos Rehabilitacion de Redes MT-BT y Normalizacion Usuario GUAL-03 | SUB Villa Faro | 18.495 | -69.8621 |  | INSTALACIÓN | ARMADO MT
EJ02620 | GUAL-87 | CV1-BT | INSTALACION DE CRUCETA SIMPLE DE ACERO EN VOLADIZO BAJA TENSION | und | 5 | 2025-07-21 | T325 | GUAL-03 | Proyectos Rehabilitacion de Redes MT-BT y Normalizacion Usuario GUAL-03 | SUB Isabelita | 18.4587 | -69.8447 |  | INSTALACIÓN | ARMADO BT
EJ02774 | GUAL-99 | PHV-500-12 | POSTE DE HORMIGÓN PRETENSADO VIBRADO 500 DAN – 12 M (40’) | und | 5 | 2025-07-21 | T332 | GUAL-04 | Proyectos Rehabilitacion de Redes MT-BT y Normalizacion Usuario GUAL-04 | SUB Los Tres Brazos | 18.5253 | -69.8818 |  | INSTALACIÓN | POSTES MT
EJ02918 | GUAL-55 | P3B-109-2C-H1 | Instalación de Poste de Hormigón de 5kN de 10 m, sin cimentación | und | 2 | 2025-07-21 | T342 | GUAL-05 | Proyectos Rehabilitacion de Redes MT-BT y Normalizacion Usuario GUAL-05 | SUB Capotillo | 18.4651 | -69.8918 |  | INSTALACIÓN | POSTES MT
EJ03175 | HAIN-73 | CV4-MT11 | INSTALACIÓN DE CRUCETA DOBLE DE ACERO EN VOLADIZO PARA MEDIA TENSIÓN(CRUCETA DE 8) | und | 1 | 2025-07-21 | T364 | HAIN-02 | Proyectos Rehabilitacion de Redes MT-BT y Normalizacion Usuario HAIN-02 | SUB Mendoza | 18.4669 | -69.8361 |  | INSTALACIÓN | ARMADO MT
EJ03329 | HAIN-43 | P3B-110-1B-M1 | Instalación de Poste de Metal de 3kN de 9 m, con cimentación | und | 3 | 2025-07-21 | T383 | HAIN-04 | Proyectos Rehabilitacion de Redes MT-BT y Normalizacion Usuario HAIN-04 | SUB Los Tres Brazos | 18.4505 | -69.9277 |  | INSTALACIÓN | POSTES BT
EJ03455 | HAIN-21 | P3B-110-1A-M1 | Instalación de Poste de Metal de 3kN de 7 m, con cimentación | und | 3 | 2025-07-21 | T393 | HAIN-05 | Proyectos Rehabilitacion de Redes MT-BT y Normalizacion Usuario HAIN-05 | SUB Nacional | 18.4419 | -69.846 |  | INSTALACIÓN | POSTES BT
EJ03604 | SPCR-12 | P3B-109-1A-M1 | Instalación de Poste de Metal de 3kN de 7 m, sin cimentación | und | 2 | 2025-07-21 | T403 | SPCR-01 | Proyectos Rehabilitacion de Redes MT-BT y Normalizacion Usuario SPCR-01 | SUB Cancino | 18.5013 | -69.9148 |  | INSTALACIÓN | POSTES BT
EJ03780 | SPCR-57 | P3B-110-1A-M1 | Instalación de Poste de Metal de 3kN de 7 m, con cimentación | und | 2 | 2025-07-21 | T413 | SPCR-02 | Proyectos Rehabilitacion de Redes MT-BT y Normalizacion Usuario SPCR-02 | SUB Mendoza | 18.4525 | -69.8605 |  | INSTALACIÓN | POSTES BT
EJ04322 | SPCR-69 | CDA-MT11 | INSTALACIÓN DE CRUCETA DOBLE DE ACERO PARA MEDIA TENSIÓN (CRUCETA DE 8') | und | 2 | 2025-07-21 | T444 | SPCR-05 | Proyectos Rehabilitacion de Redes MT-BT y Normalizacion Usuario SPCR-05 | SUB Nacional | 18.4986 | -69.9013 |  | INSTALACIÓN | ARMADO MT
EJ02312 | GUAL-92 | P3B-109-1A-M1 | Instalación de Poste de Metal de 3kN de 7 m, sin cimentación | und | 1 | 2025-07-22 | T303 | GUAL-01 | Proyectos Rehabilitacion de Redes MT-BT y Normalizacion Usuario GUAL-01 | SUB Cancino | 18.5155 | -69.8726 |  | INSTALACIÓN | POSTES BT
EJ02788 | GUAL-97 | P3B-110-1A-M1 | Instalación de Poste de Metal de 3kN de 7 m, con cimentación | und | 3 | 2025-07-22 | T333 | GUAL-04 | Proyectos Rehabilitacion de Redes MT-BT y Normalizacion Usuario GUAL-04 | SUB Los Tres Brazos | 18.4576 | -69.8346 |  | INSTALACIÓN | POSTES BT
EJ03318 | HAIN-21 | PHV-800-12 | POSTE DE HORMIGÓN PRETENSADO VIBRADO 800 DAN – 12 M (40’) | und | 3 | 2025-07-22 | T382 | HAIN-04 | Proyectos Rehabilitacion de Redes MT-BT y Normalizacion Usuario HAIN-04 | SUB Invivienda | 18.5282 | -69.877 |  | INSTALACIÓN | POSTES MT
EJ03619 | SPCR-98 | CV1-MT1 | Instalación de Cruceta simple de Acero en Voladizo para media Tensión (cruceta de 8') | und | 4 | 2025-07-22 | T404 | SPCR-01 | Proyectos Rehabilitacion de Redes MT-BT y Normalizacion Usuario SPCR-01 | SUB Hainamosa | 18.4846 | -69.8636 |  | INSTALACIÓN | ARMADO MT
EJ03935 | SPCR-60 | PHV-1050-12 | Poste de Concreto Pretensado de 12s 1050 Kg | und | 4 | 2025-07-22 | T422 | SPCR-03 | Proyectos Rehabilitacion de Redes MT-BT y Normalizacion Usuario SPCR-03 | SUB Isabelita | 18.5108 | -69.9044 |  | INSTALACIÓN | POSTES MT
EJ03947 | SPCR-38 | P3B-110-1A-M1 | Instalación de Poste de Metal de 3kN de 7 m, con cimentación | und | 3 | 2025-07-22 | T423 | SPCR-03 | Proyectos Rehabilitacion de Redes MT-BT y Normalizacion Usuario SPCR-03 | SUB Villa Faro | 18.4706 | -69.8513 |  | INSTALACIÓN | POSTES BT
EJ04127 | SPCR-92 | CV8-MT1 | INSTALACIÓN DE CRUCETA DE ACERO SIMPLE EN VOLADIZO DE 10´ | und | 1 | 2025-07-22 | T434 | SPCR-04 | Proyectos Rehabilitacion de Redes MT-BT y Normalizacion Usuario SPCR-04 | SUB Invivienda | 18.4593 | -69.8719 |  | INSTALACIÓN | ARMADO MT
EJ04143 | SPCR-49 | F1-BT1 | INSTALACIÓN DE FIN BAJA TENSIÓN (CABLE NEUTRO) | und | 5 | 2025-07-22 | T435 | SPCR-04 | Proyectos Rehabilitacion de Redes MT-BT y Normalizacion Usuario SPCR-04 | SUB Invivienda | 18.4752 | -69.8811 |  | INSTALACIÓN | ARMADO BT
EJ02436 | GUAL-31 | P3B-109-1A-M1 | Instalación de Poste de Metal de 3kN de 7 m, sin cimentación | und | 1 | 2025-07-23 | T313 | GUAL-02 | Proyectos Rehabilitacion de Redes MT-BT y Normalizacion Usuario GUAL-02 | SUB Alma Rosa | 18.5168 | -69.8745 |  | INSTALACIÓN | POSTES BT
EJ02932 | GUAL-85 | P3B-109-1A-M1 | Instalación de Poste de Metal de 3kN de 7 m, sin cimentación | und | 1 | 2025-07-23 | T343 | GUAL-05 | Proyectos Rehabilitacion de Redes MT-BT y Normalizacion Usuario GUAL-05 | SUB Capotillo | 18.4305 | -69.8784 |  | INSTALACIÓN | POSTES BT
EJ03164 | HAIN-91 | P3B-109-1B-M1 | Instalación de Poste de Metal de 3kN de 9 m, sin cimentación | und | 1 | 2025-07-23 | T363 | HAIN-02 | Proyectos Rehabilitacion de Redes MT-BT y Normalizacion Usuario HAIN-02 | SUB Los Frailes | 18.4495 | -69.8399 |  | INSTALACIÓN | POSTES BT
EJ03444 | HAIN-73 | P3B-109-2C-H1 | Instalación de Poste de Hormigón de 5kN de 10 m, sin cimentación | und | 1 | 2025-07-23 | T392 | HAIN-05 | Proyectos Rehabilitacion de Redes MT-BT y Normalizacion Usuario HAIN-05 | SUB Nacional | 18.4338 | -69.8306 |  | INSTALACIÓN | POSTES MT
EJ03781 | SPCR-97 | P3B-109-1A-M1 | Instalación de Poste de Metal de 3kN de 7 m, sin cimentación | und | 1 | 2025-07-23 | T413 | SPCR-02 | Proyectos Rehabilitacion de Redes MT-BT y Normalizacion Usuario SPCR-02 | SUB Alma Rosa | 18.4782 | -69.9022 |  | INSTALACIÓN | POSTES BT
EJ03794 | SPCR-11 | CV1-MT1 | Instalación de Cruceta simple de Acero en Voladizo para media Tensión (cruceta de 8') | und | 3 | 2025-07-23 | T414 | SPCR-02 | Proyectos Rehabilitacion de Redes MT-BT y Normalizacion Usuario SPCR-02 | SUB Los Frailes | 18.4433 | -69.9128 |  | INSTALACIÓN | ARMADO MT
EJ02301 | GUAL-63 | PHV-500-12 | POSTE DE HORMIGÓN PRETENSADO VIBRADO 500 DAN – 12 M (40’) | und | 3 | 2025-07-24 | T302 | GUAL-01 | Proyectos Rehabilitacion de Redes MT-BT y Normalizacion Usuario GUAL-01 | SUB Los Mina Norte | 18.5025 | -69.8837 |  | INSTALACIÓN | POSTES MT
EJ02587 | GUAL-35 | P3B-109-1A-M1 | Instalación de Poste de Metal de 3kN de 7 m, sin cimentación | und | 1 | 2025-07-24 | T323 | GUAL-03 | Proyectos Rehabilitacion de Redes MT-BT y Normalizacion Usuario GUAL-03 | SUB Villa Faro | 18.4541 | -69.9221 |  | INSTALACIÓN | POSTES BT
EJ02919 | GUAL-23 | PHV-500-12 | POSTE DE HORMIGÓN PRETENSADO VIBRADO 500 DAN – 12 M (40’) | und | 1 | 2025-07-24 | T342 | GUAL-05 | Proyectos Rehabilitacion de Redes MT-BT y Normalizacion Usuario GUAL-05 | SUB Capotillo | 18.4967 | -69.898 |  | INSTALACIÓN | POSTES MT
EJ02313 | GUAL-68 | P3B-109-1A-M1 | Instalación de Poste de Metal de 3kN de 7 m, sin cimentación | und | 1 | 2025-07-25 | T303 | GUAL-01 | Proyectos Rehabilitacion de Redes MT-BT y Normalizacion Usuario GUAL-01 | SUB Los Mina Norte | 18.5135 | -69.9137 |  | INSTALACIÓN | POSTES BT
EJ02775 | GUAL-22 | PHV-500-12 | POSTE DE HORMIGÓN PRETENSADO VIBRADO 500 DAN – 12 M (40’) | und | 4 | 2025-07-25 | T332 | GUAL-04 | Proyectos Rehabilitacion de Redes MT-BT y Normalizacion Usuario GUAL-04 | SUB Los Tres Brazos | 18.5056 | -69.8577 |  | INSTALACIÓN | POSTES MT
EJ04144 | SPCR-51 | F1-BT1 | INSTALACIÓN DE FIN BAJA TENSIÓN (CABLE NEUTRO) | und | 5 | 2025-07-25 | T435 | SPCR-04 | Proyectos Rehabilitacion de Redes MT-BT y Normalizacion Usuario SPCR-04 | SUB Los Tres Brazos | 18.4959 | -69.9248 |  | INSTALACIÓN | ARMADO BT
EJ04323 | SPCR-52 | CDA-MT11 | INSTALACIÓN DE CRUCETA DOBLE DE ACERO PARA MEDIA TENSIÓN (CRUCETA DE 8') | und | 1 | 2025-07-25 | T444 | SPCR-05 | Proyectos Rehabilitacion de Redes MT-BT y Normalizacion Usuario SPCR-05 | SUB Nacional | 18.4629 | -69.8644 |  | INSTALACIÓN | ARMADO MT
EJ02424 | GUAL-71 | PHV-1050-12 | Poste de Concreto Pretensado de 12s 1050 Kg | und | 2 | 2025-07-28 | T312 | GUAL-02 | Proyectos Rehabilitacion de Redes MT-BT y Normalizacion Usuario GUAL-02 | SUB Mendoza | 18.4428 | -69.8425 |  | INSTALACIÓN | POSTES MT
EJ02437 | GUAL-97 | P3B-109-1B-M1 | Instalación de Poste de Metal de 3kN de 9 m, sin cimentación | und | 1 | 2025-07-28 | T313 | GUAL-02 | Proyectos Rehabilitacion de Redes MT-BT y Normalizacion Usuario GUAL-02 | SUB Alma Rosa | 18.5198 | -69.8946 |  | INSTALACIÓN | POSTES BT
EJ02606 | GUAL-24 | MT-3071 | INSTALACIÓN DE MONTAJE 3Ø, (HORIZONTAL) FIN DE LINEA | und | 3 | 2025-07-28 | T324 | GUAL-03 | Proyectos Rehabilitacion de Redes MT-BT y Normalizacion Usuario GUAL-03 | SUB Isabelita | 18.4943 | -69.9136 |  | INSTALACIÓN | ARMADO MT
EJ02621 | GUAL-98 | CV1-BT | INSTALACION DE CRUCETA SIMPLE DE ACERO EN VOLADIZO BAJA TENSION | und | 5 | 2025-07-28 | T325 | GUAL-03 | Proyectos Rehabilitacion de Redes MT-BT y Normalizacion Usuario GUAL-03 | SUB Ozama | 18.4525 | -69.9073 |  | INSTALACIÓN | ARMADO BT
EJ02933 | GUAL-82 | P3B-109-1A-M1 | Instalación de Poste de Metal de 3kN de 7 m, sin cimentación | und | 3 | 2025-07-28 | T343 | GUAL-05 | Proyectos Rehabilitacion de Redes MT-BT y Normalizacion Usuario GUAL-05 | SUB Nacional | 18.4552 | -69.8894 |  | INSTALACIÓN | POSTES BT
EJ03176 | HAIN-62 | CV1-MT1 | Instalación de Cruceta simple de Acero en Voladizo para media Tensión (cruceta de 8') | und | 1 | 2025-07-28 | T364 | HAIN-02 | Proyectos Rehabilitacion de Redes MT-BT y Normalizacion Usuario HAIN-02 | SUB Alma Rosa | 18.5261 | -69.9069 |  | INSTALACIÓN | ARMADO MT
EJ03319 | HAIN-69 | P3B-109-2C-H1 | Instalación de Poste de Hormigón de 5kN de 10 m, sin cimentación | und | 1 | 2025-07-28 | T382 | HAIN-04 | Proyectos Rehabilitacion de Redes MT-BT y Normalizacion Usuario HAIN-04 | SUB Charles de Gaulle | 18.445 | -69.8521 |  | INSTALACIÓN | POSTES MT
EJ03330 | HAIN-12 | P3B-110-1B-M1 | Instalación de Poste de Metal de 3kN de 9 m, con cimentación | und | 1 | 2025-07-28 | T383 | HAIN-04 | Proyectos Rehabilitacion de Redes MT-BT y Normalizacion Usuario HAIN-04 | SUB Los Tres Brazos | 18.4379 | -69.9062 |  | INSTALACIÓN | POSTES BT
EJ03605 | SPCR-27 | P3B-110-1B-M1 | Instalación de Poste de Metal de 3kN de 9 m, con cimentación | und | 2 | 2025-07-28 | T403 | SPCR-01 | Proyectos Rehabilitacion de Redes MT-BT y Normalizacion Usuario SPCR-01 | SUB Cancino | 18.5013 | -69.9104 |  | INSTALACIÓN | POSTES BT
EJ03782 | SPCR-37 | P3B-109-1B-M1 | Instalación de Poste de Metal de 3kN de 9 m, sin cimentación | und | 3 | 2025-07-28 | T413 | SPCR-02 | Proyectos Rehabilitacion de Redes MT-BT y Normalizacion Usuario SPCR-02 | SUB Alma Rosa | 18.5211 | -69.8523 |  | INSTALACIÓN | POSTES BT
EJ03795 | SPCR-44 | CSA-MT1 | INSTALACIÓN DE CRUCETA SIMPLE DE ACERO PARA MEDIA TENSIÓN (CRUCETA DE 8') | und | 2 | 2025-07-28 | T414 | SPCR-02 | Proyectos Rehabilitacion de Redes MT-BT y Normalizacion Usuario SPCR-02 | SUB Mendoza | 18.4917 | -69.842 |  | INSTALACIÓN | ARMADO MT
EJ03936 | SPCR-76 | PHV-1050-12 | Poste de Concreto Pretensado de 12s 1050 Kg | und | 4 | 2025-07-28 | T422 | SPCR-03 | Proyectos Rehabilitacion de Redes MT-BT y Normalizacion Usuario SPCR-03 | SUB Villa Faro | 18.4829 | -69.853 |  | INSTALACIÓN | POSTES MT
EJ03948 | SPCR-55 | P3B-110-1B-M1 | Instalación de Poste de Metal de 3kN de 9 m, con cimentación | und | 2 | 2025-07-28 | T423 | SPCR-03 | Proyectos Rehabilitacion de Redes MT-BT y Normalizacion Usuario SPCR-03 | SUB Ozama | 18.5187 | -69.8689 |  | INSTALACIÓN | POSTES BT
EJ04162 | SPCR-98 | CO-0023 | REMOCION DE CONDUCTOR 2/0 | ml | 73 | 2025-07-28 | T436 | SPCR-04 | Proyectos Rehabilitacion de Redes MT-BT y Normalizacion Usuario SPCR-04 | SUB Charles de Gaulle | 18.5261 | -69.8368 |  | REMOCIÓN | CONDUCTOR MT
EJ02302 | GUAL-73 | PHV-800-10 | POSTE DE HORMIGÓN PRETENSADO VIBRADO 800 DAN-10.5 M(35’) | und | 4 | 2025-07-29 | T302 | GUAL-01 | Proyectos Rehabilitacion de Redes MT-BT y Normalizacion Usuario GUAL-01 | SUB Hainamosa | 18.5108 | -69.901 |  | INSTALACIÓN | POSTES MT
EJ02588 | GUAL-95 | P3B-110-1B-M1 | Instalación de Poste de Metal de 3kN de 9 m, con cimentación | und | 1 | 2025-07-29 | T323 | GUAL-03 | Proyectos Rehabilitacion de Redes MT-BT y Normalizacion Usuario GUAL-03 | SUB Ozama | 18.4328 | -69.832 |  | INSTALACIÓN | POSTES BT
EJ02789 | GUAL-87 | P3B-110-1A-M1 | Instalación de Poste de Metal de 3kN de 7 m, con cimentación | und | 2 | 2025-07-29 | T333 | GUAL-04 | Proyectos Rehabilitacion de Redes MT-BT y Normalizacion Usuario GUAL-04 | SUB Invivienda | 18.4711 | -69.9057 |  | INSTALACIÓN | POSTES BT
EJ02920 | GUAL-84 | PHV-500-12 | POSTE DE HORMIGÓN PRETENSADO VIBRADO 500 DAN – 12 M (40’) | und | 2 | 2025-07-29 | T342 | GUAL-05 | Proyectos Rehabilitacion de Redes MT-BT y Normalizacion Usuario GUAL-05 | SUB Nacional | 18.5105 | -69.876 |  | INSTALACIÓN | POSTES MT
EJ03165 | HAIN-45 | P3B-110-1A-M1 | Instalación de Poste de Metal de 3kN de 7 m, con cimentación | und | 1 | 2025-07-29 | T363 | HAIN-02 | Proyectos Rehabilitacion de Redes MT-BT y Normalizacion Usuario HAIN-02 | SUB Alma Rosa | 18.4626 | -69.8705 |  | INSTALACIÓN | POSTES BT
EJ03445 | HAIN-21 | PHV-500-12 | POSTE DE HORMIGÓN PRETENSADO VIBRADO 500 DAN – 12 M (40’) | und | 2 | 2025-07-29 | T392 | HAIN-05 | Proyectos Rehabilitacion de Redes MT-BT y Normalizacion Usuario HAIN-05 | SUB Timbeque | 18.431 | -69.9017 |  | INSTALACIÓN | POSTES MT
EJ03456 | HAIN-90 | P3B-110-1A-M1 | Instalación de Poste de Metal de 3kN de 7 m, con cimentación | und | 2 | 2025-07-29 | T393 | HAIN-05 | Proyectos Rehabilitacion de Redes MT-BT y Normalizacion Usuario HAIN-05 | SUB Timbeque | 18.4437 | -69.8815 |  | INSTALACIÓN | POSTES BT
EJ03620 | SPCR-48 | EA-MT1 | INSTALACION AISLADOR SOBRE CRUCETA DE ACERO PARA MEDIA TENSION | und | 4 | 2025-07-29 | T404 | SPCR-01 | Proyectos Rehabilitacion de Redes MT-BT y Normalizacion Usuario SPCR-01 | SUB Hainamosa | 18.462 | -69.8711 |  | INSTALACIÓN | ARMADO MT
EJ03962 | SPCR-62 | MT-3071 | INSTALACIÓN DE MONTAJE 3Ø, (HORIZONTAL) FIN DE LINEA | und | 1 | 2025-07-29 | T424 | SPCR-03 | Proyectos Rehabilitacion de Redes MT-BT y Normalizacion Usuario SPCR-03 | SUB Villa Faro | 18.4927 | -69.8617 |  | INSTALACIÓN | ARMADO MT
EJ04128 | SPCR-16 | CDA-MT11 | INSTALACIÓN DE CRUCETA DOBLE DE ACERO PARA MEDIA TENSIÓN (CRUCETA DE 8') | und | 2 | 2025-07-29 | T434 | SPCR-04 | Proyectos Rehabilitacion de Redes MT-BT y Normalizacion Usuario SPCR-04 | SUB Charles de Gaulle | 18.435 | -69.9013 |  | INSTALACIÓN | ARMADO MT
EJ02314 | GUAL-83 | P3B-109-1A-M1 | Instalación de Poste de Metal de 3kN de 7 m, sin cimentación | und | 1 | 2025-07-30 | T303 | GUAL-01 | Proyectos Rehabilitacion de Redes MT-BT y Normalizacion Usuario GUAL-01 | SUB Hainamosa | 18.5079 | -69.8657 |  | INSTALACIÓN | POSTES BT
EJ02776 | GUAL-31 | PHV-500-12 | POSTE DE HORMIGÓN PRETENSADO VIBRADO 500 DAN – 12 M (40’) | und | 5 | 2025-07-30 | T332 | GUAL-04 | Proyectos Rehabilitacion de Redes MT-BT y Normalizacion Usuario GUAL-04 | SUB Charles de Gaulle | 18.5199 | -69.8762 |  | INSTALACIÓN | POSTES MT
EJ02946 | GUAL-16 | CSA-MT1 | INSTALACIÓN DE CRUCETA SIMPLE DE ACERO PARA MEDIA TENSIÓN (CRUCETA DE 8') | und | 1 | 2025-07-30 | T344 | GUAL-05 | Proyectos Rehabilitacion de Redes MT-BT y Normalizacion Usuario GUAL-05 | SUB Nacional | 18.4851 | -69.9033 |  | INSTALACIÓN | ARMADO MT
EJ04145 | SPCR-32 | CV1-BT | INSTALACION DE CRUCETA SIMPLE DE ACERO EN VOLADIZO BAJA TENSION | und | 4 | 2025-07-30 | T435 | SPCR-04 | Proyectos Rehabilitacion de Redes MT-BT y Normalizacion Usuario SPCR-04 | SUB Invivienda | 18.4701 | -69.8807 |  | INSTALACIÓN | ARMADO BT
EJ04163 | SPCR-88 | CO-UR-21 | Instalación de URD aereo en cable guia | ml | 63 | 2025-07-30 | T436 | SPCR-04 | Proyectos Rehabilitacion de Redes MT-BT y Normalizacion Usuario SPCR-04 | SUB Invivienda | 18.4633 | -69.8803 |  | INSTALACIÓN | CONDUCTOR MT
EJ02607 | GUAL-96 | CDA-MT11 | INSTALACIÓN DE CRUCETA DOBLE DE ACERO PARA MEDIA TENSIÓN (CRUCETA DE 8') | und | 5 | 2025-07-31 | T324 | GUAL-03 | Proyectos Rehabilitacion de Redes MT-BT y Normalizacion Usuario GUAL-03 | SUB Villa Faro | 18.4829 | -69.8503 |  | INSTALACIÓN | ARMADO MT
EJ02622 | GUAL-21 | DM-BTC1 | Derivación cable guía Medio Vano | und | 4 | 2025-07-31 | T325 | GUAL-03 | Proyectos Rehabilitacion de Redes MT-BT y Normalizacion Usuario GUAL-03 | SUB Ozama | 18.5272 | -69.883 |  | INSTALACIÓN | ARMADO BT
EJ03177 | HAIN-58 | EA-MT1 | INSTALACION AISLADOR SOBRE CRUCETA DE ACERO PARA MEDIA TENSION | und | 1 | 2025-07-31 | T364 | HAIN-02 | Proyectos Rehabilitacion de Redes MT-BT y Normalizacion Usuario HAIN-02 | SUB Los Frailes | 18.4904 | -69.8675 |  | INSTALACIÓN | ARMADO MT
EJ03606 | SPCR-89 | P3B-109-1B-M1 | Instalación de Poste de Metal de 3kN de 9 m, sin cimentación | und | 2 | 2025-07-31 | T403 | SPCR-01 | Proyectos Rehabilitacion de Redes MT-BT y Normalizacion Usuario SPCR-01 | SUB Cancino | 18.4482 | -69.8462 |  | INSTALACIÓN | POSTES BT
EJ03621 | SPCR-53 | CV8-MT1 | INSTALACIÓN DE CRUCETA DE ACERO SIMPLE EN VOLADIZO DE 10´ | und | 6 | 2025-07-31 | T404 | SPCR-01 | Proyectos Rehabilitacion de Redes MT-BT y Normalizacion Usuario SPCR-01 | SUB Hainamosa | 18.5124 | -69.8804 |  | INSTALACIÓN | ARMADO MT
EJ04129 | SPCR-18 | EA-MT1 | INSTALACION AISLADOR SOBRE CRUCETA DE ACERO PARA MEDIA TENSION | und | 3 | 2025-07-31 | T434 | SPCR-04 | Proyectos Rehabilitacion de Redes MT-BT y Normalizacion Usuario SPCR-04 | SUB Charles de Gaulle | 18.4654 | -69.9072 |  | INSTALACIÓN | ARMADO MT
EJ02425 | GUAL-83 | P3B-109-2C-H1 | Instalación de Poste de Hormigón de 5kN de 10 m, sin cimentación | und | 1 | 2025-08-01 | T312 | GUAL-02 | Proyectos Rehabilitacion de Redes MT-BT y Normalizacion Usuario GUAL-02 | SUB Los Frailes | 18.4744 | -69.8514 |  | INSTALACIÓN | POSTES MT
EJ02790 | GUAL-76 | P3B-110-1A-M1 | Instalación de Poste de Metal de 3kN de 7 m, con cimentación | und | 3 | 2025-08-01 | T333 | GUAL-04 | Proyectos Rehabilitacion de Redes MT-BT y Normalizacion Usuario GUAL-04 | SUB Invivienda | 18.4699 | -69.8718 |  | INSTALACIÓN | POSTES BT
EJ03166 | HAIN-93 | P3B-109-1B-M1 | Instalación de Poste de Metal de 3kN de 9 m, sin cimentación | und | 2 | 2025-08-01 | T363 | HAIN-02 | Proyectos Rehabilitacion de Redes MT-BT y Normalizacion Usuario HAIN-02 | SUB Mendoza | 18.4553 | -69.8302 |  | INSTALACIÓN | POSTES BT
EJ03796 | SPCR-39 | CDA-MT11 | INSTALACIÓN DE CRUCETA DOBLE DE ACERO PARA MEDIA TENSIÓN (CRUCETA DE 8') | und | 4 | 2025-08-01 | T414 | SPCR-02 | Proyectos Rehabilitacion de Redes MT-BT y Normalizacion Usuario SPCR-02 | SUB Los Frailes | 18.4974 | -69.9054 |  | INSTALACIÓN | ARMADO MT
EJ03949 | SPCR-77 | P3B-110-1B-M1 | Instalación de Poste de Metal de 3kN de 9 m, con cimentación | und | 3 | 2025-08-01 | T423 | SPCR-03 | Proyectos Rehabilitacion de Redes MT-BT y Normalizacion Usuario SPCR-03 | SUB Isabelita | 18.5235 | -69.9292 |  | INSTALACIÓN | POSTES BT
EJ03963 | SPCR-56 | CDA-MT11 | INSTALACIÓN DE CRUCETA DOBLE DE ACERO PARA MEDIA TENSIÓN (CRUCETA DE 8') | und | 2 | 2025-08-01 | T424 | SPCR-03 | Proyectos Rehabilitacion de Redes MT-BT y Normalizacion Usuario SPCR-03 | SUB Isabelita | 18.5281 | -69.8421 |  | INSTALACIÓN | ARMADO MT
EJ02438 | GUAL-93 | P3B-109-1A-M1 | Instalación de Poste de Metal de 3kN de 7 m, sin cimentación | und | 1 | 2025-08-04 | T313 | GUAL-02 | Proyectos Rehabilitacion de Redes MT-BT y Normalizacion Usuario GUAL-02 | SUB Alma Rosa | 18.4907 | -69.8913 |  | INSTALACIÓN | POSTES BT
EJ02608 | GUAL-28 | CV4-MT11 | INSTALACIÓN DE CRUCETA DOBLE DE ACERO EN VOLADIZO PARA MEDIA TENSIÓN(CRUCETA DE 8) | und | 5 | 2025-08-04 | T324 | GUAL-03 | Proyectos Rehabilitacion de Redes MT-BT y Normalizacion Usuario GUAL-03 | SUB Ozama | 18.4763 | -69.9168 |  | INSTALACIÓN | ARMADO MT
EJ02934 | GUAL-12 | P3B-109-1A-M1 | Instalación de Poste de Metal de 3kN de 7 m, sin cimentación | und | 1 | 2025-08-04 | T343 | GUAL-05 | Proyectos Rehabilitacion de Redes MT-BT y Normalizacion Usuario GUAL-05 | SUB Timbeque | 18.4868 | -69.8559 |  | INSTALACIÓN | POSTES BT
EJ03331 | HAIN-97 | P3B-109-1A-M1 | Instalación de Poste de Metal de 3kN de 7 m, sin cimentación | und | 2 | 2025-08-04 | T383 | HAIN-04 | Proyectos Rehabilitacion de Redes MT-BT y Normalizacion Usuario HAIN-04 | SUB Invivienda | 18.4415 | -69.8668 |  | INSTALACIÓN | POSTES BT
EJ03457 | HAIN-19 | P3B-109-1B-M1 | Instalación de Poste de Metal de 3kN de 9 m, sin cimentación | und | 3 | 2025-08-04 | T393 | HAIN-05 | Proyectos Rehabilitacion de Redes MT-BT y Normalizacion Usuario HAIN-05 | SUB Timbeque | 18.4776 | -69.879 |  | INSTALACIÓN | POSTES BT
EJ03622 | SPCR-61 | CV4-MT11 | INSTALACIÓN DE CRUCETA DOBLE DE ACERO EN VOLADIZO PARA MEDIA TENSIÓN(CRUCETA DE 8) | und | 4 | 2025-08-04 | T404 | SPCR-01 | Proyectos Rehabilitacion de Redes MT-BT y Normalizacion Usuario SPCR-01 | SUB Cancino | 18.4357 | -69.8655 |  | INSTALACIÓN | ARMADO MT
EJ03783 | SPCR-23 | P3B-110-1B-M1 | Instalación de Poste de Metal de 3kN de 9 m, con cimentación | und | 2 | 2025-08-04 | T413 | SPCR-02 | Proyectos Rehabilitacion de Redes MT-BT y Normalizacion Usuario SPCR-02 | SUB Los Frailes | 18.437 | -69.87 |  | INSTALACIÓN | POSTES BT
EJ04146 | SPCR-17 | F2-BT1 | DOBLE TERMINAL DE BAJA TENSIÓN (CABLE NEUTRO) | und | 3 | 2025-08-04 | T435 | SPCR-04 | Proyectos Rehabilitacion de Redes MT-BT y Normalizacion Usuario SPCR-04 | SUB Los Tres Brazos | 18.525 | -69.8489 |  | INSTALACIÓN | ARMADO BT
EJ04164 | SPCR-55 | CO-UR-21 | Instalación de URD aereo en cable guia | ml | 79 | 2025-08-04 | T436 | SPCR-04 | Proyectos Rehabilitacion de Redes MT-BT y Normalizacion Usuario SPCR-04 | SUB Invivienda | 18.5194 | -69.8908 |  | INSTALACIÓN | CONDUCTOR MT
EJ02303 | GUAL-83 | PHV-800-12 | POSTE DE HORMIGÓN PRETENSADO VIBRADO 800 DAN – 12 M (40’) | und | 2 | 2025-08-05 | T302 | GUAL-01 | Proyectos Rehabilitacion de Redes MT-BT y Normalizacion Usuario GUAL-01 | SUB Los Mina Norte | 18.5165 | -69.8722 |  | INSTALACIÓN | POSTES MT
EJ02315 | GUAL-85 | P3B-110-1A-M1 | Instalación de Poste de Metal de 3kN de 7 m, con cimentación | und | 1 | 2025-08-05 | T303 | GUAL-01 | Proyectos Rehabilitacion de Redes MT-BT y Normalizacion Usuario GUAL-01 | SUB Cancino | 18.4324 | -69.8997 |  | INSTALACIÓN | POSTES BT
EJ02589 | GUAL-57 | P3B-110-1B-M1 | Instalación de Poste de Metal de 3kN de 9 m, con cimentación | und | 1 | 2025-08-05 | T323 | GUAL-03 | Proyectos Rehabilitacion de Redes MT-BT y Normalizacion Usuario GUAL-03 | SUB Villa Faro | 18.469 | -69.861 |  | INSTALACIÓN | POSTES BT
EJ02623 | GUAL-16 | DM-BTC1 | Derivación cable guía Medio Vano | und | 3 | 2025-08-05 | T325 | GUAL-03 | Proyectos Rehabilitacion de Redes MT-BT y Normalizacion Usuario GUAL-03 | SUB Ozama | 18.4346 | -69.9113 |  | INSTALACIÓN | ARMADO BT
EJ02777 | GUAL-93 | PHV-800-12 | POSTE DE HORMIGÓN PRETENSADO VIBRADO 800 DAN – 12 M (40’) | und | 3 | 2025-08-05 | T332 | GUAL-04 | Proyectos Rehabilitacion de Redes MT-BT y Normalizacion Usuario GUAL-04 | SUB Invivienda | 18.507 | -69.8679 |  | INSTALACIÓN | POSTES MT
EJ02947 | GUAL-12 | CV1-MT1 | Instalación de Cruceta simple de Acero en Voladizo para media Tensión (cruceta de 8') | und | 2 | 2025-08-05 | T344 | GUAL-05 | Proyectos Rehabilitacion de Redes MT-BT y Normalizacion Usuario GUAL-05 | SUB Capotillo | 18.507 | -69.839 |  | INSTALACIÓN | ARMADO MT
EJ03167 | HAIN-72 | P3B-109-1A-M1 | Instalación de Poste de Metal de 3kN de 7 m, sin cimentación | und | 2 | 2025-08-05 | T363 | HAIN-02 | Proyectos Rehabilitacion de Redes MT-BT y Normalizacion Usuario HAIN-02 | SUB Alma Rosa | 18.4479 | -69.8564 |  | INSTALACIÓN | POSTES BT
EJ03178 | HAIN-62 | CV8-MT1 | INSTALACIÓN DE CRUCETA DE ACERO SIMPLE EN VOLADIZO DE 10´ | und | 2 | 2025-08-05 | T364 | HAIN-02 | Proyectos Rehabilitacion de Redes MT-BT y Normalizacion Usuario HAIN-02 | SUB Mendoza | 18.4374 | -69.8927 |  | INSTALACIÓN | ARMADO MT
EJ03320 | HAIN-56 | PHV-800-12 | POSTE DE HORMIGÓN PRETENSADO VIBRADO 800 DAN – 12 M (40’) | und | 2 | 2025-08-05 | T382 | HAIN-04 | Proyectos Rehabilitacion de Redes MT-BT y Normalizacion Usuario HAIN-04 | SUB Charles de Gaulle | 18.4612 | -69.8677 |  | INSTALACIÓN | POSTES MT
EJ03607 | SPCR-19 | P3B-110-1A-M1 | Instalación de Poste de Metal de 3kN de 7 m, con cimentación | und | 3 | 2025-08-05 | T403 | SPCR-01 | Proyectos Rehabilitacion de Redes MT-BT y Normalizacion Usuario SPCR-01 | SUB Hainamosa | 18.5284 | -69.8597 |  | INSTALACIÓN | POSTES BT
EJ04130 | SPCR-26 | CV8-MT1 | INSTALACIÓN DE CRUCETA DE ACERO SIMPLE EN VOLADIZO DE 10´ | und | 2 | 2025-08-05 | T434 | SPCR-04 | Proyectos Rehabilitacion de Redes MT-BT y Normalizacion Usuario SPCR-04 | SUB Invivienda | 18.4706 | -69.8605 |  | INSTALACIÓN | ARMADO MT
EJ02426 | GUAL-44 | PHV-1050-12 | Poste de Concreto Pretensado de 12s 1050 Kg | und | 1 | 2025-08-06 | T312 | GUAL-02 | Proyectos Rehabilitacion de Redes MT-BT y Normalizacion Usuario GUAL-02 | SUB Alma Rosa | 18.5294 | -69.8891 |  | INSTALACIÓN | POSTES MT
EJ03471 | HAIN-58 | CDA-MT11 | INSTALACIÓN DE CRUCETA DOBLE DE ACERO PARA MEDIA TENSIÓN (CRUCETA DE 8') | und | 1 | 2025-08-06 | T394 | HAIN-05 | Proyectos Rehabilitacion de Redes MT-BT y Normalizacion Usuario HAIN-05 | SUB Timbeque | 18.4323 | -69.9257 |  | INSTALACIÓN | ARMADO MT
EJ03784 | SPCR-33 | P3B-110-1A-M1 | Instalación de Poste de Metal de 3kN de 7 m, con cimentación | und | 3 | 2025-08-06 | T413 | SPCR-02 | Proyectos Rehabilitacion de Redes MT-BT y Normalizacion Usuario SPCR-02 | SUB Mendoza | 18.5181 | -69.9233 |  | INSTALACIÓN | POSTES BT
EJ03797 | SPCR-40 | EA-MT1 | INSTALACION AISLADOR SOBRE CRUCETA DE ACERO PARA MEDIA TENSION | und | 4 | 2025-08-06 | T414 | SPCR-02 | Proyectos Rehabilitacion de Redes MT-BT y Normalizacion Usuario SPCR-02 | SUB Los Frailes | 18.4609 | -69.9286 |  | INSTALACIÓN | ARMADO MT
EJ02439 | GUAL-15 | P3B-110-1A-M1 | Instalación de Poste de Metal de 3kN de 7 m, con cimentación | und | 1 | 2025-08-07 | T313 | GUAL-02 | Proyectos Rehabilitacion de Redes MT-BT y Normalizacion Usuario GUAL-02 | SUB Los Frailes | 18.5015 | -69.9106 |  | INSTALACIÓN | POSTES BT
EJ02791 | GUAL-23 | P3B-110-1B-M1 | Instalación de Poste de Metal de 3kN de 9 m, con cimentación | und | 4 | 2025-08-07 | T333 | GUAL-04 | Proyectos Rehabilitacion de Redes MT-BT y Normalizacion Usuario GUAL-04 | SUB Los Tres Brazos | 18.5076 | -69.8766 |  | INSTALACIÓN | POSTES BT
EJ02935 | GUAL-40 | P3B-109-1B-M1 | Instalación de Poste de Metal de 3kN de 9 m, sin cimentación | und | 1 | 2025-08-07 | T343 | GUAL-05 | Proyectos Rehabilitacion de Redes MT-BT y Normalizacion Usuario GUAL-05 | SUB Capotillo | 18.4794 | -69.8366 |  | INSTALACIÓN | POSTES BT
EJ03950 | SPCR-82 | P3B-109-1B-M1 | Instalación de Poste de Metal de 3kN de 9 m, sin cimentación | und | 2 | 2025-08-07 | T423 | SPCR-03 | Proyectos Rehabilitacion de Redes MT-BT y Normalizacion Usuario SPCR-03 | SUB Ozama | 18.5036 | -69.8482 |  | INSTALACIÓN | POSTES BT
EJ03964 | SPCR-51 | CV4-MT11 | INSTALACIÓN DE CRUCETA DOBLE DE ACERO EN VOLADIZO PARA MEDIA TENSIÓN(CRUCETA DE 8) | und | 1 | 2025-08-07 | T424 | SPCR-03 | Proyectos Rehabilitacion de Redes MT-BT y Normalizacion Usuario SPCR-03 | SUB Villa Faro | 18.4546 | -69.928 |  | INSTALACIÓN | ARMADO MT
EJ02304 | GUAL-88 | PHV-500-12 | POSTE DE HORMIGÓN PRETENSADO VIBRADO 500 DAN – 12 M (40’) | und | 3 | 2025-08-08 | T302 | GUAL-01 | Proyectos Rehabilitacion de Redes MT-BT y Normalizacion Usuario GUAL-01 | SUB Hainamosa | 18.5193 | -69.8696 |  | INSTALACIÓN | POSTES MT
EJ02948 | GUAL-74 | CV1-MT1 | Instalación de Cruceta simple de Acero en Voladizo para media Tensión (cruceta de 8') | und | 2 | 2025-08-08 | T344 | GUAL-05 | Proyectos Rehabilitacion de Redes MT-BT y Normalizacion Usuario GUAL-05 | SUB Nacional | 18.4953 | -69.8787 |  | INSTALACIÓN | ARMADO MT
EJ03458 | HAIN-58 | P3B-110-1A-M1 | Instalación de Poste de Metal de 3kN de 7 m, con cimentación | und | 2 | 2025-08-08 | T393 | HAIN-05 | Proyectos Rehabilitacion de Redes MT-BT y Normalizacion Usuario HAIN-05 | SUB Timbeque | 18.4488 | -69.9228 |  | INSTALACIÓN | POSTES BT
EJ03623 | SPCR-35 | CV4-MT11 | INSTALACIÓN DE CRUCETA DOBLE DE ACERO EN VOLADIZO PARA MEDIA TENSIÓN(CRUCETA DE 8) | und | 6 | 2025-08-08 | T404 | SPCR-01 | Proyectos Rehabilitacion de Redes MT-BT y Normalizacion Usuario SPCR-01 | SUB Los Mina Norte | 18.5199 | -69.8455 |  | INSTALACIÓN | ARMADO MT
EJ04165 | SPCR-32 | CO-URDA1 | Instalación de URD 4/0 registro a registro en tubo pvc | ml | 73 | 2025-08-08 | T436 | SPCR-04 | Proyectos Rehabilitacion de Redes MT-BT y Normalizacion Usuario SPCR-04 | SUB Charles de Gaulle | 18.495 | -69.8319 |  | INSTALACIÓN | CONDUCTOR MT
EJ00614 | CAPO-11 | EXC-21 | EXCAVACIÓN EN TERRENO ROCOSO < 12M | und | 5 | 2025-08-11 | T071 | CAPO-10 | Proyecto Sistema Automatizacion de Distribucion CAPO-10 | SUB Charles de Gaulle | 18.5231 | -69.8782 |  | INSTALACIÓN | OBRAS CIVILES
EJ00807 | CNP8-84 | EXC-21 | EXCAVACIÓN EN TERRENO ROCOSO < 12M | und | 9 | 2025-08-11 | T091 | CNP8-01 | Proyecto Sistema Automatizacion de Distribucion CNP8-01 | SUB Cancino | 18.4352 | -69.831 |  | INSTALACIÓN | OBRAS CIVILES
EJ02590 | GUAL-44 | P3B-110-1B-M1 | Instalación de Poste de Metal de 3kN de 9 m, con cimentación | und | 2 | 2025-08-11 | T323 | GUAL-03 | Proyectos Rehabilitacion de Redes MT-BT y Normalizacion Usuario GUAL-03 | SUB Ozama | 18.5096 | -69.8899 |  | INSTALACIÓN | POSTES BT
EJ02609 | GUAL-61 | EC-MT1 | INSTALACION AISLADOR EN CABEZA DE POSTE PARA MEDIA TENSION | und | 4 | 2025-08-11 | T324 | GUAL-03 | Proyectos Rehabilitacion de Redes MT-BT y Normalizacion Usuario GUAL-03 | SUB Ozama | 18.4488 | -69.8832 |  | INSTALACIÓN | ARMADO MT
EJ02624 | GUAL-73 | AL-BT3 | Remoción de Línea de Baja Tensión en Alineamiento | und | 5 | 2025-08-11 | T325 | GUAL-03 | Proyectos Rehabilitacion de Redes MT-BT y Normalizacion Usuario GUAL-03 | SUB Villa Faro | 18.5107 | -69.847 |  | REMOCIÓN | ARMADO BT
EJ02778 | GUAL-87 | PHV-1050-12 | Poste de Concreto Pretensado de 12s 1050 Kg | und | 4 | 2025-08-11 | T332 | GUAL-04 | Proyectos Rehabilitacion de Redes MT-BT y Normalizacion Usuario GUAL-04 | SUB Los Tres Brazos | 18.4417 | -69.8382 |  | INSTALACIÓN | POSTES MT
EJ03179 | HAIN-82 | MT-3071 | INSTALACIÓN DE MONTAJE 3Ø, (HORIZONTAL) FIN DE LINEA | und | 1 | 2025-08-11 | T364 | HAIN-02 | Proyectos Rehabilitacion de Redes MT-BT y Normalizacion Usuario HAIN-02 | SUB Mendoza | 18.5205 | -69.9165 |  | INSTALACIÓN | ARMADO MT
EJ03321 | HAIN-12 | PHV-1050-12 | Poste de Concreto Pretensado de 12s 1050 Kg | und | 3 | 2025-08-11 | T382 | HAIN-04 | Proyectos Rehabilitacion de Redes MT-BT y Normalizacion Usuario HAIN-04 | SUB Invivienda | 18.4536 | -69.884 |  | INSTALACIÓN | POSTES MT
EJ03332 | HAIN-87 | P3B-109-1A-M1 | Instalación de Poste de Metal de 3kN de 7 m, sin cimentación | und | 3 | 2025-08-11 | T383 | HAIN-04 | Proyectos Rehabilitacion de Redes MT-BT y Normalizacion Usuario HAIN-04 | SUB Charles de Gaulle | 18.515 | -69.8562 |  | INSTALACIÓN | POSTES BT
EJ03472 | HAIN-93 | CV8-MT1 | INSTALACIÓN DE CRUCETA DE ACERO SIMPLE EN VOLADIZO DE 10´ | und | 1 | 2025-08-11 | T394 | HAIN-05 | Proyectos Rehabilitacion de Redes MT-BT y Normalizacion Usuario HAIN-05 | SUB Nacional | 18.5139 | -69.9295 |  | INSTALACIÓN | ARMADO MT
EJ03785 | SPCR-42 | P3B-110-1B-M1 | Instalación de Poste de Metal de 3kN de 9 m, con cimentación | und | 3 | 2025-08-11 | T413 | SPCR-02 | Proyectos Rehabilitacion de Redes MT-BT y Normalizacion Usuario SPCR-02 | SUB Los Frailes | 18.5198 | -69.8395 |  | INSTALACIÓN | POSTES BT
EJ03798 | SPCR-22 | CV8-MT1 | INSTALACIÓN DE CRUCETA DE ACERO SIMPLE EN VOLADIZO DE 10´ | und | 4 | 2025-08-11 | T414 | SPCR-02 | Proyectos Rehabilitacion de Redes MT-BT y Normalizacion Usuario SPCR-02 | SUB Los Frailes | 18.4568 | -69.9003 |  | INSTALACIÓN | ARMADO MT
EJ00001 | CAPO-39 | ZURD-11 | Instalación de excavacion zanja 0.8 x 2.0 m para tubos y conductores URD | und | 2 | 2025-08-12 | T001 | CAPO-01 | Proyecto Sistema Automatizacion de Distribucion CAPO-01 | SUB Los Mina Norte | 18.5285 | -69.8445 |  | INSTALACIÓN | OBRAS CIVILES
EJ00273 | CAPO-78 | ART-TUB41 | Instalación de Armado y transp. tubo metalico 4" x 25' para bt | und | 11 | 2025-08-12 | T031 | CAPO-05 | Proyecto Sistema Automatizacion de Distribucion CAPO-05 | SUB Mendoza | 18.515 | -69.9263 |  | INSTALACIÓN | OBRAS CIVILES
EJ02316 | GUAL-45 | P3B-109-1B-M1 | Instalación de Poste de Metal de 3kN de 9 m, sin cimentación | und | 1 | 2025-08-12 | T303 | GUAL-01 | Proyectos Rehabilitacion de Redes MT-BT y Normalizacion Usuario GUAL-01 | SUB Hainamosa | 18.4912 | -69.9104 |  | INSTALACIÓN | POSTES BT
EJ02427 | GUAL-31 | PHV-1050-12 | Poste de Concreto Pretensado de 12s 1050 Kg | und | 2 | 2025-08-12 | T312 | GUAL-02 | Proyectos Rehabilitacion de Redes MT-BT y Normalizacion Usuario GUAL-02 | SUB Alma Rosa | 18.4447 | -69.9189 |  | INSTALACIÓN | POSTES MT
EJ02792 | GUAL-47 | P3B-110-1A-M1 | Instalación de Poste de Metal de 3kN de 7 m, con cimentación | und | 3 | 2025-08-12 | T333 | GUAL-04 | Proyectos Rehabilitacion de Redes MT-BT y Normalizacion Usuario GUAL-04 | SUB Invivienda | 18.5092 | -69.9133 |  | INSTALACIÓN | POSTES BT
EJ02936 | GUAL-84 | P3B-110-1B-M1 | Instalación de Poste de Metal de 3kN de 9 m, con cimentación | und | 3 | 2025-08-12 | T343 | GUAL-05 | Proyectos Rehabilitacion de Redes MT-BT y Normalizacion Usuario GUAL-05 | SUB Capotillo | 18.5016 | -69.9255 |  | INSTALACIÓN | POSTES BT
EJ03168 | HAIN-94 | P3B-109-1B-M1 | Instalación de Poste de Metal de 3kN de 9 m, sin cimentación | und | 1 | 2025-08-12 | T363 | HAIN-02 | Proyectos Rehabilitacion de Redes MT-BT y Normalizacion Usuario HAIN-02 | SUB Los Frailes | 18.4462 | -69.8423 |  | INSTALACIÓN | POSTES BT
EJ03608 | SPCR-12 | P3B-110-1A-M1 | Instalación de Poste de Metal de 3kN de 7 m, con cimentación | und | 2 | 2025-08-12 | T403 | SPCR-01 | Proyectos Rehabilitacion de Redes MT-BT y Normalizacion Usuario SPCR-01 | SUB Cancino | 18.4585 | -69.8628 |  | INSTALACIÓN | POSTES BT
EJ03624 | SPCR-58 | CV4-MT11 | INSTALACIÓN DE CRUCETA DOBLE DE ACERO EN VOLADIZO PARA MEDIA TENSIÓN(CRUCETA DE 8) | und | 4 | 2025-08-12 | T404 | SPCR-01 | Proyectos Rehabilitacion de Redes MT-BT y Normalizacion Usuario SPCR-01 | SUB Hainamosa | 18.4389 | -69.9242 |  | INSTALACIÓN | ARMADO MT
EJ04131 | SPCR-27 | CV1-MT1 | Instalación de Cruceta simple de Acero en Voladizo para media Tensión (cruceta de 8') | und | 3 | 2025-08-12 | T434 | SPCR-04 | Proyectos Rehabilitacion de Redes MT-BT y Normalizacion Usuario SPCR-04 | SUB Los Tres Brazos | 18.4562 | -69.9146 |  | INSTALACIÓN | ARMADO MT
EJ04147 | SPCR-83 | CV1-BT | INSTALACION DE CRUCETA SIMPLE DE ACERO EN VOLADIZO BAJA TENSION | und | 4 | 2025-08-12 | T435 | SPCR-04 | Proyectos Rehabilitacion de Redes MT-BT y Normalizacion Usuario SPCR-04 | SUB Charles de Gaulle | 18.4496 | -69.8344 |  | INSTALACIÓN | ARMADO BT
EJ00174 | CAPO-68 | EXC-11 | Excavacion para poste de 30 o vientos De roca | und | 2 | 2025-08-13 | T021 | CAPO-04 | Proyecto Sistema Automatizacion de Distribucion CAPO-04 | SUB Timbeque | 18.4876 | -69.8727 |  | INSTALACIÓN | OBRAS CIVILES
EJ00808 | CNP8-13 | EXC-31 | EXCAVACIÓN EN TERRENO ROCOSO PARA POSTE >12M | und | 10 | 2025-08-13 | T091 | CNP8-01 | Proyecto Sistema Automatizacion de Distribucion CNP8-01 | SUB Los Mina Norte | 18.4383 | -69.8794 |  | INSTALACIÓN | OBRAS CIVILES
EJ02305 | GUAL-66 | PHV-500-12 | POSTE DE HORMIGÓN PRETENSADO VIBRADO 500 DAN – 12 M (40’) | und | 4 | 2025-08-13 | T302 | GUAL-01 | Proyectos Rehabilitacion de Redes MT-BT y Normalizacion Usuario GUAL-01 | SUB Hainamosa | 18.4871 | -69.886 |  | INSTALACIÓN | POSTES MT
EJ02440 | GUAL-87 | P3B-109-1B-M1 | Instalación de Poste de Metal de 3kN de 9 m, sin cimentación | und | 1 | 2025-08-13 | T313 | GUAL-02 | Proyectos Rehabilitacion de Redes MT-BT y Normalizacion Usuario GUAL-02 | SUB Los Frailes | 18.5019 | -69.8797 |  | INSTALACIÓN | POSTES BT
EJ02949 | GUAL-46 | CDA-MT11 | INSTALACIÓN DE CRUCETA DOBLE DE ACERO PARA MEDIA TENSIÓN (CRUCETA DE 8') | und | 2 | 2025-08-13 | T344 | GUAL-05 | Proyectos Rehabilitacion de Redes MT-BT y Normalizacion Usuario GUAL-05 | SUB Nacional | 18.5261 | -69.8909 |  | INSTALACIÓN | ARMADO MT
EJ03951 | SPCR-24 | P3B-110-1B-M1 | Instalación de Poste de Metal de 3kN de 9 m, con cimentación | und | 2 | 2025-08-13 | T423 | SPCR-03 | Proyectos Rehabilitacion de Redes MT-BT y Normalizacion Usuario SPCR-03 | SUB Isabelita | 18.5137 | -69.9214 |  | INSTALACIÓN | POSTES BT
EJ03965 | SPCR-68 | EC-MT1 | INSTALACION AISLADOR EN CABEZA DE POSTE PARA MEDIA TENSION | und | 1 | 2025-08-13 | T424 | SPCR-03 | Proyectos Rehabilitacion de Redes MT-BT y Normalizacion Usuario SPCR-03 | SUB Ozama | 18.4849 | -69.9211 |  | INSTALACIÓN | ARMADO MT
EJ04166 | SPCR-41 | CO-0012 | TRANSFERENCIA DE CONDUCTOR 2/0 | ml | 85 | 2025-08-13 | T436 | SPCR-04 | Proyectos Rehabilitacion de Redes MT-BT y Normalizacion Usuario SPCR-04 | SUB Los Tres Brazos | 18.442 | -69.8889 |  | TRANSFERENCIA | CONDUCTOR MT
EJ02591 | GUAL-44 | P3B-110-1A-M1 | Instalación de Poste de Metal de 3kN de 7 m, con cimentación | und | 2 | 2025-08-14 | T323 | GUAL-03 | Proyectos Rehabilitacion de Redes MT-BT y Normalizacion Usuario GUAL-03 | SUB Isabelita | 18.466 | -69.906 |  | INSTALACIÓN | POSTES BT
EJ02610 | GUAL-45 | CDA-MT11 | INSTALACIÓN DE CRUCETA DOBLE DE ACERO PARA MEDIA TENSIÓN (CRUCETA DE 8') | und | 3 | 2025-08-14 | T324 | GUAL-03 | Proyectos Rehabilitacion de Redes MT-BT y Normalizacion Usuario GUAL-03 | SUB Villa Faro | 18.5127 | -69.8375 |  | INSTALACIÓN | ARMADO MT
EJ03053 | HAIN-10 | EA-MT1 | INSTALACION AISLADOR SOBRE CRUCETA DE ACERO PARA MEDIA TENSION | und | 1 | 2025-08-14 | T354 | HAIN-01 | Proyectos Rehabilitacion de Redes MT-BT y Normalizacion Usuario HAIN-01 | SUB Cancino | 18.4795 | -69.8937 |  | INSTALACIÓN | ARMADO MT
EJ03169 | HAIN-62 | P3B-109-1A-M1 | Instalación de Poste de Metal de 3kN de 7 m, sin cimentación | und | 1 | 2025-08-14 | T363 | HAIN-02 | Proyectos Rehabilitacion de Redes MT-BT y Normalizacion Usuario HAIN-02 | SUB Mendoza | 18.439 | -69.8374 |  | INSTALACIÓN | POSTES BT
EJ03459 | HAIN-20 | P3B-109-1A-M1 | Instalación de Poste de Metal de 3kN de 7 m, sin cimentación | und | 3 | 2025-08-14 | T393 | HAIN-05 | Proyectos Rehabilitacion de Redes MT-BT y Normalizacion Usuario HAIN-05 | SUB Capotillo | 18.4799 | -69.8685 |  | INSTALACIÓN | POSTES BT
EJ00615 | CAPO-14 | ZURD-11 | Instalación de excavacion zanja 0.8 x 2.0 m para tubos y conductores URD | und | 4 | 2025-08-15 | T071 | CAPO-10 | Proyecto Sistema Automatizacion de Distribucion CAPO-10 | SUB Charles de Gaulle | 18.4811 | -69.8602 |  | INSTALACIÓN | OBRAS CIVILES
EJ02317 | GUAL-83 | P3B-110-1B-M1 | Instalación de Poste de Metal de 3kN de 9 m, con cimentación | und | 1 | 2025-08-15 | T303 | GUAL-01 | Proyectos Rehabilitacion de Redes MT-BT y Normalizacion Usuario GUAL-01 | SUB Los Mina Norte | 18.4383 | -69.8613 |  | INSTALACIÓN | POSTES BT
EJ03609 | SPCR-16 | P3B-109-1A-M1 | Instalación de Poste de Metal de 3kN de 7 m, sin cimentación | und | 2 | 2025-08-15 | T403 | SPCR-01 | Proyectos Rehabilitacion de Redes MT-BT y Normalizacion Usuario SPCR-01 | SUB Los Mina Norte | 18.4793 | -69.8659 |  | INSTALACIÓN | POSTES BT
EJ04132 | SPCR-38 | EA-MT1 | INSTALACION AISLADOR SOBRE CRUCETA DE ACERO PARA MEDIA TENSION | und | 1 | 2025-08-15 | T434 | SPCR-04 | Proyectos Rehabilitacion de Redes MT-BT y Normalizacion Usuario SPCR-04 | SUB Charles de Gaulle | 18.4531 | -69.8705 |  | INSTALACIÓN | ARMADO MT
EJ04148 | SPCR-83 | F2-BT1 | DOBLE TERMINAL DE BAJA TENSIÓN (CABLE NEUTRO) | und | 5 | 2025-08-15 | T435 | SPCR-04 | Proyectos Rehabilitacion de Redes MT-BT y Normalizacion Usuario SPCR-04 | SUB Charles de Gaulle | 18.4319 | -69.8981 |  | INSTALACIÓN | ARMADO BT
EJ00002 | CAPO-58 | EXC-31 | EXCAVACIÓN EN TERRENO ROCOSO PARA POSTE >12M | und | 1 | 2025-08-18 | T001 | CAPO-01 | Proyecto Sistema Automatizacion de Distribucion CAPO-01 | SUB Los Mina Norte | 18.4936 | -69.8935 |  | INSTALACIÓN | OBRAS CIVILES
EJ00274 | CAPO-63 | ZURD-11 | Instalación de excavacion zanja 0.8 x 2.0 m para tubos y conductores URD | und | 11 | 2025-08-18 | T031 | CAPO-05 | Proyecto Sistema Automatizacion de Distribucion CAPO-05 | SUB Alma Rosa | 18.5234 | -69.9264 |  | INSTALACIÓN | OBRAS CIVILES
EJ00367 | CAPO-34 | ZURD-11 | Instalación de excavacion zanja 0.8 x 2.0 m para tubos y conductores URD | und | 1 | 2025-08-18 | T041 | CAPO-06 | Proyecto Sistema Automatizacion de Distribucion CAPO-06 | SUB Los Frailes | 18.5264 | -69.8795 |  | INSTALACIÓN | OBRAS CIVILES
EJ02441 | GUAL-44 | P3B-109-1B-M1 | Instalación de Poste de Metal de 3kN de 9 m, sin cimentación | und | 1 | 2025-08-18 | T313 | GUAL-02 | Proyectos Rehabilitacion de Redes MT-BT y Normalizacion Usuario GUAL-02 | SUB Los Frailes | 18.5148 | -69.8419 |  | INSTALACIÓN | POSTES BT
EJ02611 | GUAL-99 | EC-MT1 | INSTALACION AISLADOR EN CABEZA DE POSTE PARA MEDIA TENSION | und | 5 | 2025-08-18 | T324 | GUAL-03 | Proyectos Rehabilitacion de Redes MT-BT y Normalizacion Usuario GUAL-03 | SUB Isabelita | 18.5114 | -69.8368 |  | INSTALACIÓN | ARMADO MT
EJ02625 | GUAL-58 | AL-BT3 | Remoción de Línea de Baja Tensión en Alineamiento | und | 3 | 2025-08-18 | T325 | GUAL-03 | Proyectos Rehabilitacion de Redes MT-BT y Normalizacion Usuario GUAL-03 | SUB Isabelita | 18.4314 | -69.9175 |  | REMOCIÓN | ARMADO BT
EJ02779 | GUAL-24 | PHV-800-12 | POSTE DE HORMIGÓN PRETENSADO VIBRADO 800 DAN – 12 M (40’) | und | 5 | 2025-08-18 | T332 | GUAL-04 | Proyectos Rehabilitacion de Redes MT-BT y Normalizacion Usuario GUAL-04 | SUB Charles de Gaulle | 18.4719 | -69.8447 |  | INSTALACIÓN | POSTES MT
EJ02950 | GUAL-77 | EC-MT1 | INSTALACION AISLADOR EN CABEZA DE POSTE PARA MEDIA TENSION | und | 1 | 2025-08-18 | T344 | GUAL-05 | Proyectos Rehabilitacion de Redes MT-BT y Normalizacion Usuario GUAL-05 | SUB Capotillo | 18.5187 | -69.8803 |  | INSTALACIÓN | ARMADO MT
EJ03054 | HAIN-12 | CV1-MT1 | Instalación de Cruceta simple de Acero en Voladizo para media Tensión (cruceta de 8') | und | 1 | 2025-08-18 | T354 | HAIN-01 | Proyectos Rehabilitacion de Redes MT-BT y Normalizacion Usuario HAIN-01 | SUB Hainamosa | 18.4846 | -69.8635 |  | INSTALACIÓN | ARMADO MT
EJ03180 | HAIN-42 | CV1-MT1 | Instalación de Cruceta simple de Acero en Voladizo para media Tensión (cruceta de 8') | und | 1 | 2025-08-18 | T364 | HAIN-02 | Proyectos Rehabilitacion de Redes MT-BT y Normalizacion Usuario HAIN-02 | SUB Mendoza | 18.4824 | -69.9115 |  | INSTALACIÓN | ARMADO MT
EJ03322 | HAIN-38 | PHV-1050-12 | Poste de Concreto Pretensado de 12s 1050 Kg | und | 1 | 2025-08-18 | T382 | HAIN-04 | Proyectos Rehabilitacion de Redes MT-BT y Normalizacion Usuario HAIN-04 | SUB Invivienda | 18.475 | -69.8797 |  | INSTALACIÓN | POSTES MT
EJ03333 | HAIN-79 | P3B-109-1A-M1 | Instalación de Poste de Metal de 3kN de 7 m, sin cimentación | und | 3 | 2025-08-18 | T383 | HAIN-04 | Proyectos Rehabilitacion de Redes MT-BT y Normalizacion Usuario HAIN-04 | SUB Invivienda | 18.5228 | -69.8653 |  | INSTALACIÓN | POSTES BT
EJ03625 | SPCR-14 | CDA-MT11 | INSTALACIÓN DE CRUCETA DOBLE DE ACERO PARA MEDIA TENSIÓN (CRUCETA DE 8') | und | 6 | 2025-08-18 | T404 | SPCR-01 | Proyectos Rehabilitacion de Redes MT-BT y Normalizacion Usuario SPCR-01 | SUB Cancino | 18.5121 | -69.8711 |  | INSTALACIÓN | ARMADO MT
EJ03786 | SPCR-33 | P3B-109-1B-M1 | Instalación de Poste de Metal de 3kN de 9 m, sin cimentación | und | 1 | 2025-08-18 | T413 | SPCR-02 | Proyectos Rehabilitacion de Redes MT-BT y Normalizacion Usuario SPCR-02 | SUB Los Frailes | 18.5111 | -69.9178 |  | INSTALACIÓN | POSTES BT
EJ03799 | SPCR-44 | CV1-MT1 | Instalación de Cruceta simple de Acero en Voladizo para media Tensión (cruceta de 8') | und | 4 | 2025-08-18 | T414 | SPCR-02 | Proyectos Rehabilitacion de Redes MT-BT y Normalizacion Usuario SPCR-02 | SUB Mendoza | 18.5285 | -69.9269 |  | INSTALACIÓN | ARMADO MT
EJ04167 | SPCR-95 | CO-URDA1 | Instalación de URD 4/0 registro a registro en tubo pvc | ml | 63 | 2025-08-18 | T436 | SPCR-04 | Proyectos Rehabilitacion de Redes MT-BT y Normalizacion Usuario SPCR-04 | SUB Charles de Gaulle | 18.4665 | -69.8352 |  | INSTALACIÓN | CONDUCTOR MT
EJ00175 | CAPO-91 | EXC-41 | EXCAVACIÓN EN TERRENO ROCOSO PARA POSTE >14M | und | 4 | 2025-08-19 | T021 | CAPO-04 | Proyecto Sistema Automatizacion de Distribucion CAPO-04 | SUB Timbeque | 18.4415 | -69.9279 |  | INSTALACIÓN | OBRAS CIVILES
EJ00616 | CAPO-31 | ART-TUB41 | Instalación de Armado y transp. tubo metalico 4" x 25' para bt | und | 6 | 2025-08-19 | T071 | CAPO-10 | Proyecto Sistema Automatizacion de Distribucion CAPO-10 | SUB Invivienda | 18.466 | -69.8645 |  | INSTALACIÓN | OBRAS CIVILES
EJ00809 | CNP8-42 | EXC-21 | EXCAVACIÓN EN TERRENO ROCOSO < 12M | und | 8 | 2025-08-19 | T091 | CNP8-01 | Proyecto Sistema Automatizacion de Distribucion CNP8-01 | SUB Cancino | 18.4581 | -69.8442 |  | INSTALACIÓN | OBRAS CIVILES
EJ02428 | GUAL-16 | PHV-800-10 | POSTE DE HORMIGÓN PRETENSADO VIBRADO 800 DAN-10.5 M(35’) | und | 1 | 2025-08-19 | T312 | GUAL-02 | Proyectos Rehabilitacion de Redes MT-BT y Normalizacion Usuario GUAL-02 | SUB Mendoza | 18.4551 | -69.8565 |  | INSTALACIÓN | POSTES MT
EJ02642 | GUAL-57 | CO-0012 | TRANSFERENCIA DE CONDUCTOR 2/0 | ml | 48 | 2025-08-19 | T326 | GUAL-03 | Proyectos Rehabilitacion de Redes MT-BT y Normalizacion Usuario GUAL-03 | SUB Ozama | 18.5277 | -69.9032 |  | TRANSFERENCIA | CONDUCTOR MT
EJ02793 | GUAL-75 | P3B-110-1B-M1 | Instalación de Poste de Metal de 3kN de 9 m, con cimentación | und | 4 | 2025-08-19 | T333 | GUAL-04 | Proyectos Rehabilitacion de Redes MT-BT y Normalizacion Usuario GUAL-04 | SUB Invivienda | 18.4627 | -69.9129 |  | INSTALACIÓN | POSTES BT
EJ02937 | GUAL-79 | P3B-110-1A-M1 | Instalación de Poste de Metal de 3kN de 7 m, con cimentación | und | 1 | 2025-08-19 | T343 | GUAL-05 | Proyectos Rehabilitacion de Redes MT-BT y Normalizacion Usuario GUAL-05 | SUB Timbeque | 18.4843 | -69.8457 |  | INSTALACIÓN | POSTES BT
EJ03473 | HAIN-75 | EA-MT1 | INSTALACION AISLADOR SOBRE CRUCETA DE ACERO PARA MEDIA TENSION | und | 1 | 2025-08-19 | T394 | HAIN-05 | Proyectos Rehabilitacion de Redes MT-BT y Normalizacion Usuario HAIN-05 | SUB Nacional | 18.4561 | -69.8513 |  | INSTALACIÓN | ARMADO MT
EJ03952 | SPCR-51 | P3B-110-1B-M1 | Instalación de Poste de Metal de 3kN de 9 m, con cimentación | und | 4 | 2025-08-19 | T423 | SPCR-03 | Proyectos Rehabilitacion de Redes MT-BT y Normalizacion Usuario SPCR-03 | SUB Villa Faro | 18.4939 | -69.9127 |  | INSTALACIÓN | POSTES BT
EJ03966 | SPCR-59 | CV1-MT1 | Instalación de Cruceta simple de Acero en Voladizo para media Tensión (cruceta de 8') | und | 1 | 2025-08-19 | T424 | SPCR-03 | Proyectos Rehabilitacion de Redes MT-BT y Normalizacion Usuario SPCR-03 | SUB Ozama | 18.456 | -69.8358 |  | INSTALACIÓN | ARMADO MT
EJ04133 | SPCR-44 | CDA-MT11 | INSTALACIÓN DE CRUCETA DOBLE DE ACERO PARA MEDIA TENSIÓN (CRUCETA DE 8') | und | 1 | 2025-08-19 | T434 | SPCR-04 | Proyectos Rehabilitacion de Redes MT-BT y Normalizacion Usuario SPCR-04 | SUB Invivienda | 18.4979 | -69.9152 |  | INSTALACIÓN | ARMADO MT
EJ04324 | SPCR-93 | DM-BTC1 | Derivación cable guía Medio Vano | und | 1 | 2025-08-19 | T445 | SPCR-05 | Proyectos Rehabilitacion de Redes MT-BT y Normalizacion Usuario SPCR-05 | SUB Timbeque | 18.4915 | -69.8322 |  | INSTALACIÓN | ARMADO BT
EJ00003 | CAPO-55 | EXC-21 | EXCAVACIÓN EN TERRENO ROCOSO < 12M | und | 1 | 2025-08-20 | T001 | CAPO-01 | Proyecto Sistema Automatizacion de Distribucion CAPO-01 | SUB Cancino | 18.4567 | -69.8363 |  | INSTALACIÓN | OBRAS CIVILES
EJ00275 | CAPO-60 | ZURD-11 | Instalación de excavacion zanja 0.8 x 2.0 m para tubos y conductores URD | und | 16 | 2025-08-20 | T031 | CAPO-05 | Proyecto Sistema Automatizacion de Distribucion CAPO-05 | SUB Los Frailes | 18.4486 | -69.8551 |  | INSTALACIÓN | OBRAS CIVILES
EJ02318 | GUAL-21 | P3B-109-1A-M1 | Instalación de Poste de Metal de 3kN de 7 m, sin cimentación | und | 1 | 2025-08-20 | T303 | GUAL-01 | Proyectos Rehabilitacion de Redes MT-BT y Normalizacion Usuario GUAL-01 | SUB Hainamosa | 18.4698 | -69.8667 |  | INSTALACIÓN | POSTES BT
EJ03195 | HAIN-64 | F2-BT1 | DOBLE TERMINAL DE BAJA TENSIÓN (CABLE NEUTRO) | und | 2 | 2025-08-20 | T365 | HAIN-02 | Proyectos Rehabilitacion de Redes MT-BT y Normalizacion Usuario HAIN-02 | SUB Mendoza | 18.5242 | -69.9198 |  | INSTALACIÓN | ARMADO BT
EJ03460 | HAIN-94 | P3B-110-1B-M1 | Instalación de Poste de Metal de 3kN de 9 m, con cimentación | und | 1 | 2025-08-20 | T393 | HAIN-05 | Proyectos Rehabilitacion de Redes MT-BT y Normalizacion Usuario HAIN-05 | SUB Nacional | 18.5082 | -69.8301 |  | INSTALACIÓN | POSTES BT
EJ03610 | SPCR-20 | P3B-110-1A-M1 | Instalación de Poste de Metal de 3kN de 7 m, con cimentación | und | 1 | 2025-08-20 | T403 | SPCR-01 | Proyectos Rehabilitacion de Redes MT-BT y Normalizacion Usuario SPCR-01 | SUB Hainamosa | 18.5045 | -69.9204 |  | INSTALACIÓN | POSTES BT
EJ03800 | SPCR-45 | CV4-MT11 | INSTALACIÓN DE CRUCETA DOBLE DE ACERO EN VOLADIZO PARA MEDIA TENSIÓN(CRUCETA DE 8) | und | 4 | 2025-08-20 | T414 | SPCR-02 | Proyectos Rehabilitacion de Redes MT-BT y Normalizacion Usuario SPCR-02 | SUB Los Frailes | 18.4307 | -69.8699 |  | INSTALACIÓN | ARMADO MT
EJ04149 | SPCR-95 | DM-BTC1 | Derivación cable guía Medio Vano | und | 3 | 2025-08-20 | T435 | SPCR-04 | Proyectos Rehabilitacion de Redes MT-BT y Normalizacion Usuario SPCR-04 | SUB Invivienda | 18.5091 | -69.8611 |  | INSTALACIÓN | ARMADO BT
EJ00176 | CAPO-31 | ZURD-11 | Instalación de excavacion zanja 0.8 x 2.0 m para tubos y conductores URD | und | 3 | 2025-08-21 | T021 | CAPO-04 | Proyecto Sistema Automatizacion de Distribucion CAPO-04 | SUB Capotillo | 18.476 | -69.861 |  | INSTALACIÓN | OBRAS CIVILES
EJ00810 | CNP8-24 | EXC-51 | CONFECCION DE HOYO DE 5` EN TERRENO NORMAL | und | 6 | 2025-08-21 | T091 | CNP8-01 | Proyecto Sistema Automatizacion de Distribucion CNP8-01 | SUB Hainamosa | 18.521 | -69.8561 |  | INSTALACIÓN | OBRAS CIVILES
EJ02626 | GUAL-22 | F1-BT1 | INSTALACIÓN DE FIN BAJA TENSIÓN (CABLE NEUTRO) | und | 4 | 2025-08-21 | T325 | GUAL-03 | Proyectos Rehabilitacion de Redes MT-BT y Normalizacion Usuario GUAL-03 | SUB Villa Faro | 18.5145 | -69.8476 |  | INSTALACIÓN | ARMADO BT
EJ03181 | HAIN-82 | CV1-MT1 | Instalación de Cruceta simple de Acero en Voladizo para media Tensión (cruceta de 8') | und | 1 | 2025-08-21 | T364 | HAIN-02 | Proyectos Rehabilitacion de Redes MT-BT y Normalizacion Usuario HAIN-02 | SUB Alma Rosa | 18.4684 | -69.8902 |  | INSTALACIÓN | ARMADO MT
EJ03626 | SPCR-80 | MT-3071 | INSTALACIÓN DE MONTAJE 3Ø, (HORIZONTAL) FIN DE LINEA | und | 4 | 2025-08-21 | T404 | SPCR-01 | Proyectos Rehabilitacion de Redes MT-BT y Normalizacion Usuario SPCR-01 | SUB Cancino | 18.4414 | -69.9296 |  | INSTALACIÓN | ARMADO MT
EJ03787 | SPCR-60 | P3B-109-1B-M1 | Instalación de Poste de Metal de 3kN de 9 m, sin cimentación | und | 3 | 2025-08-21 | T413 | SPCR-02 | Proyectos Rehabilitacion de Redes MT-BT y Normalizacion Usuario SPCR-02 | SUB Mendoza | 18.4898 | -69.8942 |  | INSTALACIÓN | POSTES BT
EJ04325 | SPCR-22 | CV1-BT | INSTALACION DE CRUCETA SIMPLE DE ACERO EN VOLADIZO BAJA TENSION | und | 1 | 2025-08-21 | T445 | SPCR-05 | Proyectos Rehabilitacion de Redes MT-BT y Normalizacion Usuario SPCR-05 | SUB Nacional | 18.463 | -69.9138 |  | INSTALACIÓN | ARMADO BT
EJ00368 | CAPO-62 | ART-TUB41 | Instalación de Armado y transp. tubo metalico 4" x 25' para bt | und | 1 | 2025-08-22 | T041 | CAPO-06 | Proyecto Sistema Automatizacion de Distribucion CAPO-06 | SUB Los Frailes | 18.4716 | -69.846 |  | INSTALACIÓN | OBRAS CIVILES
EJ02780 | GUAL-41 | P3B-109-2C-H1 | Instalación de Poste de Hormigón de 5kN de 10 m, sin cimentación | und | 5 | 2025-08-22 | T332 | GUAL-04 | Proyectos Rehabilitacion de Redes MT-BT y Normalizacion Usuario GUAL-04 | SUB Charles de Gaulle | 18.4599 | -69.8639 |  | INSTALACIÓN | POSTES MT
EJ02794 | GUAL-30 | P3B-110-1B-M1 | Instalación de Poste de Metal de 3kN de 9 m, con cimentación | und | 2 | 2025-08-22 | T333 | GUAL-04 | Proyectos Rehabilitacion de Redes MT-BT y Normalizacion Usuario GUAL-04 | SUB Invivienda | 18.5261 | -69.9261 |  | INSTALACIÓN | POSTES BT
EJ02806 | GUAL-26 | CDA-MT11 | INSTALACIÓN DE CRUCETA DOBLE DE ACERO PARA MEDIA TENSIÓN (CRUCETA DE 8') | und | 4 | 2025-08-22 | T334 | GUAL-04 | Proyectos Rehabilitacion de Redes MT-BT y Normalizacion Usuario GUAL-04 | SUB Los Tres Brazos | 18.4784 | -69.8635 |  | INSTALACIÓN | ARMADO MT
EJ02938 | GUAL-80 | P3B-110-1B-M1 | Instalación de Poste de Metal de 3kN de 9 m, con cimentación | und | 1 | 2025-08-22 | T343 | GUAL-05 | Proyectos Rehabilitacion de Redes MT-BT y Normalizacion Usuario GUAL-05 | SUB Timbeque | 18.53 | -69.8911 |  | INSTALACIÓN | POSTES BT
EJ03055 | HAIN-82 | CV1-MT1 | Instalación de Cruceta simple de Acero en Voladizo para media Tensión (cruceta de 8') | und | 1 | 2025-08-22 | T354 | HAIN-01 | Proyectos Rehabilitacion de Redes MT-BT y Normalizacion Usuario HAIN-01 | SUB Cancino | 18.4346 | -69.9114 |  | INSTALACIÓN | ARMADO MT
EJ03323 | HAIN-13 | PHV-800-10 | POSTE DE HORMIGÓN PRETENSADO VIBRADO 800 DAN-10.5 M(35’) | und | 3 | 2025-08-22 | T382 | HAIN-04 | Proyectos Rehabilitacion de Redes MT-BT y Normalizacion Usuario HAIN-04 | SUB Invivienda | 18.4528 | -69.8621 |  | INSTALACIÓN | POSTES MT
EJ03638 | SPCR-98 | AL-BT3 | Remoción de Línea de Baja Tensión en Alineamiento | und | 5 | 2025-08-22 | T405 | SPCR-01 | Proyectos Rehabilitacion de Redes MT-BT y Normalizacion Usuario SPCR-01 | SUB Cancino | 18.4795 | -69.8902 |  | REMOCIÓN | ARMADO BT
EJ04168 | SPCR-40 | CO-0023 | REMOCION DE CONDUCTOR 2/0 | ml | 86 | 2025-08-22 | T436 | SPCR-04 | Proyectos Rehabilitacion de Redes MT-BT y Normalizacion Usuario SPCR-04 | SUB Invivienda | 18.4309 | -69.8521 |  | REMOCIÓN | CONDUCTOR MT
EJ00177 | CAPO-21 | EXC-41 | EXCAVACIÓN EN TERRENO ROCOSO PARA POSTE >14M | und | 3 | 2025-08-25 | T021 | CAPO-04 | Proyecto Sistema Automatizacion de Distribucion CAPO-04 | SUB Nacional | 18.4543 | -69.8711 |  | INSTALACIÓN | OBRAS CIVILES
EJ00617 | CAPO-21 | EXC-31 | EXCAVACIÓN EN TERRENO ROCOSO PARA POSTE >12M | und | 4 | 2025-08-25 | T071 | CAPO-10 | Proyecto Sistema Automatizacion de Distribucion CAPO-10 | SUB Los Tres Brazos | 18.4653 | -69.8905 |  | INSTALACIÓN | OBRAS CIVILES
EJ00811 | CNP8-57 | ZURD-11 | Instalación de excavacion zanja 0.8 x 2.0 m para tubos y conductores URD | und | 9 | 2025-08-25 | T091 | CNP8-01 | Proyecto Sistema Automatizacion de Distribucion CNP8-01 | SUB Hainamosa | 18.4561 | -69.8599 |  | INSTALACIÓN | OBRAS CIVILES
EJ01200 | CNP8-75 | ART-TUB41 | Instalación de Armado y transp. tubo metalico 4" x 25' para bt | und | 9 | 2025-08-25 | T131 | CNP8-05 | Proyecto Sistema Automatizacion de Distribucion CNP8-05 | SUB Charles de Gaulle | 18.4532 | -69.8713 |  | INSTALACIÓN | OBRAS CIVILES
EJ02429 | GUAL-53 | PHV-800-10 | POSTE DE HORMIGÓN PRETENSADO VIBRADO 800 DAN-10.5 M(35’) | und | 2 | 2025-08-25 | T312 | GUAL-02 | Proyectos Rehabilitacion de Redes MT-BT y Normalizacion Usuario GUAL-02 | SUB Los Frailes | 18.4646 | -69.8711 |  | INSTALACIÓN | POSTES MT
EJ02442 | GUAL-14 | P3B-109-1A-M1 | Instalación de Poste de Metal de 3kN de 7 m, sin cimentación | und | 1 | 2025-08-25 | T313 | GUAL-02 | Proyectos Rehabilitacion de Redes MT-BT y Normalizacion Usuario GUAL-02 | SUB Mendoza | 18.4369 | -69.8427 |  | INSTALACIÓN | POSTES BT
EJ02612 | GUAL-13 | EC-MT1 | INSTALACION AISLADOR EN CABEZA DE POSTE PARA MEDIA TENSION | und | 3 | 2025-08-25 | T324 | GUAL-03 | Proyectos Rehabilitacion de Redes MT-BT y Normalizacion Usuario GUAL-03 | SUB Ozama | 18.4949 | -69.8642 |  | INSTALACIÓN | ARMADO MT
EJ02951 | GUAL-51 | CV1-MT1 | Instalación de Cruceta simple de Acero en Voladizo para media Tensión (cruceta de 8') | und | 2 | 2025-08-25 | T344 | GUAL-05 | Proyectos Rehabilitacion de Redes MT-BT y Normalizacion Usuario GUAL-05 | SUB Timbeque | 18.4527 | -69.8387 |  | INSTALACIÓN | ARMADO MT
EJ03334 | HAIN-76 | P3B-110-1B-M1 | Instalación de Poste de Metal de 3kN de 9 m, con cimentación | und | 3 | 2025-08-25 | T383 | HAIN-04 | Proyectos Rehabilitacion de Redes MT-BT y Normalizacion Usuario HAIN-04 | SUB Charles de Gaulle | 18.5084 | -69.9202 |  | INSTALACIÓN | POSTES BT
EJ03474 | HAIN-66 | CSA-MT1 | INSTALACIÓN DE CRUCETA SIMPLE DE ACERO PARA MEDIA TENSIÓN (CRUCETA DE 8') | und | 2 | 2025-08-25 | T394 | HAIN-05 | Proyectos Rehabilitacion de Redes MT-BT y Normalizacion Usuario HAIN-05 | SUB Nacional | 18.4303 | -69.8662 |  | INSTALACIÓN | ARMADO MT
EJ03611 | SPCR-60 | P3B-109-1B-M1 | Instalación de Poste de Metal de 3kN de 9 m, sin cimentación | und | 1 | 2025-08-25 | T403 | SPCR-01 | Proyectos Rehabilitacion de Redes MT-BT y Normalizacion Usuario SPCR-01 | SUB Los Mina Norte | 18.4309 | -69.8796 |  | INSTALACIÓN | POSTES BT
EJ03627 | SPCR-78 | CDA-MT11 | INSTALACIÓN DE CRUCETA DOBLE DE ACERO PARA MEDIA TENSIÓN (CRUCETA DE 8') | und | 5 | 2025-08-25 | T404 | SPCR-01 | Proyectos Rehabilitacion de Redes MT-BT y Normalizacion Usuario SPCR-01 | SUB Hainamosa | 18.4827 | -69.8318 |  | INSTALACIÓN | ARMADO MT
EJ03788 | SPCR-36 | P3B-110-1A-M1 | Instalación de Poste de Metal de 3kN de 7 m, con cimentación | und | 1 | 2025-08-25 | T413 | SPCR-02 | Proyectos Rehabilitacion de Redes MT-BT y Normalizacion Usuario SPCR-02 | SUB Los Frailes | 18.4534 | -69.8986 |  | INSTALACIÓN | POSTES BT
EJ03801 | SPCR-62 | EC-MT1 | INSTALACION AISLADOR EN CABEZA DE POSTE PARA MEDIA TENSION | und | 3 | 2025-08-25 | T414 | SPCR-02 | Proyectos Rehabilitacion de Redes MT-BT y Normalizacion Usuario SPCR-02 | SUB Mendoza | 18.5194 | -69.9209 |  | INSTALACIÓN | ARMADO MT
EJ03953 | SPCR-28 | P3B-109-1B-M1 | Instalación de Poste de Metal de 3kN de 9 m, sin cimentación | und | 3 | 2025-08-25 | T423 | SPCR-03 | Proyectos Rehabilitacion de Redes MT-BT y Normalizacion Usuario SPCR-03 | SUB Villa Faro | 18.4581 | -69.8759 |  | INSTALACIÓN | POSTES BT
EJ03967 | SPCR-60 | MT-3071 | INSTALACIÓN DE MONTAJE 3Ø, (HORIZONTAL) FIN DE LINEA | und | 1 | 2025-08-25 | T424 | SPCR-03 | Proyectos Rehabilitacion de Redes MT-BT y Normalizacion Usuario SPCR-03 | SUB Villa Faro | 18.4812 | -69.9011 |  | INSTALACIÓN | ARMADO MT
EJ04150 | SPCR-75 | F2-BT1 | DOBLE TERMINAL DE BAJA TENSIÓN (CABLE NEUTRO) | und | 3 | 2025-08-25 | T435 | SPCR-04 | Proyectos Rehabilitacion de Redes MT-BT y Normalizacion Usuario SPCR-04 | SUB Charles de Gaulle | 18.4994 | -69.8966 |  | INSTALACIÓN | ARMADO BT
EJ00004 | CAPO-19 | EXC-51 | CONFECCION DE HOYO DE 5` EN TERRENO NORMAL | und | 2 | 2025-08-26 | T001 | CAPO-01 | Proyecto Sistema Automatizacion de Distribucion CAPO-01 | SUB Cancino | 18.4471 | -69.8571 |  | INSTALACIÓN | OBRAS CIVILES
EJ00276 | CAPO-47 | EXC-11 | Excavacion para poste de 30 o vientos De roca | und | 16 | 2025-08-26 | T031 | CAPO-05 | Proyecto Sistema Automatizacion de Distribucion CAPO-05 | SUB Alma Rosa | 18.4598 | -69.8697 |  | INSTALACIÓN | OBRAS CIVILES
EJ00369 | CAPO-31 | EXC-11 | Excavacion para poste de 30 o vientos De roca | und | 1 | 2025-08-26 | T041 | CAPO-06 | Proyecto Sistema Automatizacion de Distribucion CAPO-06 | SUB Mendoza | 18.4331 | -69.8539 |  | INSTALACIÓN | OBRAS CIVILES
EJ01036 | CNP8-93 | EXC-41 | EXCAVACIÓN EN TERRENO ROCOSO PARA POSTE >14M | und | 1 | 2025-08-26 | T111 | CNP8-03 | Proyecto Sistema Automatizacion de Distribucion CNP8-03 | SUB Timbeque | 18.4992 | -69.8431 |  | INSTALACIÓN | OBRAS CIVILES
EJ02319 | GUAL-29 | P3B-109-1A-M1 | Instalación de Poste de Metal de 3kN de 7 m, sin cimentación | und | 2 | 2025-08-26 | T303 | GUAL-01 | Proyectos Rehabilitacion de Redes MT-BT y Normalizacion Usuario GUAL-01 | SUB Hainamosa | 18.4457 | -69.8433 |  | INSTALACIÓN | POSTES BT
EJ02331 | GUAL-34 | EA-MT1 | INSTALACION AISLADOR SOBRE CRUCETA DE ACERO PARA MEDIA TENSION | und | 2 | 2025-08-26 | T304 | GUAL-01 | Proyectos Rehabilitacion de Redes MT-BT y Normalizacion Usuario GUAL-01 | SUB Los Mina Norte | 18.485 | -69.876 |  | INSTALACIÓN | ARMADO MT
EJ02627 | GUAL-38 | DM-BTC1 | Derivación cable guía Medio Vano | und | 5 | 2025-08-26 | T325 | GUAL-03 | Proyectos Rehabilitacion de Redes MT-BT y Normalizacion Usuario GUAL-03 | SUB Villa Faro | 18.486 | -69.8338 |  | INSTALACIÓN | ARMADO BT
EJ02643 | GUAL-82 | CO-0023 | REMOCION DE CONDUCTOR 2/0 | ml | 48 | 2025-08-26 | T326 | GUAL-03 | Proyectos Rehabilitacion de Redes MT-BT y Normalizacion Usuario GUAL-03 | SUB Ozama | 18.4728 | -69.9283 |  | REMOCIÓN | CONDUCTOR MT
EJ03056 | HAIN-57 | CV8-MT1 | INSTALACIÓN DE CRUCETA DE ACERO SIMPLE EN VOLADIZO DE 10´ | und | 1 | 2025-08-26 | T354 | HAIN-01 | Proyectos Rehabilitacion de Redes MT-BT y Normalizacion Usuario HAIN-01 | SUB Hainamosa | 18.492 | -69.9021 |  | INSTALACIÓN | ARMADO MT
EJ03182 | HAIN-82 | EA-MT1 | INSTALACION AISLADOR SOBRE CRUCETA DE ACERO PARA MEDIA TENSION | und | 1 | 2025-08-26 | T364 | HAIN-02 | Proyectos Rehabilitacion de Redes MT-BT y Normalizacion Usuario HAIN-02 | SUB Alma Rosa | 18.4489 | -69.8955 |  | INSTALACIÓN | ARMADO MT
EJ03196 | HAIN-81 | DM-BTC1 | Derivación cable guía Medio Vano | und | 2 | 2025-08-26 | T365 | HAIN-02 | Proyectos Rehabilitacion de Redes MT-BT y Normalizacion Usuario HAIN-02 | SUB Los Frailes | 18.4425 | -69.8362 |  | INSTALACIÓN | ARMADO BT
EJ03461 | HAIN-41 | P3B-109-1B-M1 | Instalación de Poste de Metal de 3kN de 9 m, sin cimentación | und | 1 | 2025-08-26 | T393 | HAIN-05 | Proyectos Rehabilitacion de Redes MT-BT y Normalizacion Usuario HAIN-05 | SUB Nacional | 18.4648 | -69.8423 |  | INSTALACIÓN | POSTES BT
EJ03639 | SPCR-94 | DM-BTC1 | Derivación cable guía Medio Vano | und | 4 | 2025-08-26 | T405 | SPCR-01 | Proyectos Rehabilitacion de Redes MT-BT y Normalizacion Usuario SPCR-01 | SUB Cancino | 18.511 | -69.9083 |  | INSTALACIÓN | ARMADO BT
EJ04134 | SPCR-23 | CSA-MT1 | INSTALACIÓN DE CRUCETA SIMPLE DE ACERO PARA MEDIA TENSIÓN (CRUCETA DE 8') | und | 1 | 2025-08-26 | T434 | SPCR-04 | Proyectos Rehabilitacion de Redes MT-BT y Normalizacion Usuario SPCR-04 | SUB Los Tres Brazos | 18.4484 | -69.9118 |  | INSTALACIÓN | ARMADO MT
EJ04326 | SPCR-57 | CV1-BT | INSTALACION DE CRUCETA SIMPLE DE ACERO EN VOLADIZO BAJA TENSION | und | 1 | 2025-08-26 | T445 | SPCR-05 | Proyectos Rehabilitacion de Redes MT-BT y Normalizacion Usuario SPCR-05 | SUB Capotillo | 18.4545 | -69.9137 |  | INSTALACIÓN | ARMADO BT
EJ00438 | CAPO-94 | EXC-41 | EXCAVACIÓN EN TERRENO ROCOSO PARA POSTE >14M | und | 1 | 2025-08-27 | T051 | CAPO-07 | Proyecto Sistema Automatizacion de Distribucion CAPO-07 | SUB Villa Faro | 18.4401 | -69.8998 |  | INSTALACIÓN | OBRAS CIVILES
EJ00618 | CAPO-35 | EXC-51 | CONFECCION DE HOYO DE 5` EN TERRENO NORMAL | und | 6 | 2025-08-27 | T071 | CAPO-10 | Proyecto Sistema Automatizacion de Distribucion CAPO-10 | SUB Invivienda | 18.5037 | -69.9231 |  | INSTALACIÓN | OBRAS CIVILES
EJ02795 | GUAL-47 | P3B-109-1A-M1 | Instalación de Poste de Metal de 3kN de 7 m, sin cimentación | und | 3 | 2025-08-27 | T333 | GUAL-04 | Proyectos Rehabilitacion de Redes MT-BT y Normalizacion Usuario GUAL-04 | SUB Invivienda | 18.514 | -69.9121 |  | INSTALACIÓN | POSTES BT
EJ02807 | GUAL-81 | EA-MT1 | INSTALACION AISLADOR SOBRE CRUCETA DE ACERO PARA MEDIA TENSION | und | 4 | 2025-08-27 | T334 | GUAL-04 | Proyectos Rehabilitacion de Redes MT-BT y Normalizacion Usuario GUAL-04 | SUB Los Tres Brazos | 18.4465 | -69.836 |  | INSTALACIÓN | ARMADO MT
EJ02939 | GUAL-16 | P3B-109-1A-M1 | Instalación de Poste de Metal de 3kN de 7 m, sin cimentación | und | 1 | 2025-08-27 | T343 | GUAL-05 | Proyectos Rehabilitacion de Redes MT-BT y Normalizacion Usuario GUAL-05 | SUB Capotillo | 18.5116 | -69.8328 |  | INSTALACIÓN | POSTES BT
EJ02952 | GUAL-34 | EA-MT1 | INSTALACION AISLADOR SOBRE CRUCETA DE ACERO PARA MEDIA TENSION | und | 2 | 2025-08-27 | T344 | GUAL-05 | Proyectos Rehabilitacion de Redes MT-BT y Normalizacion Usuario GUAL-05 | SUB Timbeque | 18.446 | -69.8369 |  | INSTALACIÓN | ARMADO MT
EJ04169 | SPCR-65 | CO-0012 | TRANSFERENCIA DE CONDUCTOR 2/0 | ml | 88 | 2025-08-27 | T436 | SPCR-04 | Proyectos Rehabilitacion de Redes MT-BT y Normalizacion Usuario SPCR-04 | SUB Los Tres Brazos | 18.4342 | -69.9146 |  | TRANSFERENCIA | CONDUCTOR MT
EJ00005 | CAPO-69 | EXC-41 | EXCAVACIÓN EN TERRENO ROCOSO PARA POSTE >14M | und | 1 | 2025-08-28 | T001 | CAPO-01 | Proyecto Sistema Automatizacion de Distribucion CAPO-01 | SUB Los Mina Norte | 18.529 | -69.866 |  | INSTALACIÓN | OBRAS CIVILES
EJ00277 | CAPO-46 | EXC-41 | EXCAVACIÓN EN TERRENO ROCOSO PARA POSTE >14M | und | 12 | 2025-08-28 | T031 | CAPO-05 | Proyecto Sistema Automatizacion de Distribucion CAPO-05 | SUB Mendoza | 18.4843 | -69.8806 |  | INSTALACIÓN | OBRAS CIVILES
EJ00630 | CAPO-20 | PHV-1050-12 | Poste de Concreto Pretensado de 12s 1050 Kg | und | 2 | 2025-08-28 | T072 | CAPO-10 | Proyecto Sistema Automatizacion de Distribucion CAPO-10 | SUB Charles de Gaulle | 18.4307 | -69.8443 |  | INSTALACIÓN | POSTES MT
EJ00821 | CNP8-98 | PHV-800-10 | POSTE DE HORMIGÓN PRETENSADO VIBRADO 800 DAN-10.5 M(35’) | und | 8 | 2025-08-28 | T092 | CNP8-01 | Proyecto Sistema Automatizacion de Distribucion CNP8-01 | SUB Los Mina Norte | 18.4848 | -69.8627 |  | INSTALACIÓN | POSTES MT
EJ02430 | GUAL-78 | PHV-500-12 | POSTE DE HORMIGÓN PRETENSADO VIBRADO 500 DAN – 12 M (40’) | und | 2 | 2025-08-28 | T312 | GUAL-02 | Proyectos Rehabilitacion de Redes MT-BT y Normalizacion Usuario GUAL-02 | SUB Los Frailes | 18.4854 | -69.8326 |  | INSTALACIÓN | POSTES MT
EJ02613 | GUAL-14 | CDA-MT11 | INSTALACIÓN DE CRUCETA DOBLE DE ACERO PARA MEDIA TENSIÓN (CRUCETA DE 8') | und | 3 | 2025-08-28 | T324 | GUAL-03 | Proyectos Rehabilitacion de Redes MT-BT y Normalizacion Usuario GUAL-03 | SUB Isabelita | 18.4784 | -69.8618 |  | INSTALACIÓN | ARMADO MT
EJ03324 | HAIN-17 | PHV-500-12 | POSTE DE HORMIGÓN PRETENSADO VIBRADO 500 DAN – 12 M (40’) | und | 3 | 2025-08-28 | T382 | HAIN-04 | Proyectos Rehabilitacion de Redes MT-BT y Normalizacion Usuario HAIN-04 | SUB Charles de Gaulle | 18.5113 | -69.8537 |  | INSTALACIÓN | POSTES MT
EJ03475 | HAIN-62 | CDA-MT11 | INSTALACIÓN DE CRUCETA DOBLE DE ACERO PARA MEDIA TENSIÓN (CRUCETA DE 8') | und | 1 | 2025-08-28 | T394 | HAIN-05 | Proyectos Rehabilitacion de Redes MT-BT y Normalizacion Usuario HAIN-05 | SUB Capotillo | 18.4572 | -69.8328 |  | INSTALACIÓN | ARMADO MT
EJ00178 | CAPO-20 | EXC-41 | EXCAVACIÓN EN TERRENO ROCOSO PARA POSTE >14M | und | 4 | 2025-08-29 | T021 | CAPO-04 | Proyecto Sistema Automatizacion de Distribucion CAPO-04 | SUB Timbeque | 18.5046 | -69.9078 |  | INSTALACIÓN | OBRAS CIVILES
EJ00812 | CNP8-33 | ZURD-11 | Instalación de excavacion zanja 0.8 x 2.0 m para tubos y conductores URD | und | 9 | 2025-08-29 | T091 | CNP8-01 | Proyecto Sistema Automatizacion de Distribucion CNP8-01 | SUB Cancino | 18.5162 | -69.8957 |  | INSTALACIÓN | OBRAS CIVILES
EJ01201 | CNP8-39 | EXC-11 | Excavacion para poste de 30 o vientos De roca | und | 6 | 2025-08-29 | T131 | CNP8-05 | Proyecto Sistema Automatizacion de Distribucion CNP8-05 | SUB Charles de Gaulle | 18.5059 | -69.9176 |  | INSTALACIÓN | OBRAS CIVILES
EJ02443 | GUAL-70 | P3B-110-1A-M1 | Instalación de Poste de Metal de 3kN de 7 m, con cimentación | und | 1 | 2025-08-29 | T313 | GUAL-02 | Proyectos Rehabilitacion de Redes MT-BT y Normalizacion Usuario GUAL-02 | SUB Mendoza | 18.5205 | -69.8457 |  | INSTALACIÓN | POSTES BT
EJ02644 | GUAL-95 | CO-0012 | TRANSFERENCIA DE CONDUCTOR 2/0 | ml | 75 | 2025-08-29 | T326 | GUAL-03 | Proyectos Rehabilitacion de Redes MT-BT y Normalizacion Usuario GUAL-03 | SUB Villa Faro | 18.5021 | -69.8708 |  | TRANSFERENCIA | CONDUCTOR MT
EJ03197 | HAIN-14 | F1-BT1 | INSTALACIÓN DE FIN BAJA TENSIÓN (CABLE NEUTRO) | und | 3 | 2025-08-29 | T365 | HAIN-02 | Proyectos Rehabilitacion de Redes MT-BT y Normalizacion Usuario HAIN-02 | SUB Los Frailes | 18.4834 | -69.8421 |  | INSTALACIÓN | ARMADO BT
EJ03628 | SPCR-52 | CV8-MT1 | INSTALACIÓN DE CRUCETA DE ACERO SIMPLE EN VOLADIZO DE 10´ | und | 4 | 2025-08-29 | T404 | SPCR-01 | Proyectos Rehabilitacion de Redes MT-BT y Normalizacion Usuario SPCR-01 | SUB Hainamosa | 18.4635 | -69.8419 |  | INSTALACIÓN | ARMADO MT
EJ04135 | SPCR-18 | CV8-MT1 | INSTALACIÓN DE CRUCETA DE ACERO SIMPLE EN VOLADIZO DE 10´ | und | 2 | 2025-08-29 | T434 | SPCR-04 | Proyectos Rehabilitacion de Redes MT-BT y Normalizacion Usuario SPCR-04 | SUB Los Tres Brazos | 18.526 | -69.8972 |  | INSTALACIÓN | ARMADO MT
EJ00006 | CAPO-38 | ART-TUB41 | Instalación de Armado y transp. tubo metalico 4" x 25' para bt | und | 2 | 2025-09-01 | T001 | CAPO-01 | Proyecto Sistema Automatizacion de Distribucion CAPO-01 | SUB Los Mina Norte | 18.5143 | -69.8524 |  | INSTALACIÓN | OBRAS CIVILES
EJ00278 | CAPO-74 | EXC-41 | EXCAVACIÓN EN TERRENO ROCOSO PARA POSTE >14M | und | 11 | 2025-09-01 | T031 | CAPO-05 | Proyecto Sistema Automatizacion de Distribucion CAPO-05 | SUB Los Frailes | 18.4493 | -69.9187 |  | INSTALACIÓN | OBRAS CIVILES
EJ00370 | CAPO-14 | EXC-31 | EXCAVACIÓN EN TERRENO ROCOSO PARA POSTE >12M | und | 1 | 2025-09-01 | T041 | CAPO-06 | Proyecto Sistema Automatizacion de Distribucion CAPO-06 | SUB Alma Rosa | 18.4838 | -69.9132 |  | INSTALACIÓN | OBRAS CIVILES
EJ00631 | CAPO-71 | PHV-800-12 | POSTE DE HORMIGÓN PRETENSADO VIBRADO 800 DAN – 12 M (40’) | und | 2 | 2025-09-01 | T072 | CAPO-10 | Proyecto Sistema Automatizacion de Distribucion CAPO-10 | SUB Charles de Gaulle | 18.4615 | -69.8402 |  | INSTALACIÓN | POSTES MT
EJ00822 | CNP8-11 | PHV-1050-12 | Poste de Concreto Pretensado de 12s 1050 Kg | und | 6 | 2025-09-01 | T092 | CNP8-01 | Proyecto Sistema Automatizacion de Distribucion CNP8-01 | SUB Hainamosa | 18.4825 | -69.8615 |  | INSTALACIÓN | POSTES MT
EJ01037 | CNP8-87 | ART-TUB41 | Instalación de Armado y transp. tubo metalico 4" x 25' para bt | und | 2 | 2025-09-01 | T111 | CNP8-03 | Proyecto Sistema Automatizacion de Distribucion CNP8-03 | SUB Timbeque | 18.4603 | -69.8487 |  | INSTALACIÓN | OBRAS CIVILES
EJ02614 | GUAL-26 | CSA-MT1 | INSTALACIÓN DE CRUCETA SIMPLE DE ACERO PARA MEDIA TENSIÓN (CRUCETA DE 8') | und | 5 | 2025-09-01 | T324 | GUAL-03 | Proyectos Rehabilitacion de Redes MT-BT y Normalizacion Usuario GUAL-03 | SUB Ozama | 18.4486 | -69.8837 |  | INSTALACIÓN | ARMADO MT
EJ02940 | GUAL-45 | P3B-109-1B-M1 | Instalación de Poste de Metal de 3kN de 9 m, sin cimentación | und | 3 | 2025-09-01 | T343 | GUAL-05 | Proyectos Rehabilitacion de Redes MT-BT y Normalizacion Usuario GUAL-05 | SUB Nacional | 18.4735 | -69.841 |  | INSTALACIÓN | POSTES BT
EJ02953 | GUAL-68 | CDA-MT11 | INSTALACIÓN DE CRUCETA DOBLE DE ACERO PARA MEDIA TENSIÓN (CRUCETA DE 8') | und | 1 | 2025-09-01 | T344 | GUAL-05 | Proyectos Rehabilitacion de Redes MT-BT y Normalizacion Usuario GUAL-05 | SUB Nacional | 18.4595 | -69.9141 |  | INSTALACIÓN | ARMADO MT
EJ03057 | HAIN-83 | CDA-MT11 | INSTALACIÓN DE CRUCETA DOBLE DE ACERO PARA MEDIA TENSIÓN (CRUCETA DE 8') | und | 2 | 2025-09-01 | T354 | HAIN-01 | Proyectos Rehabilitacion de Redes MT-BT y Normalizacion Usuario HAIN-01 | SUB Cancino | 18.4525 | -69.8401 |  | INSTALACIÓN | ARMADO MT
EJ03183 | HAIN-85 | CV1-MT1 | Instalación de Cruceta simple de Acero en Voladizo para media Tensión (cruceta de 8') | und | 2 | 2025-09-01 | T364 | HAIN-02 | Proyectos Rehabilitacion de Redes MT-BT y Normalizacion Usuario HAIN-02 | SUB Mendoza | 18.5215 | -69.8697 |  | INSTALACIÓN | ARMADO MT
EJ03335 | HAIN-13 | P3B-110-1B-M1 | Instalación de Poste de Metal de 3kN de 9 m, con cimentación | und | 1 | 2025-09-01 | T383 | HAIN-04 | Proyectos Rehabilitacion de Redes MT-BT y Normalizacion Usuario HAIN-04 | SUB Invivienda | 18.5215 | -69.8912 |  | INSTALACIÓN | POSTES BT
EJ03462 | HAIN-40 | P3B-109-1A-M1 | Instalación de Poste de Metal de 3kN de 7 m, sin cimentación | und | 1 | 2025-09-01 | T393 | HAIN-05 | Proyectos Rehabilitacion de Redes MT-BT y Normalizacion Usuario HAIN-05 | SUB Timbeque | 18.4518 | -69.9249 |  | INSTALACIÓN | POSTES BT
EJ03612 | SPCR-61 | P3B-110-1A-M1 | Instalación de Poste de Metal de 3kN de 7 m, con cimentación | und | 1 | 2025-09-01 | T403 | SPCR-01 | Proyectos Rehabilitacion de Redes MT-BT y Normalizacion Usuario SPCR-01 | SUB Cancino | 18.4872 | -69.9091 |  | INSTALACIÓN | POSTES BT
EJ03640 | SPCR-65 | DM-BTC1 | Derivación cable guía Medio Vano | und | 4 | 2025-09-01 | T405 | SPCR-01 | Proyectos Rehabilitacion de Redes MT-BT y Normalizacion Usuario SPCR-01 | SUB Cancino | 18.5206 | -69.8633 |  | INSTALACIÓN | ARMADO BT
EJ03789 | SPCR-16 | P3B-109-1B-M1 | Instalación de Poste de Metal de 3kN de 9 m, sin cimentación | und | 1 | 2025-09-01 | T413 | SPCR-02 | Proyectos Rehabilitacion de Redes MT-BT y Normalizacion Usuario SPCR-02 | SUB Alma Rosa | 18.5195 | -69.8499 |  | INSTALACIÓN | POSTES BT
EJ03802 | SPCR-75 | EA-MT1 | INSTALACION AISLADOR SOBRE CRUCETA DE ACERO PARA MEDIA TENSION | und | 4 | 2025-09-01 | T414 | SPCR-02 | Proyectos Rehabilitacion de Redes MT-BT y Normalizacion Usuario SPCR-02 | SUB Mendoza | 18.4365 | -69.8964 |  | INSTALACIÓN | ARMADO MT
EJ03954 | SPCR-37 | P3B-110-1A-M1 | Instalación de Poste de Metal de 3kN de 7 m, con cimentación | und | 4 | 2025-09-01 | T423 | SPCR-03 | Proyectos Rehabilitacion de Redes MT-BT y Normalizacion Usuario SPCR-03 | SUB Villa Faro | 18.49 | -69.882 |  | INSTALACIÓN | POSTES BT
EJ04151 | SPCR-41 | DM-BTC1 | Derivación cable guía Medio Vano | und | 3 | 2025-09-01 | T435 | SPCR-04 | Proyectos Rehabilitacion de Redes MT-BT y Normalizacion Usuario SPCR-04 | SUB Invivienda | 18.5192 | -69.9054 |  | INSTALACIÓN | ARMADO BT
EJ00179 | CAPO-19 | EXC-51 | CONFECCION DE HOYO DE 5` EN TERRENO NORMAL | und | 2 | 2025-09-02 | T021 | CAPO-04 | Proyecto Sistema Automatizacion de Distribucion CAPO-04 | SUB Capotillo | 18.4414 | -69.879 |  | INSTALACIÓN | OBRAS CIVILES
EJ00439 | CAPO-30 | ART-TUB41 | Instalación de Armado y transp. tubo metalico 4" x 25' para bt | und | 1 | 2025-09-02 | T051 | CAPO-07 | Proyecto Sistema Automatizacion de Distribucion CAPO-07 | SUB Ozama | 18.5092 | -69.8339 |  | INSTALACIÓN | OBRAS CIVILES
EJ00619 | CAPO-80 | EXC-31 | EXCAVACIÓN EN TERRENO ROCOSO PARA POSTE >12M | und | 4 | 2025-09-02 | T071 | CAPO-10 | Proyecto Sistema Automatizacion de Distribucion CAPO-10 | SUB Charles de Gaulle | 18.513 | -69.8385 |  | INSTALACIÓN | OBRAS CIVILES
EJ00813 | CNP8-28 | EXC-51 | CONFECCION DE HOYO DE 5` EN TERRENO NORMAL | und | 6 | 2025-09-02 | T091 | CNP8-01 | Proyecto Sistema Automatizacion de Distribucion CNP8-01 | SUB Hainamosa | 18.5138 | -69.8547 |  | INSTALACIÓN | OBRAS CIVILES
EJ00947 | CNP8-53 | EXC-21 | EXCAVACIÓN EN TERRENO ROCOSO < 12M | und | 3 | 2025-09-02 | T101 | CNP8-02 | Proyecto Sistema Automatizacion de Distribucion CNP8-02 | SUB Mendoza | 18.5144 | -69.8896 |  | INSTALACIÓN | OBRAS CIVILES
EJ01125 | CNP8-41 | EXC-11 | Excavacion para poste de 30 o vientos De roca | und | 3 | 2025-09-02 | T121 | CNP8-04 | Proyecto Sistema Automatizacion de Distribucion CNP8-04 | SUB Ozama | 18.4538 | -69.8959 |  | INSTALACIÓN | OBRAS CIVILES
EJ01202 | CNP8-64 | ZURD-11 | Instalación de excavacion zanja 0.8 x 2.0 m para tubos y conductores URD | und | 7 | 2025-09-02 | T131 | CNP8-05 | Proyecto Sistema Automatizacion de Distribucion CNP8-05 | SUB Invivienda | 18.492 | -69.924 |  | INSTALACIÓN | OBRAS CIVILES
EJ02320 | GUAL-68 | P3B-110-1B-M1 | Instalación de Poste de Metal de 3kN de 9 m, con cimentación | und | 2 | 2025-09-02 | T303 | GUAL-01 | Proyectos Rehabilitacion de Redes MT-BT y Normalizacion Usuario GUAL-01 | SUB Los Mina Norte | 18.5053 | -69.916 |  | INSTALACIÓN | POSTES BT
EJ02332 | GUAL-49 | CV1-MT1 | Instalación de Cruceta simple de Acero en Voladizo para media Tensión (cruceta de 8') | und | 2 | 2025-09-02 | T304 | GUAL-01 | Proyectos Rehabilitacion de Redes MT-BT y Normalizacion Usuario GUAL-01 | SUB Hainamosa | 18.5146 | -69.9041 |  | INSTALACIÓN | ARMADO MT
EJ02628 | GUAL-21 | F2-BT1 | DOBLE TERMINAL DE BAJA TENSIÓN (CABLE NEUTRO) | und | 5 | 2025-09-02 | T325 | GUAL-03 | Proyectos Rehabilitacion de Redes MT-BT y Normalizacion Usuario GUAL-03 | SUB Villa Faro | 18.5094 | -69.867 |  | INSTALACIÓN | ARMADO BT
EJ02796 | GUAL-42 | P3B-110-1A-M1 | Instalación de Poste de Metal de 3kN de 7 m, con cimentación | und | 4 | 2025-09-02 | T333 | GUAL-04 | Proyectos Rehabilitacion de Redes MT-BT y Normalizacion Usuario GUAL-04 | SUB Charles de Gaulle | 18.4404 | -69.9079 |  | INSTALACIÓN | POSTES BT
EJ02808 | GUAL-28 | CV1-MT1 | Instalación de Cruceta simple de Acero en Voladizo para media Tensión (cruceta de 8') | und | 4 | 2025-09-02 | T334 | GUAL-04 | Proyectos Rehabilitacion de Redes MT-BT y Normalizacion Usuario GUAL-04 | SUB Invivienda | 18.4624 | -69.8956 |  | INSTALACIÓN | ARMADO MT
EJ03629 | SPCR-33 | CDA-MT11 | INSTALACIÓN DE CRUCETA DOBLE DE ACERO PARA MEDIA TENSIÓN (CRUCETA DE 8') | und | 6 | 2025-09-02 | T404 | SPCR-01 | Proyectos Rehabilitacion de Redes MT-BT y Normalizacion Usuario SPCR-01 | SUB Cancino | 18.504 | -69.9251 |  | INSTALACIÓN | ARMADO MT
EJ03968 | SPCR-10 | MT-3071 | INSTALACIÓN DE MONTAJE 3Ø, (HORIZONTAL) FIN DE LINEA | und | 1 | 2025-09-02 | T424 | SPCR-03 | Proyectos Rehabilitacion de Redes MT-BT y Normalizacion Usuario SPCR-03 | SUB Villa Faro | 18.491 | -69.8468 |  | INSTALACIÓN | ARMADO MT
EJ04170 | SPCR-87 | CO-URDA1 | Instalación de URD 4/0 registro a registro en tubo pvc | ml | 79 | 2025-09-02 | T436 | SPCR-04 | Proyectos Rehabilitacion de Redes MT-BT y Normalizacion Usuario SPCR-04 | SUB Charles de Gaulle | 18.4685 | -69.8491 |  | INSTALACIÓN | CONDUCTOR MT
EJ04187 | SPCR-81 | TP-2C2 | Transferencia de Tendido de Conductor Triplex 2/0 Neutro 2/0 | ml | 71 | 2025-09-02 | T437 | SPCR-04 | Proyectos Rehabilitacion de Redes MT-BT y Normalizacion Usuario SPCR-04 | SUB Los Tres Brazos | 18.5193 | -69.9216 |  | TRANSFERENCIA | CONDUCTOR BT
EJ04327 | SPCR-80 | AL-BT3 | Remoción de Línea de Baja Tensión en Alineamiento | und | 2 | 2025-09-02 | T445 | SPCR-05 | Proyectos Rehabilitacion de Redes MT-BT y Normalizacion Usuario SPCR-05 | SUB Timbeque | 18.4803 | -69.8752 |  | REMOCIÓN | ARMADO BT
EJ00098 | CAPO-81 | ZURD-11 | Instalación de excavacion zanja 0.8 x 2.0 m para tubos y conductores URD | und | 6 | 2025-09-03 | T011 | CAPO-02 | Proyecto Sistema Automatizacion de Distribucion CAPO-02 | SUB Los Mina Norte | 18.4906 | -69.8509 |  | INSTALACIÓN | OBRAS CIVILES
EJ00371 | CAPO-82 | ART-TUB41 | Instalación de Armado y transp. tubo metalico 4" x 25' para bt | und | 1 | 2025-09-03 | T041 | CAPO-06 | Proyecto Sistema Automatizacion de Distribucion CAPO-06 | SUB Los Frailes | 18.485 | -69.9187 |  | INSTALACIÓN | OBRAS CIVILES
EJ01038 | CNP8-56 | ART-TUB41 | Instalación de Armado y transp. tubo metalico 4" x 25' para bt | und | 2 | 2025-09-03 | T111 | CNP8-03 | Proyecto Sistema Automatizacion de Distribucion CNP8-03 | SUB Capotillo | 18.5263 | -69.8625 |  | INSTALACIÓN | OBRAS CIVILES
EJ02431 | GUAL-31 | PHV-800-12 | POSTE DE HORMIGÓN PRETENSADO VIBRADO 800 DAN – 12 M (40’) | und | 3 | 2025-09-03 | T312 | GUAL-02 | Proyectos Rehabilitacion de Redes MT-BT y Normalizacion Usuario GUAL-02 | SUB Los Frailes | 18.5248 | -69.9125 |  | INSTALACIÓN | POSTES MT
EJ02444 | GUAL-32 | P3B-110-1A-M1 | Instalación de Poste de Metal de 3kN de 7 m, con cimentación | und | 1 | 2025-09-03 | T313 | GUAL-02 | Proyectos Rehabilitacion de Redes MT-BT y Normalizacion Usuario GUAL-02 | SUB Los Frailes | 18.4554 | -69.863 |  | INSTALACIÓN | POSTES BT
EJ03058 | HAIN-34 | CV4-MT11 | INSTALACIÓN DE CRUCETA DOBLE DE ACERO EN VOLADIZO PARA MEDIA TENSIÓN(CRUCETA DE 8) | und | 1 | 2025-09-03 | T354 | HAIN-01 | Proyectos Rehabilitacion de Redes MT-BT y Normalizacion Usuario HAIN-01 | SUB Hainamosa | 18.4473 | -69.8343 |  | INSTALACIÓN | ARMADO MT
EJ03198 | HAIN-70 | F1-BT1 | INSTALACIÓN DE FIN BAJA TENSIÓN (CABLE NEUTRO) | und | 1 | 2025-09-03 | T365 | HAIN-02 | Proyectos Rehabilitacion de Redes MT-BT y Normalizacion Usuario HAIN-02 | SUB Alma Rosa | 18.4928 | -69.9297 |  | INSTALACIÓN | ARMADO BT
EJ03325 | HAIN-50 | PHV-800-12 | POSTE DE HORMIGÓN PRETENSADO VIBRADO 800 DAN – 12 M (40’) | und | 2 | 2025-09-03 | T382 | HAIN-04 | Proyectos Rehabilitacion de Redes MT-BT y Normalizacion Usuario HAIN-04 | SUB Charles de Gaulle | 18.4842 | -69.8662 |  | INSTALACIÓN | POSTES MT
EJ03476 | HAIN-72 | CV1-MT1 | Instalación de Cruceta simple de Acero en Voladizo para media Tensión (cruceta de 8') | und | 1 | 2025-09-03 | T394 | HAIN-05 | Proyectos Rehabilitacion de Redes MT-BT y Normalizacion Usuario HAIN-05 | SUB Capotillo | 18.4441 | -69.8828 |  | INSTALACIÓN | ARMADO MT
EJ03641 | SPCR-21 | F2-BT1 | DOBLE TERMINAL DE BAJA TENSIÓN (CABLE NEUTRO) | und | 4 | 2025-09-03 | T405 | SPCR-01 | Proyectos Rehabilitacion de Redes MT-BT y Normalizacion Usuario SPCR-01 | SUB Cancino | 18.4461 | -69.8376 |  | INSTALACIÓN | ARMADO BT
EJ03816 | SPCR-65 | F1-BT1 | INSTALACIÓN DE FIN BAJA TENSIÓN (CABLE NEUTRO) | und | 4 | 2025-09-03 | T415 | SPCR-02 | Proyectos Rehabilitacion de Redes MT-BT y Normalizacion Usuario SPCR-02 | SUB Los Frailes | 18.4476 | -69.9051 |  | INSTALACIÓN | ARMADO BT
EJ04136 | SPCR-11 | CDA-MT11 | INSTALACIÓN DE CRUCETA DOBLE DE ACERO PARA MEDIA TENSIÓN (CRUCETA DE 8') | und | 3 | 2025-09-03 | T434 | SPCR-04 | Proyectos Rehabilitacion de Redes MT-BT y Normalizacion Usuario SPCR-04 | SUB Charles de Gaulle | 18.4366 | -69.9034 |  | INSTALACIÓN | ARMADO MT
EJ00440 | CAPO-50 | EXC-21 | EXCAVACIÓN EN TERRENO ROCOSO < 12M | und | 2 | 2025-09-04 | T051 | CAPO-07 | Proyecto Sistema Automatizacion de Distribucion CAPO-07 | SUB Villa Faro | 18.5269 | -69.8606 |  | INSTALACIÓN | OBRAS CIVILES
EJ00620 | CAPO-54 | ZURD-11 | Instalación de excavacion zanja 0.8 x 2.0 m para tubos y conductores URD | und | 5 | 2025-09-04 | T071 | CAPO-10 | Proyecto Sistema Automatizacion de Distribucion CAPO-10 | SUB Los Tres Brazos | 18.4526 | -69.8337 |  | INSTALACIÓN | OBRAS CIVILES
EJ00948 | CNP8-64 | ART-TUB41 | Instalación de Armado y transp. tubo metalico 4" x 25' para bt | und | 3 | 2025-09-04 | T101 | CNP8-02 | Proyecto Sistema Automatizacion de Distribucion CNP8-02 | SUB Los Frailes | 18.4579 | -69.8587 |  | INSTALACIÓN | OBRAS CIVILES
EJ01126 | CNP8-52 | EXC-51 | CONFECCION DE HOYO DE 5` EN TERRENO NORMAL | und | 2 | 2025-09-04 | T121 | CNP8-04 | Proyecto Sistema Automatizacion de Distribucion CNP8-04 | SUB Isabelita | 18.5244 | -69.8524 |  | INSTALACIÓN | OBRAS CIVILES
EJ02645 | GUAL-85 | CO-0023 | REMOCION DE CONDUCTOR 2/0 | ml | 52 | 2025-09-04 | T326 | GUAL-03 | Proyectos Rehabilitacion de Redes MT-BT y Normalizacion Usuario GUAL-03 | SUB Ozama | 18.4847 | -69.8942 |  | REMOCIÓN | CONDUCTOR MT
EJ03790 | SPCR-61 | P3B-110-1A-M1 | Instalación de Poste de Metal de 3kN de 7 m, con cimentación | und | 3 | 2025-09-04 | T413 | SPCR-02 | Proyectos Rehabilitacion de Redes MT-BT y Normalizacion Usuario SPCR-02 | SUB Mendoza | 18.4346 | -69.8713 |  | INSTALACIÓN | POSTES BT
EJ03803 | SPCR-11 | CV8-MT1 | INSTALACIÓN DE CRUCETA DE ACERO SIMPLE EN VOLADIZO DE 10´ | und | 3 | 2025-09-04 | T414 | SPCR-02 | Proyectos Rehabilitacion de Redes MT-BT y Normalizacion Usuario SPCR-02 | SUB Alma Rosa | 18.4609 | -69.8948 |  | INSTALACIÓN | ARMADO MT
EJ00007 | CAPO-14 | ZURD-11 | Instalación de excavacion zanja 0.8 x 2.0 m para tubos y conductores URD | und | 1 | 2025-09-05 | T001 | CAPO-01 | Proyecto Sistema Automatizacion de Distribucion CAPO-01 | SUB Los Mina Norte | 18.4701 | -69.9234 |  | INSTALACIÓN | OBRAS CIVILES
EJ00279 | CAPO-68 | ART-TUB41 | Instalación de Armado y transp. tubo metalico 4" x 25' para bt | und | 11 | 2025-09-05 | T031 | CAPO-05 | Proyecto Sistema Automatizacion de Distribucion CAPO-05 | SUB Los Frailes | 18.5019 | -69.9286 |  | INSTALACIÓN | OBRAS CIVILES
EJ00632 | CAPO-45 | PHV-1050-12 | Poste de Concreto Pretensado de 12s 1050 Kg | und | 4 | 2025-09-05 | T072 | CAPO-10 | Proyecto Sistema Automatizacion de Distribucion CAPO-10 | SUB Invivienda | 18.5284 | -69.8384 |  | INSTALACIÓN | POSTES MT
EJ00823 | CNP8-38 | PHV-800-12 | POSTE DE HORMIGÓN PRETENSADO VIBRADO 800 DAN – 12 M (40’) | und | 7 | 2025-09-05 | T092 | CNP8-01 | Proyecto Sistema Automatizacion de Distribucion CNP8-01 | SUB Los Mina Norte | 18.4493 | -69.9276 |  | INSTALACIÓN | POSTES MT
EJ02321 | GUAL-87 | P3B-109-1A-M1 | Instalación de Poste de Metal de 3kN de 7 m, sin cimentación | und | 1 | 2025-09-05 | T303 | GUAL-01 | Proyectos Rehabilitacion de Redes MT-BT y Normalizacion Usuario GUAL-01 | SUB Hainamosa | 18.4413 | -69.8897 |  | INSTALACIÓN | POSTES BT
EJ02333 | GUAL-29 | CDA-MT11 | INSTALACIÓN DE CRUCETA DOBLE DE ACERO PARA MEDIA TENSIÓN (CRUCETA DE 8') | und | 1 | 2025-09-05 | T304 | GUAL-01 | Proyectos Rehabilitacion de Redes MT-BT y Normalizacion Usuario GUAL-01 | SUB Hainamosa | 18.529 | -69.837 |  | INSTALACIÓN | ARMADO MT
EJ02629 | GUAL-43 | DM-BTC1 | Derivación cable guía Medio Vano | und | 5 | 2025-09-05 | T325 | GUAL-03 | Proyectos Rehabilitacion de Redes MT-BT y Normalizacion Usuario GUAL-03 | SUB Ozama | 18.5079 | -69.8822 |  | INSTALACIÓN | ARMADO BT
EJ03955 | SPCR-80 | P3B-109-1A-M1 | Instalación de Poste de Metal de 3kN de 7 m, sin cimentación | und | 3 | 2025-09-05 | T423 | SPCR-03 | Proyectos Rehabilitacion de Redes MT-BT y Normalizacion Usuario SPCR-03 | SUB Villa Faro | 18.4928 | -69.8534 |  | INSTALACIÓN | POSTES BT
EJ04152 | SPCR-39 | F1-BT1 | INSTALACIÓN DE FIN BAJA TENSIÓN (CABLE NEUTRO) | und | 4 | 2025-09-05 | T435 | SPCR-04 | Proyectos Rehabilitacion de Redes MT-BT y Normalizacion Usuario SPCR-04 | SUB Los Tres Brazos | 18.4549 | -69.8402 |  | INSTALACIÓN | ARMADO BT
EJ04171 | SPCR-86 | CO-UR-21 | Instalación de URD aereo en cable guia | ml | 85 | 2025-09-05 | T436 | SPCR-04 | Proyectos Rehabilitacion de Redes MT-BT y Normalizacion Usuario SPCR-04 | SUB Los Tres Brazos | 18.5177 | -69.8994 |  | INSTALACIÓN | CONDUCTOR MT
EJ04328 | SPCR-92 | F2-BT1 | DOBLE TERMINAL DE BAJA TENSIÓN (CABLE NEUTRO) | und | 1 | 2025-09-05 | T445 | SPCR-05 | Proyectos Rehabilitacion de Redes MT-BT y Normalizacion Usuario SPCR-05 | SUB Capotillo | 18.4604 | -69.895 |  | INSTALACIÓN | ARMADO BT
EJ00180 | CAPO-54 | ART-TUB41 | Instalación de Armado y transp. tubo metalico 4" x 25' para bt | und | 3 | 2025-09-08 | T021 | CAPO-04 | Proyecto Sistema Automatizacion de Distribucion CAPO-04 | SUB Capotillo | 18.5115 | -69.9064 |  | INSTALACIÓN | OBRAS CIVILES
EJ00441 | CAPO-55 | EXC-21 | EXCAVACIÓN EN TERRENO ROCOSO < 12M | und | 2 | 2025-09-08 | T051 | CAPO-07 | Proyecto Sistema Automatizacion de Distribucion CAPO-07 | SUB Villa Faro | 18.4889 | -69.9125 |  | INSTALACIÓN | OBRAS CIVILES
EJ00621 | CAPO-61 | EXC-51 | CONFECCION DE HOYO DE 5` EN TERRENO NORMAL | und | 5 | 2025-09-08 | T071 | CAPO-10 | Proyecto Sistema Automatizacion de Distribucion CAPO-10 | SUB Invivienda | 18.4561 | -69.8893 |  | INSTALACIÓN | OBRAS CIVILES
EJ00814 | CNP8-59 | EXC-21 | EXCAVACIÓN EN TERRENO ROCOSO < 12M | und | 9 | 2025-09-08 | T091 | CNP8-01 | Proyecto Sistema Automatizacion de Distribucion CNP8-01 | SUB Cancino | 18.474 | -69.8662 |  | INSTALACIÓN | OBRAS CIVILES
EJ00949 | CNP8-85 | EXC-31 | EXCAVACIÓN EN TERRENO ROCOSO PARA POSTE >12M | und | 5 | 2025-09-08 | T101 | CNP8-02 | Proyecto Sistema Automatizacion de Distribucion CNP8-02 | SUB Mendoza | 18.5243 | -69.8944 |  | INSTALACIÓN | OBRAS CIVILES
EJ01127 | CNP8-66 | ZURD-11 | Instalación de excavacion zanja 0.8 x 2.0 m para tubos y conductores URD | und | 4 | 2025-09-08 | T121 | CNP8-04 | Proyecto Sistema Automatizacion de Distribucion CNP8-04 | SUB Isabelita | 18.4925 | -69.8721 |  | INSTALACIÓN | OBRAS CIVILES
EJ01203 | CNP8-73 | EXC-31 | EXCAVACIÓN EN TERRENO ROCOSO PARA POSTE >12M | und | 8 | 2025-09-08 | T131 | CNP8-05 | Proyecto Sistema Automatizacion de Distribucion CNP8-05 | SUB Invivienda | 18.4452 | -69.9096 |  | INSTALACIÓN | OBRAS CIVILES
EJ02445 | GUAL-43 | P3B-110-1A-M1 | Instalación de Poste de Metal de 3kN de 7 m, con cimentación | und | 1 | 2025-09-08 | T313 | GUAL-02 | Proyectos Rehabilitacion de Redes MT-BT y Normalizacion Usuario GUAL-02 | SUB Los Frailes | 18.4353 | -69.8768 |  | INSTALACIÓN | POSTES BT
EJ02615 | GUAL-25 | EA-MT1 | INSTALACION AISLADOR SOBRE CRUCETA DE ACERO PARA MEDIA TENSION | und | 3 | 2025-09-08 | T324 | GUAL-03 | Proyectos Rehabilitacion de Redes MT-BT y Normalizacion Usuario GUAL-03 | SUB Isabelita | 18.4904 | -69.9073 |  | INSTALACIÓN | ARMADO MT
EJ02809 | GUAL-65 | MT-3071 | INSTALACIÓN DE MONTAJE 3Ø, (HORIZONTAL) FIN DE LINEA | und | 5 | 2025-09-08 | T334 | GUAL-04 | Proyectos Rehabilitacion de Redes MT-BT y Normalizacion Usuario GUAL-04 | SUB Invivienda | 18.4615 | -69.8875 |  | INSTALACIÓN | ARMADO MT
EJ02941 | GUAL-41 | P3B-110-1B-M1 | Instalación de Poste de Metal de 3kN de 9 m, con cimentación | und | 3 | 2025-09-08 | T343 | GUAL-05 | Proyectos Rehabilitacion de Redes MT-BT y Normalizacion Usuario GUAL-05 | SUB Nacional | 18.523 | -69.8777 |  | INSTALACIÓN | POSTES BT
EJ02954 | GUAL-81 | CV1-MT1 | Instalación de Cruceta simple de Acero en Voladizo para media Tensión (cruceta de 8') | und | 1 | 2025-09-08 | T344 | GUAL-05 | Proyectos Rehabilitacion de Redes MT-BT y Normalizacion Usuario GUAL-05 | SUB Capotillo | 18.5001 | -69.9193 |  | INSTALACIÓN | ARMADO MT
EJ03184 | HAIN-80 | CV4-MT11 | INSTALACIÓN DE CRUCETA DOBLE DE ACERO EN VOLADIZO PARA MEDIA TENSIÓN(CRUCETA DE 8) | und | 2 | 2025-09-08 | T364 | HAIN-02 | Proyectos Rehabilitacion de Redes MT-BT y Normalizacion Usuario HAIN-02 | SUB Alma Rosa | 18.4621 | -69.8747 |  | INSTALACIÓN | ARMADO MT
EJ03336 | HAIN-14 | P3B-109-1A-M1 | Instalación de Poste de Metal de 3kN de 7 m, sin cimentación | und | 3 | 2025-09-08 | T383 | HAIN-04 | Proyectos Rehabilitacion de Redes MT-BT y Normalizacion Usuario HAIN-04 | SUB Invivienda | 18.4755 | -69.9168 |  | INSTALACIÓN | POSTES BT
EJ03630 | SPCR-38 | MT-3071 | INSTALACIÓN DE MONTAJE 3Ø, (HORIZONTAL) FIN DE LINEA | und | 5 | 2025-09-08 | T404 | SPCR-01 | Proyectos Rehabilitacion de Redes MT-BT y Normalizacion Usuario SPCR-01 | SUB Los Mina Norte | 18.4725 | -69.9058 |  | INSTALACIÓN | ARMADO MT
EJ03804 | SPCR-79 | CSA-MT1 | INSTALACIÓN DE CRUCETA SIMPLE DE ACERO PARA MEDIA TENSIÓN (CRUCETA DE 8') | und | 4 | 2025-09-08 | T414 | SPCR-02 | Proyectos Rehabilitacion de Redes MT-BT y Normalizacion Usuario SPCR-02 | SUB Alma Rosa | 18.4767 | -69.898 |  | INSTALACIÓN | ARMADO MT
EJ03969 | SPCR-53 | CSA-MT1 | INSTALACIÓN DE CRUCETA SIMPLE DE ACERO PARA MEDIA TENSIÓN (CRUCETA DE 8') | und | 1 | 2025-09-08 | T424 | SPCR-03 | Proyectos Rehabilitacion de Redes MT-BT y Normalizacion Usuario SPCR-03 | SUB Villa Faro | 18.5081 | -69.8737 |  | INSTALACIÓN | ARMADO MT
EJ04188 | SPCR-55 | TP-2C3 | Reomoción de Tendido de Conductor Triplex 2/0 Neutro 2/0 | ml | 53 | 2025-09-08 | T437 | SPCR-04 | Proyectos Rehabilitacion de Redes MT-BT y Normalizacion Usuario SPCR-04 | SUB Invivienda | 18.4651 | -69.8692 |  | REMOCIÓN | CONDUCTOR BT
EJ00008 | CAPO-50 | EXC-21 | EXCAVACIÓN EN TERRENO ROCOSO < 12M | und | 2 | 2025-09-09 | T001 | CAPO-01 | Proyecto Sistema Automatizacion de Distribucion CAPO-01 | SUB Cancino | 18.4799 | -69.8415 |  | INSTALACIÓN | OBRAS CIVILES
EJ00099 | CAPO-76 | EXC-41 | EXCAVACIÓN EN TERRENO ROCOSO PARA POSTE >14M | und | 6 | 2025-09-09 | T011 | CAPO-02 | Proyecto Sistema Automatizacion de Distribucion CAPO-02 | SUB Los Mina Norte | 18.5208 | -69.9003 |  | INSTALACIÓN | OBRAS CIVILES
EJ00188 | CAPO-23 | PHV-800-12 | POSTE DE HORMIGÓN PRETENSADO VIBRADO 800 DAN – 12 M (40’) | und | 7 | 2025-09-09 | T022 | CAPO-04 | Proyecto Sistema Automatizacion de Distribucion CAPO-04 | SUB Capotillo | 18.4384 | -69.8654 |  | INSTALACIÓN | POSTES MT
EJ00280 | CAPO-47 | EXC-51 | CONFECCION DE HOYO DE 5` EN TERRENO NORMAL | und | 12 | 2025-09-09 | T031 | CAPO-05 | Proyecto Sistema Automatizacion de Distribucion CAPO-05 | SUB Mendoza | 18.5057 | -69.9125 |  | INSTALACIÓN | OBRAS CIVILES
EJ00372 | CAPO-44 | ZURD-11 | Instalación de excavacion zanja 0.8 x 2.0 m para tubos y conductores URD | und | 1 | 2025-09-09 | T041 | CAPO-06 | Proyecto Sistema Automatizacion de Distribucion CAPO-06 | SUB Mendoza | 18.5123 | -69.8933 |  | INSTALACIÓN | OBRAS CIVILES
EJ00633 | CAPO-60 | PHV-800-10 | POSTE DE HORMIGÓN PRETENSADO VIBRADO 800 DAN-10.5 M(35’) | und | 3 | 2025-09-09 | T072 | CAPO-10 | Proyecto Sistema Automatizacion de Distribucion CAPO-10 | SUB Charles de Gaulle | 18.4428 | -69.8774 |  | INSTALACIÓN | POSTES MT
EJ00824 | CNP8-17 | P3B-109-2C-H1 | Instalación de Poste de Hormigón de 5kN de 10 m, sin cimentación | und | 6 | 2025-09-09 | T092 | CNP8-01 | Proyecto Sistema Automatizacion de Distribucion CNP8-01 | SUB Cancino | 18.5194 | -69.9083 |  | INSTALACIÓN | POSTES MT
EJ01039 | CNP8-21 | EXC-21 | EXCAVACIÓN EN TERRENO ROCOSO < 12M | und | 1 | 2025-09-09 | T111 | CNP8-03 | Proyecto Sistema Automatizacion de Distribucion CNP8-03 | SUB Nacional | 18.4314 | -69.9188 |  | INSTALACIÓN | OBRAS CIVILES
EJ02457 | GUAL-31 | CV1-MT1 | Instalación de Cruceta simple de Acero en Voladizo para media Tensión (cruceta de 8') | und | 1 | 2025-09-09 | T314 | GUAL-02 | Proyectos Rehabilitacion de Redes MT-BT y Normalizacion Usuario GUAL-02 | SUB Alma Rosa | 18.4345 | -69.9183 |  | INSTALACIÓN | ARMADO MT
EJ02646 | GUAL-17 | CO-UR-21 | Instalación de URD aereo en cable guia | ml | 51 | 2025-09-09 | T326 | GUAL-03 | Proyectos Rehabilitacion de Redes MT-BT y Normalizacion Usuario GUAL-03 | SUB Isabelita | 18.5111 | -69.9282 |  | INSTALACIÓN | CONDUCTOR MT
EJ02797 | GUAL-79 | P3B-109-1B-M1 | Instalación de Poste de Metal de 3kN de 9 m, sin cimentación | und | 4 | 2025-09-09 | T333 | GUAL-04 | Proyectos Rehabilitacion de Redes MT-BT y Normalizacion Usuario GUAL-04 | SUB Charles de Gaulle | 18.5104 | -69.897 |  | INSTALACIÓN | POSTES BT
EJ03059 | HAIN-55 | CSA-MT1 | INSTALACIÓN DE CRUCETA SIMPLE DE ACERO PARA MEDIA TENSIÓN (CRUCETA DE 8') | und | 1 | 2025-09-09 | T354 | HAIN-01 | Proyectos Rehabilitacion de Redes MT-BT y Normalizacion Usuario HAIN-01 | SUB Hainamosa | 18.4454 | -69.8926 |  | INSTALACIÓN | ARMADO MT
EJ03199 | HAIN-62 | F2-BT1 | DOBLE TERMINAL DE BAJA TENSIÓN (CABLE NEUTRO) | und | 3 | 2025-09-09 | T365 | HAIN-02 | Proyectos Rehabilitacion de Redes MT-BT y Normalizacion Usuario HAIN-02 | SUB Alma Rosa | 18.5236 | -69.8869 |  | INSTALACIÓN | ARMADO BT
EJ03326 | HAIN-95 | P3B-109-2C-H1 | Instalación de Poste de Hormigón de 5kN de 10 m, sin cimentación | und | 1 | 2025-09-09 | T382 | HAIN-04 | Proyectos Rehabilitacion de Redes MT-BT y Normalizacion Usuario HAIN-04 | SUB Los Tres Brazos | 18.511 | -69.8316 |  | INSTALACIÓN | POSTES MT
EJ03463 | HAIN-94 | P3B-110-1B-M1 | Instalación de Poste de Metal de 3kN de 9 m, con cimentación | und | 3 | 2025-09-09 | T393 | HAIN-05 | Proyectos Rehabilitacion de Redes MT-BT y Normalizacion Usuario HAIN-05 | SUB Capotillo | 18.4486 | -69.9234 |  | INSTALACIÓN | POSTES BT
EJ03477 | HAIN-34 | CSA-MT1 | INSTALACIÓN DE CRUCETA SIMPLE DE ACERO PARA MEDIA TENSIÓN (CRUCETA DE 8') | und | 1 | 2025-09-09 | T394 | HAIN-05 | Proyectos Rehabilitacion de Redes MT-BT y Normalizacion Usuario HAIN-05 | SUB Nacional | 18.4651 | -69.8507 |  | INSTALACIÓN | ARMADO MT
EJ03642 | SPCR-85 | CV1-BT | INSTALACION DE CRUCETA SIMPLE DE ACERO EN VOLADIZO BAJA TENSION | und | 4 | 2025-09-09 | T405 | SPCR-01 | Proyectos Rehabilitacion de Redes MT-BT y Normalizacion Usuario SPCR-01 | SUB Hainamosa | 18.4725 | -69.8865 |  | INSTALACIÓN | ARMADO BT
EJ03817 | SPCR-32 | F2-BT1 | DOBLE TERMINAL DE BAJA TENSIÓN (CABLE NEUTRO) | und | 4 | 2025-09-09 | T415 | SPCR-02 | Proyectos Rehabilitacion de Redes MT-BT y Normalizacion Usuario SPCR-02 | SUB Mendoza | 18.5245 | -69.8746 |  | INSTALACIÓN | ARMADO BT
EJ04329 | SPCR-17 | F1-BT1 | INSTALACIÓN DE FIN BAJA TENSIÓN (CABLE NEUTRO) | und | 1 | 2025-09-09 | T445 | SPCR-05 | Proyectos Rehabilitacion de Redes MT-BT y Normalizacion Usuario SPCR-05 | SUB Timbeque | 18.5295 | -69.9126 |  | INSTALACIÓN | ARMADO BT
EJ00181 | CAPO-42 | EXC-21 | EXCAVACIÓN EN TERRENO ROCOSO < 12M | und | 2 | 2025-09-10 | T021 | CAPO-04 | Proyecto Sistema Automatizacion de Distribucion CAPO-04 | SUB Nacional | 18.4902 | -69.854 |  | INSTALACIÓN | OBRAS CIVILES
EJ00285 | CAPO-91 | PHV-800-12 | POSTE DE HORMIGÓN PRETENSADO VIBRADO 800 DAN – 12 M (40’) | und | 7 | 2025-09-10 | T032 | CAPO-05 | Proyecto Sistema Automatizacion de Distribucion CAPO-05 | SUB Los Frailes | 18.4915 | -69.9081 |  | INSTALACIÓN | POSTES MT
EJ00815 | CNP8-83 | ART-TUB41 | Instalación de Armado y transp. tubo metalico 4" x 25' para bt | und | 7 | 2025-09-10 | T091 | CNP8-01 | Proyecto Sistema Automatizacion de Distribucion CNP8-01 | SUB Los Mina Norte | 18.4354 | -69.9036 |  | INSTALACIÓN | OBRAS CIVILES
EJ01204 | CNP8-40 | ART-TUB41 | Instalación de Armado y transp. tubo metalico 4" x 25' para bt | und | 6 | 2025-09-10 | T131 | CNP8-05 | Proyecto Sistema Automatizacion de Distribucion CNP8-05 | SUB Charles de Gaulle | 18.5289 | -69.8856 |  | INSTALACIÓN | OBRAS CIVILES
EJ02322 | GUAL-33 | P3B-109-1A-M1 | Instalación de Poste de Metal de 3kN de 7 m, sin cimentación | und | 1 | 2025-09-10 | T303 | GUAL-01 | Proyectos Rehabilitacion de Redes MT-BT y Normalizacion Usuario GUAL-01 | SUB Hainamosa | 18.4918 | -69.9268 |  | INSTALACIÓN | POSTES BT
EJ02334 | GUAL-25 | EC-MT1 | INSTALACION AISLADOR EN CABEZA DE POSTE PARA MEDIA TENSION | und | 2 | 2025-09-10 | T304 | GUAL-01 | Proyectos Rehabilitacion de Redes MT-BT y Normalizacion Usuario GUAL-01 | SUB Cancino | 18.4462 | -69.9069 |  | INSTALACIÓN | ARMADO MT
EJ03631 | SPCR-60 | CV1-MT1 | Instalación de Cruceta simple de Acero en Voladizo para media Tensión (cruceta de 8') | und | 5 | 2025-09-10 | T404 | SPCR-01 | Proyectos Rehabilitacion de Redes MT-BT y Normalizacion Usuario SPCR-01 | SUB Cancino | 18.5216 | -69.9275 |  | INSTALACIÓN | ARMADO MT
EJ04153 | SPCR-36 | AL-BT3 | Remoción de Línea de Baja Tensión en Alineamiento | und | 5 | 2025-09-10 | T435 | SPCR-04 | Proyectos Rehabilitacion de Redes MT-BT y Normalizacion Usuario SPCR-04 | SUB Invivienda | 18.5286 | -69.8877 |  | REMOCIÓN | ARMADO BT
EJ04172 | SPCR-98 | CO-UR-21 | Instalación de URD aereo en cable guia | ml | 72 | 2025-09-10 | T436 | SPCR-04 | Proyectos Rehabilitacion de Redes MT-BT y Normalizacion Usuario SPCR-04 | SUB Invivienda | 18.5213 | -69.8795 |  | INSTALACIÓN | CONDUCTOR MT
EJ04189 | SPCR-61 | TP-2C1 | Instalación de Tendido de Conductor Triplex 2/0 Neutro 2/0 | ml | 55 | 2025-09-10 | T437 | SPCR-04 | Proyectos Rehabilitacion de Redes MT-BT y Normalizacion Usuario SPCR-04 | SUB Los Tres Brazos | 18.4549 | -69.855 |  | INSTALACIÓN | CONDUCTOR BT
EJ00100 | CAPO-64 | EXC-31 | EXCAVACIÓN EN TERRENO ROCOSO PARA POSTE >12M | und | 8 | 2025-09-11 | T011 | CAPO-02 | Proyecto Sistema Automatizacion de Distribucion CAPO-02 | SUB Cancino | 18.4921 | -69.869 |  | INSTALACIÓN | OBRAS CIVILES
EJ00189 | CAPO-41 | PHV-1050-12 | Poste de Concreto Pretensado de 12s 1050 Kg | und | 6 | 2025-09-11 | T022 | CAPO-04 | Proyecto Sistema Automatizacion de Distribucion CAPO-04 | SUB Timbeque | 18.4824 | -69.869 |  | INSTALACIÓN | POSTES MT
EJ00373 | CAPO-66 | EXC-51 | CONFECCION DE HOYO DE 5` EN TERRENO NORMAL | und | 1 | 2025-09-11 | T041 | CAPO-06 | Proyecto Sistema Automatizacion de Distribucion CAPO-06 | SUB Alma Rosa | 18.529 | -69.9198 |  | INSTALACIÓN | OBRAS CIVILES
EJ01040 | CNP8-99 | EXC-21 | EXCAVACIÓN EN TERRENO ROCOSO < 12M | und | 1 | 2025-09-11 | T111 | CNP8-03 | Proyecto Sistema Automatizacion de Distribucion CNP8-03 | SUB Nacional | 18.4509 | -69.8651 |  | INSTALACIÓN | OBRAS CIVILES
EJ02616 | GUAL-98 | CSA-MT1 | INSTALACIÓN DE CRUCETA SIMPLE DE ACERO PARA MEDIA TENSIÓN (CRUCETA DE 8') | und | 5 | 2025-09-11 | T324 | GUAL-03 | Proyectos Rehabilitacion de Redes MT-BT y Normalizacion Usuario GUAL-03 | SUB Isabelita | 18.5063 | -69.8771 |  | INSTALACIÓN | ARMADO MT
EJ02630 | GUAL-66 | F1-BT1 | INSTALACIÓN DE FIN BAJA TENSIÓN (CABLE NEUTRO) | und | 4 | 2025-09-11 | T325 | GUAL-03 | Proyectos Rehabilitacion de Redes MT-BT y Normalizacion Usuario GUAL-03 | SUB Isabelita | 18.4445 | -69.832 |  | INSTALACIÓN | ARMADO BT
EJ02942 | GUAL-50 | P3B-109-1A-M1 | Instalación de Poste de Metal de 3kN de 7 m, sin cimentación | und | 1 | 2025-09-11 | T343 | GUAL-05 | Proyectos Rehabilitacion de Redes MT-BT y Normalizacion Usuario GUAL-05 | SUB Capotillo | 18.4904 | -69.8654 |  | INSTALACIÓN | POSTES BT
EJ02955 | GUAL-97 | EA-MT1 | INSTALACION AISLADOR SOBRE CRUCETA DE ACERO PARA MEDIA TENSION | und | 1 | 2025-09-11 | T344 | GUAL-05 | Proyectos Rehabilitacion de Redes MT-BT y Normalizacion Usuario GUAL-05 | SUB Nacional | 18.4928 | -69.8514 |  | INSTALACIÓN | ARMADO MT
EJ03060 | HAIN-52 | EC-MT1 | INSTALACION AISLADOR EN CABEZA DE POSTE PARA MEDIA TENSION | und | 2 | 2025-09-11 | T354 | HAIN-01 | Proyectos Rehabilitacion de Redes MT-BT y Normalizacion Usuario HAIN-01 | SUB Hainamosa | 18.4414 | -69.8415 |  | INSTALACIÓN | ARMADO MT
EJ03185 | HAIN-61 | MT-3071 | INSTALACIÓN DE MONTAJE 3Ø, (HORIZONTAL) FIN DE LINEA | und | 1 | 2025-09-11 | T364 | HAIN-02 | Proyectos Rehabilitacion de Redes MT-BT y Normalizacion Usuario HAIN-02 | SUB Mendoza | 18.4795 | -69.8689 |  | INSTALACIÓN | ARMADO MT
EJ03643 | SPCR-98 | DM-BTC1 | Derivación cable guía Medio Vano | und | 6 | 2025-09-11 | T405 | SPCR-01 | Proyectos Rehabilitacion de Redes MT-BT y Normalizacion Usuario SPCR-01 | SUB Hainamosa | 18.487 | -69.8612 |  | INSTALACIÓN | ARMADO BT
EJ03956 | SPCR-93 | P3B-109-1A-M1 | Instalación de Poste de Metal de 3kN de 7 m, sin cimentación | und | 3 | 2025-09-11 | T423 | SPCR-03 | Proyectos Rehabilitacion de Redes MT-BT y Normalizacion Usuario SPCR-03 | SUB Isabelita | 18.5104 | -69.8426 |  | INSTALACIÓN | POSTES BT
EJ00442 | CAPO-98 | EXC-31 | EXCAVACIÓN EN TERRENO ROCOSO PARA POSTE >12M | und | 1 | 2025-09-12 | T051 | CAPO-07 | Proyecto Sistema Automatizacion de Distribucion CAPO-07 | SUB Isabelita | 18.4478 | -69.9298 |  | INSTALACIÓN | OBRAS CIVILES
EJ00622 | CAPO-81 | EXC-11 | Excavacion para poste de 30 o vientos De roca | und | 4 | 2025-09-12 | T071 | CAPO-10 | Proyecto Sistema Automatizacion de Distribucion CAPO-10 | SUB Charles de Gaulle | 18.4594 | -69.8353 |  | INSTALACIÓN | OBRAS CIVILES
EJ00950 | CNP8-87 | EXC-41 | EXCAVACIÓN EN TERRENO ROCOSO PARA POSTE >14M | und | 5 | 2025-09-12 | T101 | CNP8-02 | Proyecto Sistema Automatizacion de Distribucion CNP8-02 | SUB Los Frailes | 18.4811 | -69.9153 |  | INSTALACIÓN | OBRAS CIVILES
EJ01128 | CNP8-17 | EXC-11 | Excavacion para poste de 30 o vientos De roca | und | 2 | 2025-09-12 | T121 | CNP8-04 | Proyecto Sistema Automatizacion de Distribucion CNP8-04 | SUB Ozama | 18.4613 | -69.8452 |  | INSTALACIÓN | OBRAS CIVILES
EJ02798 | GUAL-95 | P3B-109-1B-M1 | Instalación de Poste de Metal de 3kN de 9 m, sin cimentación | und | 3 | 2025-09-12 | T333 | GUAL-04 | Proyectos Rehabilitacion de Redes MT-BT y Normalizacion Usuario GUAL-04 | SUB Charles de Gaulle | 18.4895 | -69.8826 |  | INSTALACIÓN | POSTES BT
EJ03200 | HAIN-71 | CV1-BT | INSTALACION DE CRUCETA SIMPLE DE ACERO EN VOLADIZO BAJA TENSION | und | 2 | 2025-09-12 | T365 | HAIN-02 | Proyectos Rehabilitacion de Redes MT-BT y Normalizacion Usuario HAIN-02 | SUB Mendoza | 18.5215 | -69.8658 |  | INSTALACIÓN | ARMADO BT
EJ03818 | SPCR-12 | F2-BT1 | DOBLE TERMINAL DE BAJA TENSIÓN (CABLE NEUTRO) | und | 3 | 2025-09-12 | T415 | SPCR-02 | Proyectos Rehabilitacion de Redes MT-BT y Normalizacion Usuario SPCR-02 | SUB Los Frailes | 18.4504 | -69.8479 |  | INSTALACIÓN | ARMADO BT
EJ03970 | SPCR-22 | CSA-MT1 | INSTALACIÓN DE CRUCETA SIMPLE DE ACERO PARA MEDIA TENSIÓN (CRUCETA DE 8') | und | 2 | 2025-09-12 | T424 | SPCR-03 | Proyectos Rehabilitacion de Redes MT-BT y Normalizacion Usuario SPCR-03 | SUB Ozama | 18.4783 | -69.893 |  | INSTALACIÓN | ARMADO MT
EJ00009 | CAPO-68 | EXC-21 | EXCAVACIÓN EN TERRENO ROCOSO < 12M | und | 2 | 2025-09-15 | T001 | CAPO-01 | Proyecto Sistema Automatizacion de Distribucion CAPO-01 | SUB Los Mina Norte | 18.444 | -69.8555 |  | INSTALACIÓN | OBRAS CIVILES
EJ00022 | CAPO-25 | PHV-800-10 | POSTE DE HORMIGÓN PRETENSADO VIBRADO 800 DAN-10.5 M(35’) | und | 3 | 2025-09-15 | T002 | CAPO-01 | Proyecto Sistema Automatizacion de Distribucion CAPO-01 | SUB Hainamosa | 18.4364 | -69.9279 |  | INSTALACIÓN | POSTES MT
EJ00101 | CAPO-22 | ZURD-11 | Instalación de excavacion zanja 0.8 x 2.0 m para tubos y conductores URD | und | 8 | 2025-09-15 | T011 | CAPO-02 | Proyecto Sistema Automatizacion de Distribucion CAPO-02 | SUB Hainamosa | 18.4926 | -69.9035 |  | INSTALACIÓN | OBRAS CIVILES
EJ00190 | CAPO-57 | PHV-800-12 | POSTE DE HORMIGÓN PRETENSADO VIBRADO 800 DAN – 12 M (40’) | und | 7 | 2025-09-15 | T022 | CAPO-04 | Proyecto Sistema Automatizacion de Distribucion CAPO-04 | SUB Timbeque | 18.4709 | -69.8962 |  | INSTALACIÓN | POSTES MT
EJ00281 | CAPO-91 | EXC-41 | EXCAVACIÓN EN TERRENO ROCOSO PARA POSTE >14M | und | 16 | 2025-09-15 | T031 | CAPO-05 | Proyecto Sistema Automatizacion de Distribucion CAPO-05 | SUB Los Frailes | 18.4815 | -69.9213 |  | INSTALACIÓN | OBRAS CIVILES
EJ00374 | CAPO-41 | EXC-31 | EXCAVACIÓN EN TERRENO ROCOSO PARA POSTE >12M | und | 2 | 2025-09-15 | T041 | CAPO-06 | Proyecto Sistema Automatizacion de Distribucion CAPO-06 | SUB Alma Rosa | 18.475 | -69.8951 |  | INSTALACIÓN | OBRAS CIVILES
EJ00634 | CAPO-71 | P3B-109-2C-H1 | Instalación de Poste de Hormigón de 5kN de 10 m, sin cimentación | und | 3 | 2025-09-15 | T072 | CAPO-10 | Proyecto Sistema Automatizacion de Distribucion CAPO-10 | SUB Invivienda | 18.4802 | -69.8906 |  | INSTALACIÓN | POSTES MT
EJ00825 | CNP8-91 | PHV-500-12 | POSTE DE HORMIGÓN PRETENSADO VIBRADO 500 DAN – 12 M (40’) | und | 8 | 2025-09-15 | T092 | CNP8-01 | Proyecto Sistema Automatizacion de Distribucion CNP8-01 | SUB Cancino | 18.5258 | -69.9214 |  | INSTALACIÓN | POSTES MT
EJ01041 | CNP8-40 | EXC-41 | EXCAVACIÓN EN TERRENO ROCOSO PARA POSTE >14M | und | 2 | 2025-09-15 | T111 | CNP8-03 | Proyecto Sistema Automatizacion de Distribucion CNP8-03 | SUB Capotillo | 18.5158 | -69.8761 |  | INSTALACIÓN | OBRAS CIVILES
EJ01135 | CNP8-66 | PHV-800-10 | POSTE DE HORMIGÓN PRETENSADO VIBRADO 800 DAN-10.5 M(35’) | und | 15 | 2025-09-15 | T122 | CNP8-04 | Proyecto Sistema Automatizacion de Distribucion CNP8-04 | SUB Isabelita | 18.4438 | -69.9256 |  | INSTALACIÓN | POSTES MT
EJ01295 | CNP8-64 | ART-TUB41 | Instalación de Armado y transp. tubo metalico 4" x 25' para bt | und | 1 | 2025-09-15 | T141 | CNP8-06 | Proyecto Sistema Automatizacion de Distribucion CNP8-06 | SUB Mendoza | 18.5232 | -69.9164 |  | INSTALACIÓN | OBRAS CIVILES
EJ01815 | DESP-41 | EXC-11 | Excavacion para poste de 30 o vientos De roca | und | 1 | 2025-09-15 | T221 | DESP-06 | Construccion nuevo circuito para el descargo circuito DESP-06 | SUB Capotillo | 18.4783 | -69.8861 |  | INSTALACIÓN | OBRAS CIVILES
EJ02335 | GUAL-45 | CDA-MT11 | INSTALACIÓN DE CRUCETA DOBLE DE ACERO PARA MEDIA TENSIÓN (CRUCETA DE 8') | und | 2 | 2025-09-15 | T304 | GUAL-01 | Proyectos Rehabilitacion de Redes MT-BT y Normalizacion Usuario GUAL-01 | SUB Hainamosa | 18.4899 | -69.9238 |  | INSTALACIÓN | ARMADO MT
EJ02446 | GUAL-56 | P3B-109-1A-M1 | Instalación de Poste de Metal de 3kN de 7 m, sin cimentación | und | 2 | 2025-09-15 | T313 | GUAL-02 | Proyectos Rehabilitacion de Redes MT-BT y Normalizacion Usuario GUAL-02 | SUB Los Frailes | 18.4903 | -69.9083 |  | INSTALACIÓN | POSTES BT
EJ02647 | GUAL-65 | CO-0013 | Remoción de conductor en red de media tension monofasica, metro lineal | ml | 51 | 2025-09-15 | T326 | GUAL-03 | Proyectos Rehabilitacion de Redes MT-BT y Normalizacion Usuario GUAL-03 | SUB Villa Faro | 18.4315 | -69.8677 |  | REMOCIÓN | CONDUCTOR MT
EJ03061 | HAIN-53 | CV8-MT1 | INSTALACIÓN DE CRUCETA DE ACERO SIMPLE EN VOLADIZO DE 10´ | und | 1 | 2025-09-15 | T354 | HAIN-01 | Proyectos Rehabilitacion de Redes MT-BT y Normalizacion Usuario HAIN-01 | SUB Los Mina Norte | 18.5096 | -69.8617 |  | INSTALACIÓN | ARMADO MT
EJ03337 | HAIN-28 | P3B-109-1B-M1 | Instalación de Poste de Metal de 3kN de 9 m, sin cimentación | und | 2 | 2025-09-15 | T383 | HAIN-04 | Proyectos Rehabilitacion de Redes MT-BT y Normalizacion Usuario HAIN-04 | SUB Los Tres Brazos | 18.4853 | -69.8407 |  | INSTALACIÓN | POSTES BT
EJ03464 | HAIN-42 | P3B-110-1A-M1 | Instalación de Poste de Metal de 3kN de 7 m, con cimentación | und | 3 | 2025-09-15 | T393 | HAIN-05 | Proyectos Rehabilitacion de Redes MT-BT y Normalizacion Usuario HAIN-05 | SUB Timbeque | 18.4467 | -69.8977 |  | INSTALACIÓN | POSTES BT
EJ03478 | HAIN-27 | CV4-MT11 | INSTALACIÓN DE CRUCETA DOBLE DE ACERO EN VOLADIZO PARA MEDIA TENSIÓN(CRUCETA DE 8) | und | 1 | 2025-09-15 | T394 | HAIN-05 | Proyectos Rehabilitacion de Redes MT-BT y Normalizacion Usuario HAIN-05 | SUB Nacional | 18.4852 | -69.9119 |  | INSTALACIÓN | ARMADO MT
EJ03632 | SPCR-27 | CV1-MT1 | Instalación de Cruceta simple de Acero en Voladizo para media Tensión (cruceta de 8') | und | 4 | 2025-09-15 | T404 | SPCR-01 | Proyectos Rehabilitacion de Redes MT-BT y Normalizacion Usuario SPCR-01 | SUB Cancino | 18.4935 | -69.878 |  | INSTALACIÓN | ARMADO MT
EJ03644 | SPCR-92 | F2-BT1 | DOBLE TERMINAL DE BAJA TENSIÓN (CABLE NEUTRO) | und | 5 | 2025-09-15 | T405 | SPCR-01 | Proyectos Rehabilitacion de Redes MT-BT y Normalizacion Usuario SPCR-01 | SUB Hainamosa | 18.525 | -69.831 |  | INSTALACIÓN | ARMADO BT
EJ03805 | SPCR-27 | CV8-MT1 | INSTALACIÓN DE CRUCETA DE ACERO SIMPLE EN VOLADIZO DE 10´ | und | 4 | 2025-09-15 | T414 | SPCR-02 | Proyectos Rehabilitacion de Redes MT-BT y Normalizacion Usuario SPCR-02 | SUB Los Frailes | 18.529 | -69.8616 |  | INSTALACIÓN | ARMADO MT
EJ04154 | SPCR-32 | CV1-BT | INSTALACION DE CRUCETA SIMPLE DE ACERO EN VOLADIZO BAJA TENSION | und | 3 | 2025-09-15 | T435 | SPCR-04 | Proyectos Rehabilitacion de Redes MT-BT y Normalizacion Usuario SPCR-04 | SUB Los Tres Brazos | 18.5058 | -69.8367 |  | INSTALACIÓN | ARMADO BT
EJ00182 | CAPO-19 | EXC-21 | EXCAVACIÓN EN TERRENO ROCOSO < 12M | und | 4 | 2025-09-16 | T021 | CAPO-04 | Proyecto Sistema Automatizacion de Distribucion CAPO-04 | SUB Capotillo | 18.4794 | -69.8546 |  | INSTALACIÓN | OBRAS CIVILES
EJ00286 | CAPO-71 | PHV-800-10 | POSTE DE HORMIGÓN PRETENSADO VIBRADO 800 DAN-10.5 M(35’) | und | 8 | 2025-09-16 | T032 | CAPO-05 | Proyecto Sistema Automatizacion de Distribucion CAPO-05 | SUB Los Frailes | 18.5048 | -69.8694 |  | INSTALACIÓN | POSTES MT
EJ00443 | CAPO-83 | EXC-41 | EXCAVACIÓN EN TERRENO ROCOSO PARA POSTE >14M | und | 2 | 2025-09-16 | T051 | CAPO-07 | Proyecto Sistema Automatizacion de Distribucion CAPO-07 | SUB Villa Faro | 18.4332 | -69.8698 |  | INSTALACIÓN | OBRAS CIVILES
EJ00531 | CAPO-67 | EXC-11 | Excavacion para poste de 30 o vientos De roca | und | 4 | 2025-09-16 | T061 | CAPO-09 | Proyecto Sistema Automatizacion de Distribucion CAPO-09 | SUB Isabelita | 18.5059 | -69.9078 |  | INSTALACIÓN | OBRAS CIVILES
EJ00623 | CAPO-42 | EXC-51 | CONFECCION DE HOYO DE 5` EN TERRENO NORMAL | und | 6 | 2025-09-16 | T071 | CAPO-10 | Proyecto Sistema Automatizacion de Distribucion CAPO-10 | SUB Charles de Gaulle | 18.455 | -69.8857 |  | INSTALACIÓN | OBRAS CIVILES
EJ00642 | CAPO-22 | P3B-109-1B-M1 | Instalación de Poste de Metal de 3kN de 9 m, sin cimentación | und | 9 | 2025-09-16 | T073 | CAPO-10 | Proyecto Sistema Automatizacion de Distribucion CAPO-10 | SUB Invivienda | 18.4515 | -69.9046 |  | INSTALACIÓN | POSTES BT
EJ00816 | CNP8-16 | EXC-21 | EXCAVACIÓN EN TERRENO ROCOSO < 12M | und | 6 | 2025-09-16 | T091 | CNP8-01 | Proyecto Sistema Automatizacion de Distribucion CNP8-01 | SUB Los Mina Norte | 18.4699 | -69.8999 |  | INSTALACIÓN | OBRAS CIVILES
EJ00951 | CNP8-23 | EXC-11 | Excavacion para poste de 30 o vientos De roca | und | 4 | 2025-09-16 | T101 | CNP8-02 | Proyecto Sistema Automatizacion de Distribucion CNP8-02 | SUB Los Frailes | 18.4789 | -69.9069 |  | INSTALACIÓN | OBRAS CIVILES
EJ01129 | CNP8-26 | EXC-11 | Excavacion para poste de 30 o vientos De roca | und | 2 | 2025-09-16 | T121 | CNP8-04 | Proyecto Sistema Automatizacion de Distribucion CNP8-04 | SUB Ozama | 18.4355 | -69.8689 |  | INSTALACIÓN | OBRAS CIVILES
EJ01205 | CNP8-27 | EXC-31 | EXCAVACIÓN EN TERRENO ROCOSO PARA POSTE >12M | und | 8 | 2025-09-16 | T131 | CNP8-05 | Proyecto Sistema Automatizacion de Distribucion CNP8-05 | SUB Los Tres Brazos | 18.4944 | -69.854 |  | INSTALACIÓN | OBRAS CIVILES
EJ02176 | TIM2-90 | EXC-11 | Excavacion para poste de 30 o vientos De roca | und | 6 | 2025-09-16 | T291 | TIM2-08 | Construccion nuevo circuito para el descargo circuito TIM2-08 | SUB Ozama | 18.4538 | -69.8364 |  | INSTALACIÓN | OBRAS CIVILES
EJ02323 | GUAL-53 | P3B-110-1B-M1 | Instalación de Poste de Metal de 3kN de 9 m, con cimentación | und | 1 | 2025-09-16 | T303 | GUAL-01 | Proyectos Rehabilitacion de Redes MT-BT y Normalizacion Usuario GUAL-01 | SUB Hainamosa | 18.4498 | -69.8677 |  | INSTALACIÓN | POSTES BT
EJ02458 | GUAL-39 | CV1-MT1 | Instalación de Cruceta simple de Acero en Voladizo para media Tensión (cruceta de 8') | und | 1 | 2025-09-16 | T314 | GUAL-02 | Proyectos Rehabilitacion de Redes MT-BT y Normalizacion Usuario GUAL-02 | SUB Alma Rosa | 18.4316 | -69.8608 |  | INSTALACIÓN | ARMADO MT
EJ02631 | GUAL-98 | CV1-BT | INSTALACION DE CRUCETA SIMPLE DE ACERO EN VOLADIZO BAJA TENSION | und | 3 | 2025-09-16 | T325 | GUAL-03 | Proyectos Rehabilitacion de Redes MT-BT y Normalizacion Usuario GUAL-03 | SUB Isabelita | 18.5252 | -69.838 |  | INSTALACIÓN | ARMADO BT
EJ02810 | GUAL-33 | CV1-MT1 | Instalación de Cruceta simple de Acero en Voladizo para media Tensión (cruceta de 8') | und | 3 | 2025-09-16 | T334 | GUAL-04 | Proyectos Rehabilitacion de Redes MT-BT y Normalizacion Usuario GUAL-04 | SUB Invivienda | 18.4909 | -69.8968 |  | INSTALACIÓN | ARMADO MT
EJ02943 | GUAL-43 | P3B-110-1A-M1 | Instalación de Poste de Metal de 3kN de 7 m, con cimentación | und | 3 | 2025-09-16 | T343 | GUAL-05 | Proyectos Rehabilitacion de Redes MT-BT y Normalizacion Usuario GUAL-05 | SUB Capotillo | 18.4442 | -69.8727 |  | INSTALACIÓN | POSTES BT
EJ02956 | GUAL-54 | CDA-MT11 | INSTALACIÓN DE CRUCETA DOBLE DE ACERO PARA MEDIA TENSIÓN (CRUCETA DE 8') | und | 1 | 2025-09-16 | T344 | GUAL-05 | Proyectos Rehabilitacion de Redes MT-BT y Normalizacion Usuario GUAL-05 | SUB Timbeque | 18.4966 | -69.8408 |  | INSTALACIÓN | ARMADO MT
EJ03186 | HAIN-65 | CDA-MT11 | INSTALACIÓN DE CRUCETA DOBLE DE ACERO PARA MEDIA TENSIÓN (CRUCETA DE 8') | und | 1 | 2025-09-16 | T364 | HAIN-02 | Proyectos Rehabilitacion de Redes MT-BT y Normalizacion Usuario HAIN-02 | SUB Los Frailes | 18.4421 | -69.9045 |  | INSTALACIÓN | ARMADO MT
EJ04173 | SPCR-14 | CO-0012 | TRANSFERENCIA DE CONDUCTOR 2/0 | ml | 96 | 2025-09-16 | T436 | SPCR-04 | Proyectos Rehabilitacion de Redes MT-BT y Normalizacion Usuario SPCR-04 | SUB Invivienda | 18.4379 | -69.9015 |  | TRANSFERENCIA | CONDUCTOR MT
EJ04190 | SPCR-16 | TP-2C3 | Reomoción de Tendido de Conductor Triplex 2/0 Neutro 2/0 | ml | 60 | 2025-09-16 | T437 | SPCR-04 | Proyectos Rehabilitacion de Redes MT-BT y Normalizacion Usuario SPCR-04 | SUB Invivienda | 18.4889 | -69.9153 |  | REMOCIÓN | CONDUCTOR BT
EJ04330 | SPCR-96 | CV1-BT | INSTALACION DE CRUCETA SIMPLE DE ACERO EN VOLADIZO BAJA TENSION | und | 1 | 2025-09-16 | T445 | SPCR-05 | Proyectos Rehabilitacion de Redes MT-BT y Normalizacion Usuario SPCR-05 | SUB Capotillo | 18.4664 | -69.8528 |  | INSTALACIÓN | ARMADO BT
EJ00010 | CAPO-43 | ART-TUB41 | Instalación de Armado y transp. tubo metalico 4" x 25' para bt | und | 2 | 2025-09-17 | T001 | CAPO-01 | Proyecto Sistema Automatizacion de Distribucion CAPO-01 | SUB Cancino | 18.4728 | -69.8716 |  | INSTALACIÓN | OBRAS CIVILES
EJ00282 | CAPO-22 | EXC-21 | EXCAVACIÓN EN TERRENO ROCOSO < 12M | und | 15 | 2025-09-17 | T031 | CAPO-05 | Proyecto Sistema Automatizacion de Distribucion CAPO-05 | SUB Alma Rosa | 18.4777 | -69.8364 |  | INSTALACIÓN | OBRAS CIVILES
EJ00382 | CAPO-21 | PHV-1050-12 | Poste de Concreto Pretensado de 12s 1050 Kg | und | 2 | 2025-09-17 | T042 | CAPO-06 | Proyecto Sistema Automatizacion de Distribucion CAPO-06 | SUB Mendoza | 18.4964 | -69.8942 |  | INSTALACIÓN | POSTES MT
EJ00635 | CAPO-32 | PHV-1050-12 | Poste de Concreto Pretensado de 12s 1050 Kg | und | 4 | 2025-09-17 | T072 | CAPO-10 | Proyecto Sistema Automatizacion de Distribucion CAPO-10 | SUB Invivienda | 18.4998 | -69.884 |  | INSTALACIÓN | POSTES MT
EJ00826 | CNP8-26 | PHV-1050-12 | Poste de Concreto Pretensado de 12s 1050 Kg | und | 8 | 2025-09-17 | T092 | CNP8-01 | Proyecto Sistema Automatizacion de Distribucion CNP8-01 | SUB Cancino | 18.5064 | -69.8652 |  | INSTALACIÓN | POSTES MT
EJ00838 | CNP8-17 | P3B-109-1A-M1 | Instalación de Poste de Metal de 3kN de 7 m, sin cimentación | und | 5 | 2025-09-17 | T093 | CNP8-01 | Proyecto Sistema Automatizacion de Distribucion CNP8-01 | SUB Los Mina Norte | 18.4835 | -69.8339 |  | INSTALACIÓN | POSTES BT
EJ01213 | CNP8-60 | PHV-1050-12 | Poste de Concreto Pretensado de 12s 1050 Kg | und | 11 | 2025-09-17 | T132 | CNP8-05 | Proyecto Sistema Automatizacion de Distribucion CNP8-05 | SUB Invivienda | 18.4771 | -69.8877 |  | INSTALACIÓN | POSTES MT
EJ02799 | GUAL-23 | P3B-110-1A-M1 | Instalación de Poste de Metal de 3kN de 7 m, con cimentación | und | 4 | 2025-09-17 | T333 | GUAL-04 | Proyectos Rehabilitacion de Redes MT-BT y Normalizacion Usuario GUAL-04 | SUB Los Tres Brazos | 18.5284 | -69.9063 |  | INSTALACIÓN | POSTES BT
EJ03201 | HAIN-10 | F1-BT1 | INSTALACIÓN DE FIN BAJA TENSIÓN (CABLE NEUTRO) | und | 2 | 2025-09-17 | T365 | HAIN-02 | Proyectos Rehabilitacion de Redes MT-BT y Normalizacion Usuario HAIN-02 | SUB Alma Rosa | 18.5095 | -69.8993 |  | INSTALACIÓN | ARMADO BT
EJ03819 | SPCR-83 | F1-BT1 | INSTALACIÓN DE FIN BAJA TENSIÓN (CABLE NEUTRO) | und | 2 | 2025-09-17 | T415 | SPCR-02 | Proyectos Rehabilitacion de Redes MT-BT y Normalizacion Usuario SPCR-02 | SUB Alma Rosa | 18.5274 | -69.8447 |  | INSTALACIÓN | ARMADO BT
EJ03957 | SPCR-45 | P3B-109-1A-M1 | Instalación de Poste de Metal de 3kN de 7 m, sin cimentación | und | 2 | 2025-09-17 | T423 | SPCR-03 | Proyectos Rehabilitacion de Redes MT-BT y Normalizacion Usuario SPCR-03 | SUB Isabelita | 18.4497 | -69.9 |  | INSTALACIÓN | POSTES BT
EJ00183 | CAPO-67 | ART-TUB41 | Instalación de Armado y transp. tubo metalico 4" x 25' para bt | und | 4 | 2025-09-18 | T021 | CAPO-04 | Proyecto Sistema Automatizacion de Distribucion CAPO-04 | SUB Capotillo | 18.4943 | -69.8313 |  | INSTALACIÓN | OBRAS CIVILES
EJ00287 | CAPO-99 | P3B-109-2C-H1 | Instalación de Poste de Hormigón de 5kN de 10 m, sin cimentación | und | 10 | 2025-09-18 | T032 | CAPO-05 | Proyecto Sistema Automatizacion de Distribucion CAPO-05 | SUB Los Frailes | 18.5057 | -69.8498 |  | INSTALACIÓN | POSTES MT
EJ00643 | CAPO-67 | P3B-110-1A-M1 | Instalación de Poste de Metal de 3kN de 7 m, con cimentación | und | 6 | 2025-09-18 | T073 | CAPO-10 | Proyecto Sistema Automatizacion de Distribucion CAPO-10 | SUB Los Tres Brazos | 18.4661 | -69.874 |  | INSTALACIÓN | POSTES BT
EJ00817 | CNP8-39 | EXC-41 | EXCAVACIÓN EN TERRENO ROCOSO PARA POSTE >14M | und | 10 | 2025-09-18 | T091 | CNP8-01 | Proyecto Sistema Automatizacion de Distribucion CNP8-01 | SUB Cancino | 18.5006 | -69.8825 |  | INSTALACIÓN | OBRAS CIVILES
EJ01206 | CNP8-63 | ART-TUB41 | Instalación de Armado y transp. tubo metalico 4" x 25' para bt | und | 10 | 2025-09-18 | T131 | CNP8-05 | Proyecto Sistema Automatizacion de Distribucion CNP8-05 | SUB Los Tres Brazos | 18.5051 | -69.9071 |  | INSTALACIÓN | OBRAS CIVILES
EJ02177 | TIM2-65 | ZURD-11 | Instalación de excavacion zanja 0.8 x 2.0 m para tubos y conductores URD | und | 6 | 2025-09-18 | T291 | TIM2-08 | Construccion nuevo circuito para el descargo circuito TIM2-08 | SUB Villa Faro | 18.4346 | -69.8606 |  | INSTALACIÓN | OBRAS CIVILES
EJ03806 | SPCR-17 | CV1-MT1 | Instalación de Cruceta simple de Acero en Voladizo para media Tensión (cruceta de 8') | und | 4 | 2025-09-18 | T414 | SPCR-02 | Proyectos Rehabilitacion de Redes MT-BT y Normalizacion Usuario SPCR-02 | SUB Los Frailes | 18.516 | -69.8633 |  | INSTALACIÓN | ARMADO MT
EJ03971 | SPCR-83 | CV8-MT1 | INSTALACIÓN DE CRUCETA DE ACERO SIMPLE EN VOLADIZO DE 10´ | und | 1 | 2025-09-18 | T424 | SPCR-03 | Proyectos Rehabilitacion de Redes MT-BT y Normalizacion Usuario SPCR-03 | SUB Ozama | 18.4396 | -69.8993 |  | INSTALACIÓN | ARMADO MT
EJ04191 | SPCR-14 | TP-2C1 | Instalación de Tendido de Conductor Triplex 2/0 Neutro 2/0 | ml | 67 | 2025-09-18 | T437 | SPCR-04 | Proyectos Rehabilitacion de Redes MT-BT y Normalizacion Usuario SPCR-04 | SUB Los Tres Brazos | 18.4829 | -69.8339 |  | INSTALACIÓN | CONDUCTOR BT
EJ00023 | CAPO-39 | P3B-109-2C-H1 | Instalación de Poste de Hormigón de 5kN de 10 m, sin cimentación | und | 4 | 2025-09-19 | T002 | CAPO-01 | Proyecto Sistema Automatizacion de Distribucion CAPO-01 | SUB Hainamosa | 18.4307 | -69.8592 |  | INSTALACIÓN | POSTES MT
EJ00102 | CAPO-30 | EXC-21 | EXCAVACIÓN EN TERRENO ROCOSO < 12M | und | 6 | 2025-09-19 | T011 | CAPO-02 | Proyecto Sistema Automatizacion de Distribucion CAPO-02 | SUB Hainamosa | 18.4852 | -69.9143 |  | INSTALACIÓN | OBRAS CIVILES
EJ00191 | CAPO-16 | PHV-800-12 | POSTE DE HORMIGÓN PRETENSADO VIBRADO 800 DAN – 12 M (40’) | und | 8 | 2025-09-19 | T022 | CAPO-04 | Proyecto Sistema Automatizacion de Distribucion CAPO-04 | SUB Nacional | 18.463 | -69.8742 |  | INSTALACIÓN | POSTES MT
EJ00375 | CAPO-66 | ZURD-11 | Instalación de excavacion zanja 0.8 x 2.0 m para tubos y conductores URD | und | 1 | 2025-09-19 | T041 | CAPO-06 | Proyecto Sistema Automatizacion de Distribucion CAPO-06 | SUB Alma Rosa | 18.5076 | -69.9063 |  | INSTALACIÓN | OBRAS CIVILES
EJ01042 | CNP8-48 | ZURD-11 | Instalación de excavacion zanja 0.8 x 2.0 m para tubos y conductores URD | und | 1 | 2025-09-19 | T111 | CNP8-03 | Proyecto Sistema Automatizacion de Distribucion CNP8-03 | SUB Timbeque | 18.4448 | -69.8878 |  | INSTALACIÓN | OBRAS CIVILES
EJ01136 | CNP8-49 | P3B-109-2C-H1 | Instalación de Poste de Hormigón de 5kN de 10 m, sin cimentación | und | 12 | 2025-09-19 | T122 | CNP8-04 | Proyecto Sistema Automatizacion de Distribucion CNP8-04 | SUB Ozama | 18.4813 | -69.8648 |  | INSTALACIÓN | POSTES MT
EJ01296 | CNP8-75 | ART-TUB41 | Instalación de Armado y transp. tubo metalico 4" x 25' para bt | und | 1 | 2025-09-19 | T141 | CNP8-06 | Proyecto Sistema Automatizacion de Distribucion CNP8-06 | SUB Mendoza | 18.5188 | -69.8602 |  | INSTALACIÓN | OBRAS CIVILES
EJ01382 | CNP8-76 | ART-TUB41 | Instalación de Armado y transp. tubo metalico 4" x 25' para bt | und | 5 | 2025-09-19 | T151 | CNP8-07 | Construccion nuevo circuito para el descargo circuito CNP8-07 | SUB Cancino | 18.4951 | -69.837 |  | INSTALACIÓN | OBRAS CIVILES
EJ01816 | DESP-80 | EXC-51 | CONFECCION DE HOYO DE 5` EN TERRENO NORMAL | und | 2 | 2025-09-19 | T221 | DESP-06 | Construccion nuevo circuito para el descargo circuito DESP-06 | SUB Nacional | 18.4712 | -69.8452 |  | INSTALACIÓN | OBRAS CIVILES
EJ02447 | GUAL-80 | P3B-109-1A-M1 | Instalación de Poste de Metal de 3kN de 7 m, sin cimentación | und | 2 | 2025-09-19 | T313 | GUAL-02 | Proyectos Rehabilitacion de Redes MT-BT y Normalizacion Usuario GUAL-02 | SUB Alma Rosa | 18.4942 | -69.8649 |  | INSTALACIÓN | POSTES BT
EJ03062 | HAIN-38 | EA-MT1 | INSTALACION AISLADOR SOBRE CRUCETA DE ACERO PARA MEDIA TENSION | und | 1 | 2025-09-19 | T354 | HAIN-01 | Proyectos Rehabilitacion de Redes MT-BT y Normalizacion Usuario HAIN-01 | SUB Cancino | 18.4804 | -69.8746 |  | INSTALACIÓN | ARMADO MT
EJ03465 | HAIN-73 | P3B-110-1A-M1 | Instalación de Poste de Metal de 3kN de 7 m, con cimentación | und | 3 | 2025-09-19 | T393 | HAIN-05 | Proyectos Rehabilitacion de Redes MT-BT y Normalizacion Usuario HAIN-05 | SUB Nacional | 18.4302 | -69.8667 |  | INSTALACIÓN | POSTES BT
EJ03633 | SPCR-83 | CV8-MT1 | INSTALACIÓN DE CRUCETA DE ACERO SIMPLE EN VOLADIZO DE 10´ | und | 5 | 2025-09-19 | T404 | SPCR-01 | Proyectos Rehabilitacion de Redes MT-BT y Normalizacion Usuario SPCR-01 | SUB Los Mina Norte | 18.5194 | -69.8319 |  | INSTALACIÓN | ARMADO MT
EJ03645 | SPCR-31 | CV1-BT | INSTALACION DE CRUCETA SIMPLE DE ACERO EN VOLADIZO BAJA TENSION | und | 5 | 2025-09-19 | T405 | SPCR-01 | Proyectos Rehabilitacion de Redes MT-BT y Normalizacion Usuario SPCR-01 | SUB Cancino | 18.5217 | -69.8698 |  | INSTALACIÓN | ARMADO BT
EJ04174 | SPCR-22 | CO-0012 | TRANSFERENCIA DE CONDUCTOR 2/0 | ml | 85 | 2025-09-19 | T436 | SPCR-04 | Proyectos Rehabilitacion de Redes MT-BT y Normalizacion Usuario SPCR-04 | SUB Charles de Gaulle | 18.4517 | -69.9151 |  | TRANSFERENCIA | CONDUCTOR MT
EJ04331 | SPCR-24 | F1-BT1 | INSTALACIÓN DE FIN BAJA TENSIÓN (CABLE NEUTRO) | und | 1 | 2025-09-19 | T445 | SPCR-05 | Proyectos Rehabilitacion de Redes MT-BT y Normalizacion Usuario SPCR-05 | SUB Nacional | 18.5117 | -69.8981 |  | INSTALACIÓN | ARMADO BT
EJ00184 | CAPO-90 | EXC-31 | EXCAVACIÓN EN TERRENO ROCOSO PARA POSTE >12M | und | 3 | 2025-09-22 | T021 | CAPO-04 | Proyecto Sistema Automatizacion de Distribucion CAPO-04 | SUB Nacional | 18.474 | -69.8831 |  | INSTALACIÓN | OBRAS CIVILES
EJ00288 | CAPO-41 | P3B-109-2C-H1 | Instalación de Poste de Hormigón de 5kN de 10 m, sin cimentación | und | 8 | 2025-09-22 | T032 | CAPO-05 | Proyecto Sistema Automatizacion de Distribucion CAPO-05 | SUB Alma Rosa | 18.4826 | -69.8772 |  | INSTALACIÓN | POSTES MT
EJ00444 | CAPO-38 | ART-TUB41 | Instalación de Armado y transp. tubo metalico 4" x 25' para bt | und | 2 | 2025-09-22 | T051 | CAPO-07 | Proyecto Sistema Automatizacion de Distribucion CAPO-07 | SUB Villa Faro | 18.4404 | -69.8804 |  | INSTALACIÓN | OBRAS CIVILES
EJ00532 | CAPO-55 | ZURD-11 | Instalación de excavacion zanja 0.8 x 2.0 m para tubos y conductores URD | und | 3 | 2025-09-22 | T061 | CAPO-09 | Proyecto Sistema Automatizacion de Distribucion CAPO-09 | SUB Villa Faro | 18.5264 | -69.9008 |  | INSTALACIÓN | OBRAS CIVILES
EJ00624 | CAPO-82 | EXC-41 | EXCAVACIÓN EN TERRENO ROCOSO PARA POSTE >14M | und | 5 | 2025-09-22 | T071 | CAPO-10 | Proyecto Sistema Automatizacion de Distribucion CAPO-10 | SUB Invivienda | 18.5057 | -69.8339 |  | INSTALACIÓN | OBRAS CIVILES
EJ00644 | CAPO-54 | P3B-109-1A-M1 | Instalación de Poste de Metal de 3kN de 7 m, sin cimentación | und | 8 | 2025-09-22 | T073 | CAPO-10 | Proyecto Sistema Automatizacion de Distribucion CAPO-10 | SUB Los Tres Brazos | 18.4421 | -69.8433 |  | INSTALACIÓN | POSTES BT
EJ00818 | CNP8-77 | ZURD-11 | Instalación de excavacion zanja 0.8 x 2.0 m para tubos y conductores URD | und | 7 | 2025-09-22 | T091 | CNP8-01 | Proyecto Sistema Automatizacion de Distribucion CNP8-01 | SUB Los Mina Norte | 18.4312 | -69.8373 |  | INSTALACIÓN | OBRAS CIVILES
EJ00952 | CNP8-13 | EXC-11 | Excavacion para poste de 30 o vientos De roca | und | 3 | 2025-09-22 | T101 | CNP8-02 | Proyecto Sistema Automatizacion de Distribucion CNP8-02 | SUB Mendoza | 18.4353 | -69.9232 |  | INSTALACIÓN | OBRAS CIVILES
EJ02178 | TIM2-26 | EXC-41 | EXCAVACIÓN EN TERRENO ROCOSO PARA POSTE >14M | und | 5 | 2025-09-22 | T291 | TIM2-08 | Construccion nuevo circuito para el descargo circuito TIM2-08 | SUB Isabelita | 18.5239 | -69.8356 |  | INSTALACIÓN | OBRAS CIVILES
EJ02336 | GUAL-20 | EA-MT1 | INSTALACION AISLADOR SOBRE CRUCETA DE ACERO PARA MEDIA TENSION | und | 3 | 2025-09-22 | T304 | GUAL-01 | Proyectos Rehabilitacion de Redes MT-BT y Normalizacion Usuario GUAL-01 | SUB Los Mina Norte | 18.5162 | -69.9278 |  | INSTALACIÓN | ARMADO MT
EJ02459 | GUAL-69 | EA-MT1 | INSTALACION AISLADOR SOBRE CRUCETA DE ACERO PARA MEDIA TENSION | und | 1 | 2025-09-22 | T314 | GUAL-02 | Proyectos Rehabilitacion de Redes MT-BT y Normalizacion Usuario GUAL-02 | SUB Los Frailes | 18.4415 | -69.839 |  | INSTALACIÓN | ARMADO MT
EJ02648 | GUAL-73 | CO-0012 | TRANSFERENCIA DE CONDUCTOR 2/0 | ml | 66 | 2025-09-22 | T326 | GUAL-03 | Proyectos Rehabilitacion de Redes MT-BT y Normalizacion Usuario GUAL-03 | SUB Isabelita | 18.5029 | -69.921 |  | TRANSFERENCIA | CONDUCTOR MT
EJ02800 | GUAL-67 | P3B-110-1A-M1 | Instalación de Poste de Metal de 3kN de 7 m, con cimentación | und | 2 | 2025-09-22 | T333 | GUAL-04 | Proyectos Rehabilitacion de Redes MT-BT y Normalizacion Usuario GUAL-04 | SUB Invivienda | 18.4347 | -69.9087 |  | INSTALACIÓN | POSTES BT
EJ02811 | GUAL-91 | CV8-MT1 | INSTALACIÓN DE CRUCETA DE ACERO SIMPLE EN VOLADIZO DE 10´ | und | 3 | 2025-09-22 | T334 | GUAL-04 | Proyectos Rehabilitacion de Redes MT-BT y Normalizacion Usuario GUAL-04 | SUB Los Tres Brazos | 18.5093 | -69.9041 |  | INSTALACIÓN | ARMADO MT
EJ02957 | GUAL-14 | CDA-MT11 | INSTALACIÓN DE CRUCETA DOBLE DE ACERO PARA MEDIA TENSIÓN (CRUCETA DE 8') | und | 1 | 2025-09-22 | T344 | GUAL-05 | Proyectos Rehabilitacion de Redes MT-BT y Normalizacion Usuario GUAL-05 | SUB Timbeque | 18.4902 | -69.9081 |  | INSTALACIÓN | ARMADO MT
EJ03187 | HAIN-16 | CV8-MT1 | INSTALACIÓN DE CRUCETA DE ACERO SIMPLE EN VOLADIZO DE 10´ | und | 1 | 2025-09-22 | T364 | HAIN-02 | Proyectos Rehabilitacion de Redes MT-BT y Normalizacion Usuario HAIN-02 | SUB Mendoza | 18.5113 | -69.9204 |  | INSTALACIÓN | ARMADO MT
EJ03202 | HAIN-25 | CV1-BT | INSTALACION DE CRUCETA SIMPLE DE ACERO EN VOLADIZO BAJA TENSION | und | 2 | 2025-09-22 | T365 | HAIN-02 | Proyectos Rehabilitacion de Redes MT-BT y Normalizacion Usuario HAIN-02 | SUB Los Frailes | 18.4526 | -69.9227 |  | INSTALACIÓN | ARMADO BT
EJ03338 | HAIN-45 | P3B-110-1B-M1 | Instalación de Poste de Metal de 3kN de 9 m, con cimentación | und | 1 | 2025-09-22 | T383 | HAIN-04 | Proyectos Rehabilitacion de Redes MT-BT y Normalizacion Usuario HAIN-04 | SUB Charles de Gaulle | 18.4604 | -69.8398 |  | INSTALACIÓN | POSTES BT
EJ03479 | HAIN-29 | CV8-MT1 | INSTALACIÓN DE CRUCETA DE ACERO SIMPLE EN VOLADIZO DE 10´ | und | 2 | 2025-09-22 | T394 | HAIN-05 | Proyectos Rehabilitacion de Redes MT-BT y Normalizacion Usuario HAIN-05 | SUB Nacional | 18.4836 | -69.8829 |  | INSTALACIÓN | ARMADO MT
EJ04155 | SPCR-91 | DM-BTC1 | Derivación cable guía Medio Vano | und | 3 | 2025-09-22 | T435 | SPCR-04 | Proyectos Rehabilitacion de Redes MT-BT y Normalizacion Usuario SPCR-04 | SUB Charles de Gaulle | 18.4674 | -69.8585 |  | INSTALACIÓN | ARMADO BT
EJ04192 | SPCR-52 | TP-2C1 | Instalación de Tendido de Conductor Triplex 2/0 Neutro 2/0 | ml | 57 | 2025-09-22 | T437 | SPCR-04 | Proyectos Rehabilitacion de Redes MT-BT y Normalizacion Usuario SPCR-04 | SUB Invivienda | 18.5071 | -69.8596 |  | INSTALACIÓN | CONDUCTOR BT
EJ00011 | CAPO-38 | EXC-21 | EXCAVACIÓN EN TERRENO ROCOSO < 12M | und | 1 | 2025-09-23 | T001 | CAPO-01 | Proyecto Sistema Automatizacion de Distribucion CAPO-01 | SUB Cancino | 18.4794 | -69.8544 |  | INSTALACIÓN | OBRAS CIVILES
EJ00024 | CAPO-39 | PHV-500-12 | POSTE DE HORMIGÓN PRETENSADO VIBRADO 500 DAN – 12 M (40’) | und | 2 | 2025-09-23 | T002 | CAPO-01 | Proyecto Sistema Automatizacion de Distribucion CAPO-01 | SUB Hainamosa | 18.516 | -69.9229 |  | INSTALACIÓN | POSTES MT
EJ00192 | CAPO-46 | PHV-800-12 | POSTE DE HORMIGÓN PRETENSADO VIBRADO 800 DAN – 12 M (40’) | und | 7 | 2025-09-23 | T022 | CAPO-04 | Proyecto Sistema Automatizacion de Distribucion CAPO-04 | SUB Capotillo | 18.5152 | -69.8336 |  | INSTALACIÓN | POSTES MT
EJ00283 | CAPO-43 | EXC-41 | EXCAVACIÓN EN TERRENO ROCOSO PARA POSTE >14M | und | 10 | 2025-09-23 | T031 | CAPO-05 | Proyecto Sistema Automatizacion de Distribucion CAPO-05 | SUB Alma Rosa | 18.4747 | -69.9033 |  | INSTALACIÓN | OBRAS CIVILES
EJ00376 | CAPO-85 | ART-TUB41 | Instalación de Armado y transp. tubo metalico 4" x 25' para bt | und | 2 | 2025-09-23 | T041 | CAPO-06 | Proyecto Sistema Automatizacion de Distribucion CAPO-06 | SUB Los Frailes | 18.5161 | -69.869 |  | INSTALACIÓN | OBRAS CIVILES
EJ00383 | CAPO-78 | PHV-1050-12 | Poste de Concreto Pretensado de 12s 1050 Kg | und | 1 | 2025-09-23 | T042 | CAPO-06 | Proyecto Sistema Automatizacion de Distribucion CAPO-06 | SUB Alma Rosa | 18.5268 | -69.8475 |  | INSTALACIÓN | POSTES MT
EJ00636 | CAPO-11 | PHV-500-12 | POSTE DE HORMIGÓN PRETENSADO VIBRADO 500 DAN – 12 M (40’) | und | 4 | 2025-09-23 | T072 | CAPO-10 | Proyecto Sistema Automatizacion de Distribucion CAPO-10 | SUB Charles de Gaulle | 18.4511 | -69.8719 |  | INSTALACIÓN | POSTES MT
EJ00827 | CNP8-24 | PHV-800-10 | POSTE DE HORMIGÓN PRETENSADO VIBRADO 800 DAN-10.5 M(35’) | und | 6 | 2025-09-23 | T092 | CNP8-01 | Proyecto Sistema Automatizacion de Distribucion CNP8-01 | SUB Los Mina Norte | 18.4595 | -69.864 |  | INSTALACIÓN | POSTES MT
EJ00839 | CNP8-68 | P3B-110-1A-M1 | Instalación de Poste de Metal de 3kN de 7 m, con cimentación | und | 4 | 2025-09-23 | T093 | CNP8-01 | Proyecto Sistema Automatizacion de Distribucion CNP8-01 | SUB Cancino | 18.4503 | -69.8746 |  | INSTALACIÓN | POSTES BT
EJ01043 | CNP8-31 | EXC-21 | EXCAVACIÓN EN TERRENO ROCOSO < 12M | und | 1 | 2025-09-23 | T111 | CNP8-03 | Proyecto Sistema Automatizacion de Distribucion CNP8-03 | SUB Capotillo | 18.5003 | -69.8336 |  | INSTALACIÓN | OBRAS CIVILES
EJ01130 | CNP8-18 | EXC-11 | Excavacion para poste de 30 o vientos De roca | und | 3 | 2025-09-23 | T121 | CNP8-04 | Proyecto Sistema Automatizacion de Distribucion CNP8-04 | SUB Villa Faro | 18.4356 | -69.9248 |  | INSTALACIÓN | OBRAS CIVILES
EJ01137 | CNP8-49 | P3B-109-2C-H1 | Instalación de Poste de Hormigón de 5kN de 10 m, sin cimentación | und | 13 | 2025-09-23 | T122 | CNP8-04 | Proyecto Sistema Automatizacion de Distribucion CNP8-04 | SUB Villa Faro | 18.5075 | -69.9153 |  | INSTALACIÓN | POSTES MT
EJ01207 | CNP8-53 | EXC-21 | EXCAVACIÓN EN TERRENO ROCOSO < 12M | und | 8 | 2025-09-23 | T131 | CNP8-05 | Proyecto Sistema Automatizacion de Distribucion CNP8-05 | SUB Invivienda | 18.4839 | -69.8393 |  | INSTALACIÓN | OBRAS CIVILES
EJ01214 | CNP8-65 | PHV-800-10 | POSTE DE HORMIGÓN PRETENSADO VIBRADO 800 DAN-10.5 M(35’) | und | 13 | 2025-09-23 | T132 | CNP8-05 | Proyecto Sistema Automatizacion de Distribucion CNP8-05 | SUB Los Tres Brazos | 18.432 | -69.8919 |  | INSTALACIÓN | POSTES MT
EJ01297 | CNP8-11 | EXC-51 | CONFECCION DE HOYO DE 5` EN TERRENO NORMAL | und | 1 | 2025-09-23 | T141 | CNP8-06 | Proyecto Sistema Automatizacion de Distribucion CNP8-06 | SUB Alma Rosa | 18.5211 | -69.8554 |  | INSTALACIÓN | OBRAS CIVILES
EJ01383 | CNP8-67 | ZURD-11 | Instalación de excavacion zanja 0.8 x 2.0 m para tubos y conductores URD | und | 4 | 2025-09-23 | T151 | CNP8-07 | Construccion nuevo circuito para el descargo circuito CNP8-07 | SUB Hainamosa | 18.4639 | -69.894 |  | INSTALACIÓN | OBRAS CIVILES
EJ01817 | DESP-61 | ART-TUB41 | Instalación de Armado y transp. tubo metalico 4" x 25' para bt | und | 2 | 2025-09-23 | T221 | DESP-06 | Construccion nuevo circuito para el descargo circuito DESP-06 | SUB Capotillo | 18.5189 | -69.8321 |  | INSTALACIÓN | OBRAS CIVILES
EJ02108 | TIM2-77 | EXC-11 | Excavacion para poste de 30 o vientos De roca | und | 2 | 2025-09-23 | T281 | TIM2-05 | Construccion nuevo circuito para el descargo circuito TIM2-05 | SUB Nacional | 18.5259 | -69.8973 |  | INSTALACIÓN | OBRAS CIVILES
EJ02324 | GUAL-37 | P3B-109-1A-M1 | Instalación de Poste de Metal de 3kN de 7 m, sin cimentación | und | 2 | 2025-09-23 | T303 | GUAL-01 | Proyectos Rehabilitacion de Redes MT-BT y Normalizacion Usuario GUAL-01 | SUB Los Mina Norte | 18.4872 | -69.8869 |  | INSTALACIÓN | POSTES BT
EJ02632 | GUAL-12 | AL-BT3 | Remoción de Línea de Baja Tensión en Alineamiento | und | 5 | 2025-09-23 | T325 | GUAL-03 | Proyectos Rehabilitacion de Redes MT-BT y Normalizacion Usuario GUAL-03 | SUB Villa Faro | 18.4592 | -69.8303 |  | REMOCIÓN | ARMADO BT
EJ02944 | GUAL-29 | P3B-109-1A-M1 | Instalación de Poste de Metal de 3kN de 7 m, sin cimentación | und | 2 | 2025-09-23 | T343 | GUAL-05 | Proyectos Rehabilitacion de Redes MT-BT y Normalizacion Usuario GUAL-05 | SUB Nacional | 18.4936 | -69.8495 |  | INSTALACIÓN | POSTES BT
EJ03063 | HAIN-46 | CV4-MT11 | INSTALACIÓN DE CRUCETA DOBLE DE ACERO EN VOLADIZO PARA MEDIA TENSIÓN(CRUCETA DE 8) | und | 2 | 2025-09-23 | T354 | HAIN-01 | Proyectos Rehabilitacion de Redes MT-BT y Normalizacion Usuario HAIN-01 | SUB Cancino | 18.4494 | -69.8524 |  | INSTALACIÓN | ARMADO MT
EJ03634 | SPCR-10 | EC-MT1 | INSTALACION AISLADOR EN CABEZA DE POSTE PARA MEDIA TENSION | und | 5 | 2025-09-23 | T404 | SPCR-01 | Proyectos Rehabilitacion de Redes MT-BT y Normalizacion Usuario SPCR-01 | SUB Cancino | 18.452 | -69.8306 |  | INSTALACIÓN | ARMADO MT
EJ03646 | SPCR-78 | DM-BTC1 | Derivación cable guía Medio Vano | und | 6 | 2025-09-23 | T405 | SPCR-01 | Proyectos Rehabilitacion de Redes MT-BT y Normalizacion Usuario SPCR-01 | SUB Hainamosa | 18.4764 | -69.8719 |  | INSTALACIÓN | ARMADO BT
EJ03807 | SPCR-13 | CV4-MT11 | INSTALACIÓN DE CRUCETA DOBLE DE ACERO EN VOLADIZO PARA MEDIA TENSIÓN(CRUCETA DE 8) | und | 2 | 2025-09-23 | T414 | SPCR-02 | Proyectos Rehabilitacion de Redes MT-BT y Normalizacion Usuario SPCR-02 | SUB Los Frailes | 18.4683 | -69.8684 |  | INSTALACIÓN | ARMADO MT
EJ03820 | SPCR-76 | DM-BTC1 | Derivación cable guía Medio Vano | und | 4 | 2025-09-23 | T415 | SPCR-02 | Proyectos Rehabilitacion de Redes MT-BT y Normalizacion Usuario SPCR-02 | SUB Los Frailes | 18.4909 | -69.8421 |  | INSTALACIÓN | ARMADO BT
EJ03958 | SPCR-19 | P3B-110-1A-M1 | Instalación de Poste de Metal de 3kN de 7 m, con cimentación | und | 2 | 2025-09-23 | T423 | SPCR-03 | Proyectos Rehabilitacion de Redes MT-BT y Normalizacion Usuario SPCR-03 | SUB Isabelita | 18.4739 | -69.9058 |  | INSTALACIÓN | POSTES BT
EJ04175 | SPCR-77 | CO-URDA1 | Instalación de URD 4/0 registro a registro en tubo pvc | ml | 91 | 2025-09-23 | T436 | SPCR-04 | Proyectos Rehabilitacion de Redes MT-BT y Normalizacion Usuario SPCR-04 | SUB Charles de Gaulle | 18.4398 | -69.8706 |  | INSTALACIÓN | CONDUCTOR MT
EJ00103 | CAPO-67 | ART-TUB41 | Instalación de Armado y transp. tubo metalico 4" x 25' para bt | und | 7 | 2025-09-24 | T011 | CAPO-02 | Proyecto Sistema Automatizacion de Distribucion CAPO-02 | SUB Cancino | 18.477 | -69.9267 |  | INSTALACIÓN | OBRAS CIVILES
EJ00445 | CAPO-19 | EXC-21 | EXCAVACIÓN EN TERRENO ROCOSO < 12M | und | 1 | 2025-09-24 | T051 | CAPO-07 | Proyecto Sistema Automatizacion de Distribucion CAPO-07 | SUB Ozama | 18.5282 | -69.9132 |  | INSTALACIÓN | OBRAS CIVILES
EJ00533 | CAPO-57 | ART-TUB41 | Instalación de Armado y transp. tubo metalico 4" x 25' para bt | und | 4 | 2025-09-24 | T061 | CAPO-09 | Proyecto Sistema Automatizacion de Distribucion CAPO-09 | SUB Isabelita | 18.4346 | -69.9136 |  | INSTALACIÓN | OBRAS CIVILES
EJ00625 | CAPO-97 | EXC-41 | EXCAVACIÓN EN TERRENO ROCOSO PARA POSTE >14M | und | 5 | 2025-09-24 | T071 | CAPO-10 | Proyecto Sistema Automatizacion de Distribucion CAPO-10 | SUB Charles de Gaulle | 18.5162 | -69.8818 |  | INSTALACIÓN | OBRAS CIVILES
EJ00953 | CNP8-13 | EXC-21 | EXCAVACIÓN EN TERRENO ROCOSO < 12M | und | 5 | 2025-09-24 | T101 | CNP8-02 | Proyecto Sistema Automatizacion de Distribucion CNP8-02 | SUB Los Frailes | 18.4905 | -69.8973 |  | INSTALACIÓN | OBRAS CIVILES
EJ02448 | GUAL-95 | P3B-110-1A-M1 | Instalación de Poste de Metal de 3kN de 7 m, con cimentación | und | 2 | 2025-09-24 | T313 | GUAL-02 | Proyectos Rehabilitacion de Redes MT-BT y Normalizacion Usuario GUAL-02 | SUB Alma Rosa | 18.4944 | -69.9177 |  | INSTALACIÓN | POSTES BT
EJ03972 | SPCR-53 | CV4-MT11 | INSTALACIÓN DE CRUCETA DOBLE DE ACERO EN VOLADIZO PARA MEDIA TENSIÓN(CRUCETA DE 8) | und | 1 | 2025-09-24 | T424 | SPCR-03 | Proyectos Rehabilitacion de Redes MT-BT y Normalizacion Usuario SPCR-03 | SUB Villa Faro | 18.44 | -69.8382 |  | INSTALACIÓN | ARMADO MT
EJ04332 | SPCR-65 | CV1-BT | INSTALACION DE CRUCETA SIMPLE DE ACERO EN VOLADIZO BAJA TENSION | und | 2 | 2025-09-24 | T445 | SPCR-05 | Proyectos Rehabilitacion de Redes MT-BT y Normalizacion Usuario SPCR-05 | SUB Timbeque | 18.4745 | -69.8757 |  | INSTALACIÓN | ARMADO BT
EJ00284 | CAPO-48 | EXC-51 | CONFECCION DE HOYO DE 5` EN TERRENO NORMAL | und | 12 | 2025-09-25 | T031 | CAPO-05 | Proyecto Sistema Automatizacion de Distribucion CAPO-05 | SUB Mendoza | 18.4873 | -69.9038 |  | INSTALACIÓN | OBRAS CIVILES
EJ00384 | CAPO-44 | PHV-800-12 | POSTE DE HORMIGÓN PRETENSADO VIBRADO 800 DAN – 12 M (40’) | und | 1 | 2025-09-25 | T042 | CAPO-06 | Proyecto Sistema Automatizacion de Distribucion CAPO-06 | SUB Los Frailes | 18.4638 | -69.8722 |  | INSTALACIÓN | POSTES MT
EJ00637 | CAPO-56 | P3B-109-2C-H1 | Instalación de Poste de Hormigón de 5kN de 10 m, sin cimentación | und | 3 | 2025-09-25 | T072 | CAPO-10 | Proyecto Sistema Automatizacion de Distribucion CAPO-10 | SUB Los Tres Brazos | 18.4487 | -69.9037 |  | INSTALACIÓN | POSTES MT
EJ00828 | CNP8-91 | PHV-1050-12 | Poste de Concreto Pretensado de 12s 1050 Kg | und | 6 | 2025-09-25 | T092 | CNP8-01 | Proyecto Sistema Automatizacion de Distribucion CNP8-01 | SUB Los Mina Norte | 18.5069 | -69.8608 |  | INSTALACIÓN | POSTES MT
EJ00840 | CNP8-94 | P3B-109-1B-M1 | Instalación de Poste de Metal de 3kN de 9 m, sin cimentación | und | 5 | 2025-09-25 | T093 | CNP8-01 | Proyecto Sistema Automatizacion de Distribucion CNP8-01 | SUB Los Mina Norte | 18.4996 | -69.8404 |  | INSTALACIÓN | POSTES BT
EJ01131 | CNP8-61 | EXC-11 | Excavacion para poste de 30 o vientos De roca | und | 3 | 2025-09-25 | T121 | CNP8-04 | Proyecto Sistema Automatizacion de Distribucion CNP8-04 | SUB Villa Faro | 18.5052 | -69.9067 |  | INSTALACIÓN | OBRAS CIVILES
EJ01215 | CNP8-48 | P3B-109-2C-H1 | Instalación de Poste de Hormigón de 5kN de 10 m, sin cimentación | und | 9 | 2025-09-25 | T132 | CNP8-05 | Proyecto Sistema Automatizacion de Distribucion CNP8-05 | SUB Charles de Gaulle | 18.4453 | -69.8573 |  | INSTALACIÓN | POSTES MT
EJ02337 | GUAL-26 | CV1-MT1 | Instalación de Cruceta simple de Acero en Voladizo para media Tensión (cruceta de 8') | und | 1 | 2025-09-25 | T304 | GUAL-01 | Proyectos Rehabilitacion de Redes MT-BT y Normalizacion Usuario GUAL-01 | SUB Los Mina Norte | 18.4831 | -69.8355 |  | INSTALACIÓN | ARMADO MT
EJ02649 | GUAL-19 | CO-0013 | Remoción de conductor en red de media tension monofasica, metro lineal | ml | 55 | 2025-09-25 | T326 | GUAL-03 | Proyectos Rehabilitacion de Redes MT-BT y Normalizacion Usuario GUAL-03 | SUB Villa Faro | 18.4544 | -69.8584 |  | REMOCIÓN | CONDUCTOR MT
EJ02812 | GUAL-71 | EA-MT1 | INSTALACION AISLADOR SOBRE CRUCETA DE ACERO PARA MEDIA TENSION | und | 4 | 2025-09-25 | T334 | GUAL-04 | Proyectos Rehabilitacion de Redes MT-BT y Normalizacion Usuario GUAL-04 | SUB Los Tres Brazos | 18.4841 | -69.8615 |  | INSTALACIÓN | ARMADO MT
EJ02958 | GUAL-64 | EA-MT1 | INSTALACION AISLADOR SOBRE CRUCETA DE ACERO PARA MEDIA TENSION | und | 1 | 2025-09-25 | T344 | GUAL-05 | Proyectos Rehabilitacion de Redes MT-BT y Normalizacion Usuario GUAL-05 | SUB Nacional | 18.4354 | -69.9172 |  | INSTALACIÓN | ARMADO MT
EJ03466 | HAIN-72 | P3B-109-1A-M1 | Instalación de Poste de Metal de 3kN de 7 m, sin cimentación | und | 2 | 2025-09-25 | T393 | HAIN-05 | Proyectos Rehabilitacion de Redes MT-BT y Normalizacion Usuario HAIN-05 | SUB Capotillo | 18.4767 | -69.8757 |  | INSTALACIÓN | POSTES BT
EJ04156 | SPCR-30 | AL-BT3 | Remoción de Línea de Baja Tensión en Alineamiento | und | 4 | 2025-09-25 | T435 | SPCR-04 | Proyectos Rehabilitacion de Redes MT-BT y Normalizacion Usuario SPCR-04 | SUB Invivienda | 18.453 | -69.9255 |  | REMOCIÓN | ARMADO BT
EJ00012 | CAPO-29 | ART-TUB41 | Instalación de Armado y transp. tubo metalico 4" x 25' para bt | und | 1 | 2025-09-26 | T001 | CAPO-01 | Proyecto Sistema Automatizacion de Distribucion CAPO-01 | SUB Hainamosa | 18.5092 | -69.8878 |  | INSTALACIÓN | OBRAS CIVILES
EJ00185 | CAPO-48 | ZURD-11 | Instalación de excavacion zanja 0.8 x 2.0 m para tubos y conductores URD | und | 4 | 2025-09-26 | T021 | CAPO-04 | Proyecto Sistema Automatizacion de Distribucion CAPO-04 | SUB Timbeque | 18.4891 | -69.8948 |  | INSTALACIÓN | OBRAS CIVILES
EJ00289 | CAPO-19 | P3B-109-2C-H1 | Instalación de Poste de Hormigón de 5kN de 10 m, sin cimentación | und | 9 | 2025-09-26 | T032 | CAPO-05 | Proyecto Sistema Automatizacion de Distribucion CAPO-05 | SUB Alma Rosa | 18.4362 | -69.8752 |  | INSTALACIÓN | POSTES MT
EJ00457 | CAPO-60 | PHV-1050-12 | Poste de Concreto Pretensado de 12s 1050 Kg | und | 4 | 2025-09-26 | T052 | CAPO-07 | Proyecto Sistema Automatizacion de Distribucion CAPO-07 | SUB Ozama | 18.5195 | -69.9035 |  | INSTALACIÓN | POSTES MT
EJ00819 | CNP8-58 | ART-TUB41 | Instalación de Armado y transp. tubo metalico 4" x 25' para bt | und | 9 | 2025-09-26 | T091 | CNP8-01 | Proyecto Sistema Automatizacion de Distribucion CNP8-01 | SUB Los Mina Norte | 18.5262 | -69.8617 |  | INSTALACIÓN | OBRAS CIVILES
EJ02179 | TIM2-76 | EXC-21 | EXCAVACIÓN EN TERRENO ROCOSO < 12M | und | 5 | 2025-09-26 | T291 | TIM2-08 | Construccion nuevo circuito para el descargo circuito TIM2-08 | SUB Ozama | 18.4691 | -69.8415 |  | INSTALACIÓN | OBRAS CIVILES
EJ02325 | GUAL-36 | P3B-109-1A-M1 | Instalación de Poste de Metal de 3kN de 7 m, sin cimentación | und | 1 | 2025-09-26 | T303 | GUAL-01 | Proyectos Rehabilitacion de Redes MT-BT y Normalizacion Usuario GUAL-01 | SUB Cancino | 18.4479 | -69.8649 |  | INSTALACIÓN | POSTES BT
EJ02460 | GUAL-90 | MT-3071 | INSTALACIÓN DE MONTAJE 3Ø, (HORIZONTAL) FIN DE LINEA | und | 2 | 2025-09-26 | T314 | GUAL-02 | Proyectos Rehabilitacion de Redes MT-BT y Normalizacion Usuario GUAL-02 | SUB Mendoza | 18.4686 | -69.9289 |  | INSTALACIÓN | ARMADO MT
EJ02633 | GUAL-81 | DM-BTC1 | Derivación cable guía Medio Vano | und | 4 | 2025-09-26 | T325 | GUAL-03 | Proyectos Rehabilitacion de Redes MT-BT y Normalizacion Usuario GUAL-03 | SUB Isabelita | 18.5017 | -69.8635 |  | INSTALACIÓN | ARMADO BT
EJ02945 | GUAL-11 | P3B-109-1A-M1 | Instalación de Poste de Metal de 3kN de 7 m, sin cimentación | und | 3 | 2025-09-26 | T343 | GUAL-05 | Proyectos Rehabilitacion de Redes MT-BT y Normalizacion Usuario GUAL-05 | SUB Timbeque | 18.4503 | -69.8537 |  | INSTALACIÓN | POSTES BT
EJ03203 | HAIN-71 | DM-BTC1 | Derivación cable guía Medio Vano | und | 1 | 2025-09-26 | T365 | HAIN-02 | Proyectos Rehabilitacion de Redes MT-BT y Normalizacion Usuario HAIN-02 | SUB Los Frailes | 18.515 | -69.9203 |  | INSTALACIÓN | ARMADO BT
EJ03352 | HAIN-39 | EA-MT1 | INSTALACION AISLADOR SOBRE CRUCETA DE ACERO PARA MEDIA TENSION | und | 3 | 2025-09-26 | T384 | HAIN-04 | Proyectos Rehabilitacion de Redes MT-BT y Normalizacion Usuario HAIN-04 | SUB Charles de Gaulle | 18.5156 | -69.8346 |  | INSTALACIÓN | ARMADO MT
EJ03480 | HAIN-77 | CV4-MT11 | INSTALACIÓN DE CRUCETA DOBLE DE ACERO EN VOLADIZO PARA MEDIA TENSIÓN(CRUCETA DE 8) | und | 1 | 2025-09-26 | T394 | HAIN-05 | Proyectos Rehabilitacion de Redes MT-BT y Normalizacion Usuario HAIN-05 | SUB Timbeque | 18.53 | -69.8709 |  | INSTALACIÓN | ARMADO MT
EJ03821 | SPCR-90 | AL-BT3 | Remoción de Línea de Baja Tensión en Alineamiento | und | 3 | 2025-09-26 | T415 | SPCR-02 | Proyectos Rehabilitacion de Redes MT-BT y Normalizacion Usuario SPCR-02 | SUB Alma Rosa | 18.4869 | -69.8493 |  | REMOCIÓN | ARMADO BT
EJ04193 | SPCR-40 | CO-0062 | Transferencia de conductor aislado 3h en BT | ml | 59 | 2025-09-26 | T437 | SPCR-04 | Proyectos Rehabilitacion de Redes MT-BT y Normalizacion Usuario SPCR-04 | SUB Charles de Gaulle | 18.45 | -69.8921 |  | TRANSFERENCIA | CONDUCTOR BT
EJ00025 | CAPO-45 | PHV-1050-12 | Poste de Concreto Pretensado de 12s 1050 Kg | und | 2 | 2025-09-29 | T002 | CAPO-01 | Proyecto Sistema Automatizacion de Distribucion CAPO-01 | SUB Hainamosa | 18.4839 | -69.8577 |  | INSTALACIÓN | POSTES MT
EJ00377 | CAPO-31 | EXC-51 | CONFECCION DE HOYO DE 5` EN TERRENO NORMAL | und | 1 | 2025-09-29 | T041 | CAPO-06 | Proyecto Sistema Automatizacion de Distribucion CAPO-06 | SUB Alma Rosa | 18.5085 | -69.8486 |  | INSTALACIÓN | OBRAS CIVILES
EJ00385 | CAPO-72 | PHV-800-12 | POSTE DE HORMIGÓN PRETENSADO VIBRADO 800 DAN – 12 M (40’) | und | 2 | 2025-09-29 | T042 | CAPO-06 | Proyecto Sistema Automatizacion de Distribucion CAPO-06 | SUB Mendoza | 18.5062 | -69.9254 |  | INSTALACIÓN | POSTES MT
EJ00638 | CAPO-70 | P3B-109-2C-H1 | Instalación de Poste de Hormigón de 5kN de 10 m, sin cimentación | und | 3 | 2025-09-29 | T072 | CAPO-10 | Proyecto Sistema Automatizacion de Distribucion CAPO-10 | SUB Los Tres Brazos | 18.4666 | -69.8801 |  | INSTALACIÓN | POSTES MT
EJ00645 | CAPO-35 | P3B-109-1B-M1 | Instalación de Poste de Metal de 3kN de 9 m, sin cimentación | und | 10 | 2025-09-29 | T073 | CAPO-10 | Proyecto Sistema Automatizacion de Distribucion CAPO-10 | SUB Los Tres Brazos | 18.4655 | -69.8627 |  | INSTALACIÓN | POSTES BT
EJ00829 | CNP8-51 | PHV-800-12 | POSTE DE HORMIGÓN PRETENSADO VIBRADO 800 DAN – 12 M (40’) | und | 8 | 2025-09-29 | T092 | CNP8-01 | Proyecto Sistema Automatizacion de Distribucion CNP8-01 | SUB Hainamosa | 18.5081 | -69.9023 |  | INSTALACIÓN | POSTES MT
EJ00841 | CNP8-98 | P3B-110-1A-M1 | Instalación de Poste de Metal de 3kN de 7 m, con cimentación | und | 6 | 2025-09-29 | T093 | CNP8-01 | Proyecto Sistema Automatizacion de Distribucion CNP8-01 | SUB Los Mina Norte | 18.4385 | -69.8667 |  | INSTALACIÓN | POSTES BT
EJ00954 | CNP8-89 | EXC-51 | CONFECCION DE HOYO DE 5` EN TERRENO NORMAL | und | 4 | 2025-09-29 | T101 | CNP8-02 | Proyecto Sistema Automatizacion de Distribucion CNP8-02 | SUB Alma Rosa | 18.506 | -69.8639 |  | INSTALACIÓN | OBRAS CIVILES
EJ01044 | CNP8-12 | ZURD-11 | Instalación de excavacion zanja 0.8 x 2.0 m para tubos y conductores URD | und | 1 | 2025-09-29 | T111 | CNP8-03 | Proyecto Sistema Automatizacion de Distribucion CNP8-03 | SUB Timbeque | 18.4885 | -69.9099 |  | INSTALACIÓN | OBRAS CIVILES
EJ01132 | CNP8-94 | EXC-51 | CONFECCION DE HOYO DE 5` EN TERRENO NORMAL | und | 4 | 2025-09-29 | T121 | CNP8-04 | Proyecto Sistema Automatizacion de Distribucion CNP8-04 | SUB Isabelita | 18.4753 | -69.8836 |  | INSTALACIÓN | OBRAS CIVILES
EJ01138 | CNP8-87 | PHV-800-12 | POSTE DE HORMIGÓN PRETENSADO VIBRADO 800 DAN – 12 M (40’) | und | 13 | 2025-09-29 | T122 | CNP8-04 | Proyecto Sistema Automatizacion de Distribucion CNP8-04 | SUB Ozama | 18.4669 | -69.9292 |  | INSTALACIÓN | POSTES MT
EJ01208 | CNP8-97 | ART-TUB41 | Instalación de Armado y transp. tubo metalico 4" x 25' para bt | und | 7 | 2025-09-29 | T131 | CNP8-05 | Proyecto Sistema Automatizacion de Distribucion CNP8-05 | SUB Charles de Gaulle | 18.4522 | -69.8427 |  | INSTALACIÓN | OBRAS CIVILES
EJ01216 | CNP8-58 | PHV-1050-12 | Poste de Concreto Pretensado de 12s 1050 Kg | und | 11 | 2025-09-29 | T132 | CNP8-05 | Proyecto Sistema Automatizacion de Distribucion CNP8-05 | SUB Los Tres Brazos | 18.4754 | -69.8925 |  | INSTALACIÓN | POSTES MT
EJ01298 | CNP8-64 | ART-TUB41 | Instalación de Armado y transp. tubo metalico 4" x 25' para bt | und | 2 | 2025-09-29 | T141 | CNP8-06 | Proyecto Sistema Automatizacion de Distribucion CNP8-06 | SUB Mendoza | 18.505 | -69.9056 |  | INSTALACIÓN | OBRAS CIVILES
EJ01384 | CNP8-15 | ART-TUB41 | Instalación de Armado y transp. tubo metalico 4" x 25' para bt | und | 4 | 2025-09-29 | T151 | CNP8-07 | Construccion nuevo circuito para el descargo circuito CNP8-07 | SUB Cancino | 18.4688 | -69.9091 |  | INSTALACIÓN | OBRAS CIVILES
EJ01818 | DESP-43 | ART-TUB41 | Instalación de Armado y transp. tubo metalico 4" x 25' para bt | und | 2 | 2025-09-29 | T221 | DESP-06 | Construccion nuevo circuito para el descargo circuito DESP-06 | SUB Timbeque | 18.5103 | -69.9036 |  | INSTALACIÓN | OBRAS CIVILES
EJ02109 | TIM2-80 | EXC-41 | EXCAVACIÓN EN TERRENO ROCOSO PARA POSTE >14M | und | 3 | 2025-09-29 | T281 | TIM2-05 | Construccion nuevo circuito para el descargo circuito TIM2-05 | SUB Capotillo | 18.4641 | -69.8819 |  | INSTALACIÓN | OBRAS CIVILES
EJ02449 | GUAL-68 | P3B-110-1A-M1 | Instalación de Poste de Metal de 3kN de 7 m, con cimentación | und | 2 | 2025-09-29 | T313 | GUAL-02 | Proyectos Rehabilitacion de Redes MT-BT y Normalizacion Usuario GUAL-02 | SUB Mendoza | 18.5035 | -69.8496 |  | INSTALACIÓN | POSTES BT
EJ02971 | GUAL-94 | CV1-BT | INSTALACION DE CRUCETA SIMPLE DE ACERO EN VOLADIZO BAJA TENSION | und | 1 | 2025-09-29 | T345 | GUAL-05 | Proyectos Rehabilitacion de Redes MT-BT y Normalizacion Usuario GUAL-05 | SUB Capotillo | 18.436 | -69.9092 |  | INSTALACIÓN | ARMADO BT
EJ03064 | HAIN-30 | CV8-MT1 | INSTALACIÓN DE CRUCETA DE ACERO SIMPLE EN VOLADIZO DE 10´ | und | 1 | 2025-09-29 | T354 | HAIN-01 | Proyectos Rehabilitacion de Redes MT-BT y Normalizacion Usuario HAIN-01 | SUB Hainamosa | 18.4694 | -69.9137 |  | INSTALACIÓN | ARMADO MT
EJ03188 | HAIN-87 | CV4-MT11 | INSTALACIÓN DE CRUCETA DOBLE DE ACERO EN VOLADIZO PARA MEDIA TENSIÓN(CRUCETA DE 8) | und | 1 | 2025-09-29 | T364 | HAIN-02 | Proyectos Rehabilitacion de Redes MT-BT y Normalizacion Usuario HAIN-02 | SUB Mendoza | 18.4385 | -69.8309 |  | INSTALACIÓN | ARMADO MT
EJ03339 | HAIN-41 | P3B-110-1A-M1 | Instalación de Poste de Metal de 3kN de 7 m, con cimentación | und | 1 | 2025-09-29 | T383 | HAIN-04 | Proyectos Rehabilitacion de Redes MT-BT y Normalizacion Usuario HAIN-04 | SUB Invivienda | 18.4721 | -69.8972 |  | INSTALACIÓN | POSTES BT
EJ03635 | SPCR-14 | EC-MT1 | INSTALACION AISLADOR EN CABEZA DE POSTE PARA MEDIA TENSION | und | 4 | 2025-09-29 | T404 | SPCR-01 | Proyectos Rehabilitacion de Redes MT-BT y Normalizacion Usuario SPCR-01 | SUB Cancino | 18.4848 | -69.9088 |  | INSTALACIÓN | ARMADO MT
EJ03647 | SPCR-50 | DM-BTC1 | Derivación cable guía Medio Vano | und | 4 | 2025-09-29 | T405 | SPCR-01 | Proyectos Rehabilitacion de Redes MT-BT y Normalizacion Usuario SPCR-01 | SUB Cancino | 18.4406 | -69.8977 |  | INSTALACIÓN | ARMADO BT
EJ03808 | SPCR-83 | CV1-MT1 | Instalación de Cruceta simple de Acero en Voladizo para media Tensión (cruceta de 8') | und | 2 | 2025-09-29 | T414 | SPCR-02 | Proyectos Rehabilitacion de Redes MT-BT y Normalizacion Usuario SPCR-02 | SUB Alma Rosa | 18.4934 | -69.9125 |  | INSTALACIÓN | ARMADO MT
EJ03959 | SPCR-61 | P3B-110-1B-M1 | Instalación de Poste de Metal de 3kN de 9 m, con cimentación | und | 4 | 2025-09-29 | T423 | SPCR-03 | Proyectos Rehabilitacion de Redes MT-BT y Normalizacion Usuario SPCR-03 | SUB Villa Faro | 18.4786 | -69.8371 |  | INSTALACIÓN | POSTES BT
EJ00013 | CAPO-59 | EXC-41 | EXCAVACIÓN EN TERRENO ROCOSO PARA POSTE >14M | und | 1 | 2025-09-30 | T001 | CAPO-01 | Proyecto Sistema Automatizacion de Distribucion CAPO-01 | SUB Cancino | 18.5296 | -69.8771 |  | INSTALACIÓN | OBRAS CIVILES
EJ00104 | CAPO-46 | ART-TUB41 | Instalación de Armado y transp. tubo metalico 4" x 25' para bt | und | 7 | 2025-09-30 | T011 | CAPO-02 | Proyecto Sistema Automatizacion de Distribucion CAPO-02 | SUB Los Mina Norte | 18.4371 | -69.9067 |  | INSTALACIÓN | OBRAS CIVILES
EJ00186 | CAPO-49 | EXC-41 | EXCAVACIÓN EN TERRENO ROCOSO PARA POSTE >14M | und | 2 | 2025-09-30 | T021 | CAPO-04 | Proyecto Sistema Automatizacion de Distribucion CAPO-04 | SUB Timbeque | 18.4338 | -69.8931 |  | INSTALACIÓN | OBRAS CIVILES
EJ00193 | CAPO-29 | PHV-800-12 | POSTE DE HORMIGÓN PRETENSADO VIBRADO 800 DAN – 12 M (40’) | und | 8 | 2025-09-30 | T022 | CAPO-04 | Proyecto Sistema Automatizacion de Distribucion CAPO-04 | SUB Nacional | 18.4883 | -69.9159 |  | INSTALACIÓN | POSTES MT
EJ00446 | CAPO-95 | ART-TUB41 | Instalación de Armado y transp. tubo metalico 4" x 25' para bt | und | 1 | 2025-09-30 | T051 | CAPO-07 | Proyecto Sistema Automatizacion de Distribucion CAPO-07 | SUB Villa Faro | 18.5187 | -69.8853 |  | INSTALACIÓN | OBRAS CIVILES
EJ00458 | CAPO-79 | PHV-1050-12 | Poste de Concreto Pretensado de 12s 1050 Kg | und | 5 | 2025-09-30 | T052 | CAPO-07 | Proyecto Sistema Automatizacion de Distribucion CAPO-07 | SUB Isabelita | 18.4671 | -69.8919 |  | INSTALACIÓN | POSTES MT
EJ00534 | CAPO-62 | EXC-11 | Excavacion para poste de 30 o vientos De roca | und | 2 | 2025-09-30 | T061 | CAPO-09 | Proyecto Sistema Automatizacion de Distribucion CAPO-09 | SUB Ozama | 18.4911 | -69.9112 |  | INSTALACIÓN | OBRAS CIVILES
EJ00626 | CAPO-18 | EXC-41 | EXCAVACIÓN EN TERRENO ROCOSO PARA POSTE >14M | und | 5 | 2025-09-30 | T071 | CAPO-10 | Proyecto Sistema Automatizacion de Distribucion CAPO-10 | SUB Charles de Gaulle | 18.5089 | -69.908 |  | INSTALACIÓN | OBRAS CIVILES
EJ00820 | CNP8-22 | EXC-51 | CONFECCION DE HOYO DE 5` EN TERRENO NORMAL | und | 6 | 2025-09-30 | T091 | CNP8-01 | Proyecto Sistema Automatizacion de Distribucion CNP8-01 | SUB Cancino | 18.4654 | -69.8456 |  | INSTALACIÓN | OBRAS CIVILES
EJ02023 | TIM2-95 | ART-TUB41 | Instalación de Armado y transp. tubo metalico 4" x 25' para bt | und | 3 | 2025-09-30 | T271 | TIM2-04 | Construccion nuevo circuito para el descargo circuito TIM2-04 | SUB Mendoza | 18.489 | -69.8617 |  | INSTALACIÓN | OBRAS CIVILES
EJ02180 | TIM2-13 | EXC-41 | EXCAVACIÓN EN TERRENO ROCOSO PARA POSTE >14M | und | 5 | 2025-09-30 | T291 | TIM2-08 | Construccion nuevo circuito para el descargo circuito TIM2-08 | SUB Isabelita | 18.4985 | -69.9227 |  | INSTALACIÓN | OBRAS CIVILES
EJ02338 | GUAL-53 | EC-MT1 | INSTALACION AISLADOR EN CABEZA DE POSTE PARA MEDIA TENSION | und | 1 | 2025-09-30 | T304 | GUAL-01 | Proyectos Rehabilitacion de Redes MT-BT y Normalizacion Usuario GUAL-01 | SUB Los Mina Norte | 18.5253 | -69.9141 |  | INSTALACIÓN | ARMADO MT
EJ02801 | GUAL-54 | P3B-110-1B-M1 | Instalación de Poste de Metal de 3kN de 9 m, con cimentación | und | 4 | 2025-09-30 | T333 | GUAL-04 | Proyectos Rehabilitacion de Redes MT-BT y Normalizacion Usuario GUAL-04 | SUB Charles de Gaulle | 18.4703 | -69.8708 |  | INSTALACIÓN | POSTES BT
EJ02959 | GUAL-76 | CV1-MT1 | Instalación de Cruceta simple de Acero en Voladizo para media Tensión (cruceta de 8') | und | 1 | 2025-09-30 | T344 | GUAL-05 | Proyectos Rehabilitacion de Redes MT-BT y Normalizacion Usuario GUAL-05 | SUB Timbeque | 18.4387 | -69.921 |  | INSTALACIÓN | ARMADO MT
EJ03973 | SPCR-79 | CV1-MT1 | Instalación de Cruceta simple de Acero en Voladizo para media Tensión (cruceta de 8') | und | 2 | 2025-09-30 | T424 | SPCR-03 | Proyectos Rehabilitacion de Redes MT-BT y Normalizacion Usuario SPCR-03 | SUB Villa Faro | 18.5059 | -69.854 |  | INSTALACIÓN | ARMADO MT
EJ04176 | SPCR-45 | CO-UR-21 | Instalación de URD aereo en cable guia | ml | 61 | 2025-09-30 | T436 | SPCR-04 | Proyectos Rehabilitacion de Redes MT-BT y Normalizacion Usuario SPCR-04 | SUB Charles de Gaulle | 18.4415 | -69.8362 |  | INSTALACIÓN | CONDUCTOR MT
EJ04194 | SPCR-81 | TP-2C3 | Reomoción de Tendido de Conductor Triplex 2/0 Neutro 2/0 | ml | 66 | 2025-09-30 | T437 | SPCR-04 | Proyectos Rehabilitacion de Redes MT-BT y Normalizacion Usuario SPCR-04 | SUB Invivienda | 18.4892 | -69.9139 |  | REMOCIÓN | CONDUCTOR BT
EJ04333 | SPCR-32 | F2-BT1 | DOBLE TERMINAL DE BAJA TENSIÓN (CABLE NEUTRO) | und | 2 | 2025-09-30 | T445 | SPCR-05 | Proyectos Rehabilitacion de Redes MT-BT y Normalizacion Usuario SPCR-05 | SUB Nacional | 18.4521 | -69.8317 |  | INSTALACIÓN | ARMADO BT
EJ00026 | CAPO-83 | PHV-1050-12 | Poste de Concreto Pretensado de 12s 1050 Kg | und | 4 | 2025-10-01 | T002 | CAPO-01 | Proyecto Sistema Automatizacion de Distribucion CAPO-01 | SUB Hainamosa | 18.5085 | -69.8492 |  | INSTALACIÓN | POSTES MT
EJ00290 | CAPO-35 | P3B-109-2C-H1 | Instalación de Poste de Hormigón de 5kN de 10 m, sin cimentación | und | 11 | 2025-10-01 | T032 | CAPO-05 | Proyecto Sistema Automatizacion de Distribucion CAPO-05 | SUB Mendoza | 18.445 | -69.8972 |  | INSTALACIÓN | POSTES MT
EJ00378 | CAPO-82 | EXC-31 | EXCAVACIÓN EN TERRENO ROCOSO PARA POSTE >12M | und | 1 | 2025-10-01 | T041 | CAPO-06 | Proyecto Sistema Automatizacion de Distribucion CAPO-06 | SUB Mendoza | 18.4581 | -69.8761 |  | INSTALACIÓN | OBRAS CIVILES
EJ00646 | CAPO-67 | P3B-109-1A-M1 | Instalación de Poste de Metal de 3kN de 7 m, sin cimentación | und | 9 | 2025-10-01 | T073 | CAPO-10 | Proyecto Sistema Automatizacion de Distribucion CAPO-10 | SUB Los Tres Brazos | 18.4914 | -69.8836 |  | INSTALACIÓN | POSTES BT
EJ00651 | CAPO-20 | EA-MT1 | INSTALACION AISLADOR SOBRE CRUCETA DE ACERO PARA MEDIA TENSION | und | 3 | 2025-10-01 | T074 | CAPO-10 | Proyecto Sistema Automatizacion de Distribucion CAPO-10 | SUB Los Tres Brazos | 18.4529 | -69.8562 |  | INSTALACIÓN | ARMADO MT
EJ01045 | CNP8-60 | EXC-11 | Excavacion para poste de 30 o vientos De roca | und | 2 | 2025-10-01 | T111 | CNP8-03 | Proyecto Sistema Automatizacion de Distribucion CNP8-03 | SUB Timbeque | 18.4308 | -69.867 |  | INSTALACIÓN | OBRAS CIVILES
EJ01139 | CNP8-95 | P3B-110-1B-M1 | Instalación de Poste de Metal de 3kN de 9 m, con cimentación | und | 5 | 2025-10-01 | T123 | CNP8-04 | Proyecto Sistema Automatizacion de Distribucion CNP8-04 | SUB Villa Faro | 18.4992 | -69.8833 |  | INSTALACIÓN | POSTES BT
EJ01209 | CNP8-51 | EXC-21 | EXCAVACIÓN EN TERRENO ROCOSO < 12M | und | 10 | 2025-10-01 | T131 | CNP8-05 | Proyecto Sistema Automatizacion de Distribucion CNP8-05 | SUB Los Tres Brazos | 18.493 | -69.9235 |  | INSTALACIÓN | OBRAS CIVILES
EJ01299 | CNP8-94 | ZURD-11 | Instalación de excavacion zanja 0.8 x 2.0 m para tubos y conductores URD | und | 2 | 2025-10-01 | T141 | CNP8-06 | Proyecto Sistema Automatizacion de Distribucion CNP8-06 | SUB Mendoza | 18.4984 | -69.9258 |  | INSTALACIÓN | OBRAS CIVILES
EJ01385 | CNP8-87 | EXC-11 | Excavacion para poste de 30 o vientos De roca | und | 5 | 2025-10-01 | T151 | CNP8-07 | Construccion nuevo circuito para el descargo circuito CNP8-07 | SUB Hainamosa | 18.4867 | -69.8306 |  | INSTALACIÓN | OBRAS CIVILES
EJ01819 | DESP-56 | EXC-21 | EXCAVACIÓN EN TERRENO ROCOSO < 12M | und | 1 | 2025-10-01 | T221 | DESP-06 | Construccion nuevo circuito para el descargo circuito DESP-06 | SUB Timbeque | 18.484 | -69.9223 |  | INSTALACIÓN | OBRAS CIVILES
EJ02110 | TIM2-23 | ART-TUB41 | Instalación de Armado y transp. tubo metalico 4" x 25' para bt | und | 1 | 2025-10-01 | T281 | TIM2-05 | Construccion nuevo circuito para el descargo circuito TIM2-05 | SUB Timbeque | 18.5021 | -69.8875 |  | INSTALACIÓN | OBRAS CIVILES
EJ02326 | GUAL-48 | P3B-109-1A-M1 | Instalación de Poste de Metal de 3kN de 7 m, sin cimentación | und | 2 | 2025-10-01 | T303 | GUAL-01 | Proyectos Rehabilitacion de Redes MT-BT y Normalizacion Usuario GUAL-01 | SUB Hainamosa | 18.5064 | -69.9018 |  | INSTALACIÓN | POSTES BT
EJ02634 | GUAL-90 | CV1-BT | INSTALACION DE CRUCETA SIMPLE DE ACERO EN VOLADIZO BAJA TENSION | und | 5 | 2025-10-01 | T325 | GUAL-03 | Proyectos Rehabilitacion de Redes MT-BT y Normalizacion Usuario GUAL-03 | SUB Isabelita | 18.5034 | -69.8946 |  | INSTALACIÓN | ARMADO BT
EJ02650 | GUAL-89 | CO-UR-21 | Instalación de URD aereo en cable guia | ml | 74 | 2025-10-01 | T326 | GUAL-03 | Proyectos Rehabilitacion de Redes MT-BT y Normalizacion Usuario GUAL-03 | SUB Ozama | 18.4832 | -69.8653 |  | INSTALACIÓN | CONDUCTOR MT
EJ02813 | GUAL-57 | CV4-MT11 | INSTALACIÓN DE CRUCETA DOBLE DE ACERO EN VOLADIZO PARA MEDIA TENSIÓN(CRUCETA DE 8) | und | 4 | 2025-10-01 | T334 | GUAL-04 | Proyectos Rehabilitacion de Redes MT-BT y Normalizacion Usuario GUAL-04 | SUB Charles de Gaulle | 18.4737 | -69.9129 |  | INSTALACIÓN | ARMADO MT
EJ03065 | HAIN-26 | CDA-MT11 | INSTALACIÓN DE CRUCETA DOBLE DE ACERO PARA MEDIA TENSIÓN (CRUCETA DE 8') | und | 1 | 2025-10-01 | T354 | HAIN-01 | Proyectos Rehabilitacion de Redes MT-BT y Normalizacion Usuario HAIN-01 | SUB Cancino | 18.4327 | -69.8736 |  | INSTALACIÓN | ARMADO MT
EJ03204 | HAIN-73 | F2-BT1 | DOBLE TERMINAL DE BAJA TENSIÓN (CABLE NEUTRO) | und | 1 | 2025-10-01 | T365 | HAIN-02 | Proyectos Rehabilitacion de Redes MT-BT y Normalizacion Usuario HAIN-02 | SUB Los Frailes | 18.4496 | -69.913 |  | INSTALACIÓN | ARMADO BT
EJ03467 | HAIN-88 | P3B-110-1A-M1 | Instalación de Poste de Metal de 3kN de 7 m, con cimentación | und | 3 | 2025-10-01 | T393 | HAIN-05 | Proyectos Rehabilitacion de Redes MT-BT y Normalizacion Usuario HAIN-05 | SUB Capotillo | 18.4826 | -69.839 |  | INSTALACIÓN | POSTES BT
EJ03636 | SPCR-41 | CDA-MT11 | INSTALACIÓN DE CRUCETA DOBLE DE ACERO PARA MEDIA TENSIÓN (CRUCETA DE 8') | und | 6 | 2025-10-01 | T404 | SPCR-01 | Proyectos Rehabilitacion de Redes MT-BT y Normalizacion Usuario SPCR-01 | SUB Cancino | 18.4733 | -69.837 |  | INSTALACIÓN | ARMADO MT
EJ03648 | SPCR-71 | F2-BT1 | DOBLE TERMINAL DE BAJA TENSIÓN (CABLE NEUTRO) | und | 6 | 2025-10-01 | T405 | SPCR-01 | Proyectos Rehabilitacion de Redes MT-BT y Normalizacion Usuario SPCR-01 | SUB Los Mina Norte | 18.4452 | -69.8977 |  | INSTALACIÓN | ARMADO BT
EJ03822 | SPCR-64 | F1-BT1 | INSTALACIÓN DE FIN BAJA TENSIÓN (CABLE NEUTRO) | und | 4 | 2025-10-01 | T415 | SPCR-02 | Proyectos Rehabilitacion de Redes MT-BT y Normalizacion Usuario SPCR-02 | SUB Los Frailes | 18.451 | -69.8699 |  | INSTALACIÓN | ARMADO BT
EJ03987 | SPCR-84 | F1-BT1 | INSTALACIÓN DE FIN BAJA TENSIÓN (CABLE NEUTRO) | und | 4 | 2025-10-01 | T425 | SPCR-03 | Proyectos Rehabilitacion de Redes MT-BT y Normalizacion Usuario SPCR-03 | SUB Ozama | 18.5047 | -69.8999 |  | INSTALACIÓN | ARMADO BT
EJ04157 | SPCR-61 | AL-BT3 | Remoción de Línea de Baja Tensión en Alineamiento | und | 3 | 2025-10-01 | T435 | SPCR-04 | Proyectos Rehabilitacion de Redes MT-BT y Normalizacion Usuario SPCR-04 | SUB Invivienda | 18.4549 | -69.9168 |  | REMOCIÓN | ARMADO BT
EJ00105 | CAPO-90 | EXC-51 | CONFECCION DE HOYO DE 5` EN TERRENO NORMAL | und | 7 | 2025-10-02 | T011 | CAPO-02 | Proyecto Sistema Automatizacion de Distribucion CAPO-02 | SUB Cancino | 18.5104 | -69.9102 |  | INSTALACIÓN | OBRAS CIVILES
EJ00194 | CAPO-49 | PHV-1050-12 | Poste de Concreto Pretensado de 12s 1050 Kg | und | 7 | 2025-10-02 | T022 | CAPO-04 | Proyecto Sistema Automatizacion de Distribucion CAPO-04 | SUB Nacional | 18.4895 | -69.8362 |  | INSTALACIÓN | POSTES MT
EJ00447 | CAPO-36 | EXC-21 | EXCAVACIÓN EN TERRENO ROCOSO < 12M | und | 1 | 2025-10-02 | T051 | CAPO-07 | Proyecto Sistema Automatizacion de Distribucion CAPO-07 | SUB Villa Faro | 18.4368 | -69.9043 |  | INSTALACIÓN | OBRAS CIVILES
EJ00535 | CAPO-37 | EXC-41 | EXCAVACIÓN EN TERRENO ROCOSO PARA POSTE >14M | und | 3 | 2025-10-02 | T061 | CAPO-09 | Proyecto Sistema Automatizacion de Distribucion CAPO-09 | SUB Isabelita | 18.5017 | -69.9192 |  | INSTALACIÓN | OBRAS CIVILES
EJ00627 | CAPO-39 | ZURD-11 | Instalación de excavacion zanja 0.8 x 2.0 m para tubos y conductores URD | und | 6 | 2025-10-02 | T071 | CAPO-10 | Proyecto Sistema Automatizacion de Distribucion CAPO-10 | SUB Los Tres Brazos | 18.4712 | -69.8947 |  | INSTALACIÓN | OBRAS CIVILES
EJ02461 | GUAL-47 | CV4-MT11 | INSTALACIÓN DE CRUCETA DOBLE DE ACERO EN VOLADIZO PARA MEDIA TENSIÓN(CRUCETA DE 8) | und | 1 | 2025-10-02 | T314 | GUAL-02 | Proyectos Rehabilitacion de Redes MT-BT y Normalizacion Usuario GUAL-02 | SUB Los Frailes | 18.4684 | -69.9207 |  | INSTALACIÓN | ARMADO MT
EJ03189 | HAIN-11 | CDA-MT11 | INSTALACIÓN DE CRUCETA DOBLE DE ACERO PARA MEDIA TENSIÓN (CRUCETA DE 8') | und | 1 | 2025-10-02 | T364 | HAIN-02 | Proyectos Rehabilitacion de Redes MT-BT y Normalizacion Usuario HAIN-02 | SUB Alma Rosa | 18.5197 | -69.901 |  | INSTALACIÓN | ARMADO MT
EJ03353 | HAIN-18 | EA-MT1 | INSTALACION AISLADOR SOBRE CRUCETA DE ACERO PARA MEDIA TENSION | und | 3 | 2025-10-02 | T384 | HAIN-04 | Proyectos Rehabilitacion de Redes MT-BT y Normalizacion Usuario HAIN-04 | SUB Invivienda | 18.5238 | -69.8687 |  | INSTALACIÓN | ARMADO MT
EJ03481 | HAIN-14 | CDA-MT11 | INSTALACIÓN DE CRUCETA DOBLE DE ACERO PARA MEDIA TENSIÓN (CRUCETA DE 8') | und | 1 | 2025-10-02 | T394 | HAIN-05 | Proyectos Rehabilitacion de Redes MT-BT y Normalizacion Usuario HAIN-05 | SUB Timbeque | 18.4392 | -69.8574 |  | INSTALACIÓN | ARMADO MT
EJ03809 | SPCR-58 | EA-MT1 | INSTALACION AISLADOR SOBRE CRUCETA DE ACERO PARA MEDIA TENSION | und | 3 | 2025-10-02 | T414 | SPCR-02 | Proyectos Rehabilitacion de Redes MT-BT y Normalizacion Usuario SPCR-02 | SUB Los Frailes | 18.4883 | -69.8363 |  | INSTALACIÓN | ARMADO MT
EJ00201 | CAPO-34 | P3B-110-1A-M1 | Instalación de Poste de Metal de 3kN de 7 m, con cimentación | und | 5 | 2025-10-03 | T023 | CAPO-04 | Proyecto Sistema Automatizacion de Distribucion CAPO-04 | SUB Capotillo | 18.5247 | -69.8316 |  | INSTALACIÓN | POSTES BT
EJ00639 | CAPO-63 | PHV-800-12 | POSTE DE HORMIGÓN PRETENSADO VIBRADO 800 DAN – 12 M (40’) | und | 2 | 2025-10-03 | T072 | CAPO-10 | Proyecto Sistema Automatizacion de Distribucion CAPO-10 | SUB Los Tres Brazos | 18.5154 | -69.902 |  | INSTALACIÓN | POSTES MT
EJ00830 | CNP8-58 | PHV-1050-12 | Poste de Concreto Pretensado de 12s 1050 Kg | und | 6 | 2025-10-03 | T092 | CNP8-01 | Proyecto Sistema Automatizacion de Distribucion CNP8-01 | SUB Los Mina Norte | 18.5296 | -69.9042 |  | INSTALACIÓN | POSTES MT
EJ00842 | CNP8-34 | P3B-109-1B-M1 | Instalación de Poste de Metal de 3kN de 9 m, sin cimentación | und | 6 | 2025-10-03 | T093 | CNP8-01 | Proyecto Sistema Automatizacion de Distribucion CNP8-01 | SUB Hainamosa | 18.4493 | -69.858 |  | INSTALACIÓN | POSTES BT
EJ00955 | CNP8-73 | ZURD-11 | Instalación de excavacion zanja 0.8 x 2.0 m para tubos y conductores URD | und | 5 | 2025-10-03 | T101 | CNP8-02 | Proyecto Sistema Automatizacion de Distribucion CNP8-02 | SUB Los Frailes | 18.4502 | -69.8638 |  | INSTALACIÓN | OBRAS CIVILES
EJ01133 | CNP8-89 | EXC-51 | CONFECCION DE HOYO DE 5` EN TERRENO NORMAL | und | 3 | 2025-10-03 | T121 | CNP8-04 | Proyecto Sistema Automatizacion de Distribucion CNP8-04 | SUB Isabelita | 18.464 | -69.8362 |  | INSTALACIÓN | OBRAS CIVILES
EJ01217 | CNP8-71 | PHV-500-12 | POSTE DE HORMIGÓN PRETENSADO VIBRADO 500 DAN – 12 M (40’) | und | 13 | 2025-10-03 | T132 | CNP8-05 | Proyecto Sistema Automatizacion de Distribucion CNP8-05 | SUB Los Tres Brazos | 18.4437 | -69.8831 |  | INSTALACIÓN | POSTES MT
EJ02667 | GUAL-69 | CO-0062 | Transferencia de conductor aislado 3h en BT | ml | 97 | 2025-10-03 | T327 | GUAL-03 | Proyectos Rehabilitacion de Redes MT-BT y Normalizacion Usuario GUAL-03 | SUB Isabelita | 18.4668 | -69.919 |  | TRANSFERENCIA | CONDUCTOR BT
EJ02802 | GUAL-55 | P3B-109-1B-M1 | Instalación de Poste de Metal de 3kN de 9 m, sin cimentación | und | 4 | 2025-10-03 | T333 | GUAL-04 | Proyectos Rehabilitacion de Redes MT-BT y Normalizacion Usuario GUAL-04 | SUB Invivienda | 18.5211 | -69.835 |  | INSTALACIÓN | POSTES BT
EJ03340 | HAIN-88 | P3B-110-1B-M1 | Instalación de Poste de Metal de 3kN de 9 m, con cimentación | und | 3 | 2025-10-03 | T383 | HAIN-04 | Proyectos Rehabilitacion de Redes MT-BT y Normalizacion Usuario HAIN-04 | SUB Charles de Gaulle | 18.5083 | -69.8435 |  | INSTALACIÓN | POSTES BT
EJ04177 | SPCR-76 | CO-0012 | TRANSFERENCIA DE CONDUCTOR 2/0 | ml | 94 | 2025-10-03 | T436 | SPCR-04 | Proyectos Rehabilitacion de Redes MT-BT y Normalizacion Usuario SPCR-04 | SUB Los Tres Brazos | 18.5267 | -69.8827 |  | TRANSFERENCIA | CONDUCTOR MT
EJ04334 | SPCR-78 | DM-BTC1 | Derivación cable guía Medio Vano | und | 1 | 2025-10-03 | T445 | SPCR-05 | Proyectos Rehabilitacion de Redes MT-BT y Normalizacion Usuario SPCR-05 | SUB Nacional | 18.5269 | -69.928 |  | INSTALACIÓN | ARMADO BT
EJ00014 | CAPO-11 | ART-TUB41 | Instalación de Armado y transp. tubo metalico 4" x 25' para bt | und | 2 | 2025-10-06 | T001 | CAPO-01 | Proyecto Sistema Automatizacion de Distribucion CAPO-01 | SUB Cancino | 18.4415 | -69.8415 |  | INSTALACIÓN | OBRAS CIVILES
EJ00027 | CAPO-22 | PHV-500-12 | POSTE DE HORMIGÓN PRETENSADO VIBRADO 500 DAN – 12 M (40’) | und | 2 | 2025-10-06 | T002 | CAPO-01 | Proyecto Sistema Automatizacion de Distribucion CAPO-01 | SUB Cancino | 18.4731 | -69.8876 |  | INSTALACIÓN | POSTES MT
EJ00106 | CAPO-79 | EXC-21 | EXCAVACIÓN EN TERRENO ROCOSO < 12M | und | 6 | 2025-10-06 | T011 | CAPO-02 | Proyecto Sistema Automatizacion de Distribucion CAPO-02 | SUB Cancino | 18.4449 | -69.9034 |  | INSTALACIÓN | OBRAS CIVILES
EJ00187 | CAPO-19 | ART-TUB41 | Instalación de Armado y transp. tubo metalico 4" x 25' para bt | und | 3 | 2025-10-06 | T021 | CAPO-04 | Proyecto Sistema Automatizacion de Distribucion CAPO-04 | SUB Nacional | 18.4915 | -69.8793 |  | INSTALACIÓN | OBRAS CIVILES
EJ00195 | CAPO-81 | PHV-1050-12 | Poste de Concreto Pretensado de 12s 1050 Kg | und | 7 | 2025-10-06 | T022 | CAPO-04 | Proyecto Sistema Automatizacion de Distribucion CAPO-04 | SUB Capotillo | 18.5092 | -69.8487 |  | INSTALACIÓN | POSTES MT
EJ00386 | CAPO-68 | PHV-500-12 | POSTE DE HORMIGÓN PRETENSADO VIBRADO 500 DAN – 12 M (40’) | und | 2 | 2025-10-06 | T042 | CAPO-06 | Proyecto Sistema Automatizacion de Distribucion CAPO-06 | SUB Alma Rosa | 18.5229 | -69.9142 |  | INSTALACIÓN | POSTES MT
EJ00448 | CAPO-10 | EXC-11 | Excavacion para poste de 30 o vientos De roca | und | 1 | 2025-10-06 | T051 | CAPO-07 | Proyecto Sistema Automatizacion de Distribucion CAPO-07 | SUB Ozama | 18.4738 | -69.888 |  | INSTALACIÓN | OBRAS CIVILES
EJ00459 | CAPO-67 | PHV-500-12 | POSTE DE HORMIGÓN PRETENSADO VIBRADO 500 DAN – 12 M (40’) | und | 3 | 2025-10-06 | T052 | CAPO-07 | Proyecto Sistema Automatizacion de Distribucion CAPO-07 | SUB Ozama | 18.474 | -69.9037 |  | INSTALACIÓN | POSTES MT
EJ00536 | CAPO-15 | ART-TUB41 | Instalación de Armado y transp. tubo metalico 4" x 25' para bt | und | 3 | 2025-10-06 | T061 | CAPO-09 | Proyecto Sistema Automatizacion de Distribucion CAPO-09 | SUB Villa Faro | 18.4889 | -69.8528 |  | INSTALACIÓN | OBRAS CIVILES
EJ00628 | CAPO-11 | ART-TUB41 | Instalación de Armado y transp. tubo metalico 4" x 25' para bt | und | 6 | 2025-10-06 | T071 | CAPO-10 | Proyecto Sistema Automatizacion de Distribucion CAPO-10 | SUB Los Tres Brazos | 18.4548 | -69.9207 |  | INSTALACIÓN | OBRAS CIVILES
EJ00853 | CNP8-84 | CDA-MT11 | INSTALACIÓN DE CRUCETA DOBLE DE ACERO PARA MEDIA TENSIÓN (CRUCETA DE 8') | und | 1 | 2025-10-06 | T094 | CNP8-01 | Proyecto Sistema Automatizacion de Distribucion CNP8-01 | SUB Hainamosa | 18.44 | -69.8453 |  | INSTALACIÓN | ARMADO MT
EJ00966 | CNP8-18 | PHV-800-12 | POSTE DE HORMIGÓN PRETENSADO VIBRADO 800 DAN – 12 M (40’) | und | 6 | 2025-10-06 | T102 | CNP8-02 | Proyecto Sistema Automatizacion de Distribucion CNP8-02 | SUB Alma Rosa | 18.4638 | -69.928 |  | INSTALACIÓN | POSTES MT
EJ02024 | TIM2-41 | EXC-21 | EXCAVACIÓN EN TERRENO ROCOSO < 12M | und | 5 | 2025-10-06 | T271 | TIM2-04 | Construccion nuevo circuito para el descargo circuito TIM2-04 | SUB Alma Rosa | 18.4734 | -69.9028 |  | INSTALACIÓN | OBRAS CIVILES
EJ02181 | TIM2-37 | EXC-11 | Excavacion para poste de 30 o vientos De roca | und | 7 | 2025-10-06 | T291 | TIM2-08 | Construccion nuevo circuito para el descargo circuito TIM2-08 | SUB Isabelita | 18.5068 | -69.9046 |  | INSTALACIÓN | OBRAS CIVILES
EJ02184 | TIM2-34 | PHV-800-12 | POSTE DE HORMIGÓN PRETENSADO VIBRADO 800 DAN – 12 M (40’) | und | 9 | 2025-10-06 | T292 | TIM2-08 | Construccion nuevo circuito para el descargo circuito TIM2-08 | SUB Ozama | 18.4537 | -69.8437 |  | INSTALACIÓN | POSTES MT
EJ02635 | GUAL-58 | CV1-BT | INSTALACION DE CRUCETA SIMPLE DE ACERO EN VOLADIZO BAJA TENSION | und | 3 | 2025-10-06 | T325 | GUAL-03 | Proyectos Rehabilitacion de Redes MT-BT y Normalizacion Usuario GUAL-03 | SUB Villa Faro | 18.5293 | -69.8962 |  | INSTALACIÓN | ARMADO BT
EJ02651 | GUAL-14 | CO-URDA1 | Instalación de URD 4/0 registro a registro en tubo pvc | ml | 58 | 2025-10-06 | T326 | GUAL-03 | Proyectos Rehabilitacion de Redes MT-BT y Normalizacion Usuario GUAL-03 | SUB Villa Faro | 18.4775 | -69.9226 |  | INSTALACIÓN | CONDUCTOR MT
EJ02972 | GUAL-14 | F2-BT1 | DOBLE TERMINAL DE BAJA TENSIÓN (CABLE NEUTRO) | und | 1 | 2025-10-06 | T345 | GUAL-05 | Proyectos Rehabilitacion de Redes MT-BT y Normalizacion Usuario GUAL-05 | SUB Nacional | 18.5106 | -69.8997 |  | INSTALACIÓN | ARMADO BT
EJ03205 | HAIN-54 | AL-BT3 | Remoción de Línea de Baja Tensión en Alineamiento | und | 2 | 2025-10-06 | T365 | HAIN-02 | Proyectos Rehabilitacion de Redes MT-BT y Normalizacion Usuario HAIN-02 | SUB Alma Rosa | 18.4719 | -69.8542 |  | REMOCIÓN | ARMADO BT
EJ03823 | SPCR-61 | F1-BT1 | INSTALACIÓN DE FIN BAJA TENSIÓN (CABLE NEUTRO) | und | 3 | 2025-10-06 | T415 | SPCR-02 | Proyectos Rehabilitacion de Redes MT-BT y Normalizacion Usuario SPCR-02 | SUB Alma Rosa | 18.4559 | -69.9175 |  | INSTALACIÓN | ARMADO BT
EJ03974 | SPCR-92 | EC-MT1 | INSTALACION AISLADOR EN CABEZA DE POSTE PARA MEDIA TENSION | und | 2 | 2025-10-06 | T424 | SPCR-03 | Proyectos Rehabilitacion de Redes MT-BT y Normalizacion Usuario SPCR-03 | SUB Villa Faro | 18.487 | -69.9028 |  | INSTALACIÓN | ARMADO MT
EJ03988 | SPCR-56 | DM-BTC1 | Derivación cable guía Medio Vano | und | 3 | 2025-10-06 | T425 | SPCR-03 | Proyectos Rehabilitacion de Redes MT-BT y Normalizacion Usuario SPCR-03 | SUB Isabelita | 18.4954 | -69.8898 |  | INSTALACIÓN | ARMADO BT
EJ04158 | SPCR-13 | F2-BT1 | DOBLE TERMINAL DE BAJA TENSIÓN (CABLE NEUTRO) | und | 3 | 2025-10-06 | T435 | SPCR-04 | Proyectos Rehabilitacion de Redes MT-BT y Normalizacion Usuario SPCR-04 | SUB Charles de Gaulle | 18.439 | -69.8353 |  | INSTALACIÓN | ARMADO BT
EJ04195 | SPCR-23 | TP-2C2 | Transferencia de Tendido de Conductor Triplex 2/0 Neutro 2/0 | ml | 57 | 2025-10-06 | T437 | SPCR-04 | Proyectos Rehabilitacion de Redes MT-BT y Normalizacion Usuario SPCR-04 | SUB Los Tres Brazos | 18.4848 | -69.8627 |  | TRANSFERENCIA | CONDUCTOR BT
EJ00113 | CAPO-46 | PHV-1050-12 | Poste de Concreto Pretensado de 12s 1050 Kg | und | 4 | 2025-10-07 | T012 | CAPO-02 | Proyecto Sistema Automatizacion de Distribucion CAPO-02 | SUB Cancino | 18.4337 | -69.9212 |  | INSTALACIÓN | POSTES MT
EJ00202 | CAPO-46 | P3B-110-1B-M1 | Instalación de Poste de Metal de 3kN de 9 m, con cimentación | und | 5 | 2025-10-07 | T023 | CAPO-04 | Proyecto Sistema Automatizacion de Distribucion CAPO-04 | SUB Capotillo | 18.4827 | -69.8334 |  | INSTALACIÓN | POSTES BT
EJ00291 | CAPO-66 | PHV-500-12 | POSTE DE HORMIGÓN PRETENSADO VIBRADO 500 DAN – 12 M (40’) | und | 11 | 2025-10-07 | T032 | CAPO-05 | Proyecto Sistema Automatizacion de Distribucion CAPO-05 | SUB Mendoza | 18.4505 | -69.8717 |  | INSTALACIÓN | POSTES MT
EJ00379 | CAPO-47 | EXC-31 | EXCAVACIÓN EN TERRENO ROCOSO PARA POSTE >12M | und | 1 | 2025-10-07 | T041 | CAPO-06 | Proyecto Sistema Automatizacion de Distribucion CAPO-06 | SUB Mendoza | 18.4567 | -69.8442 |  | INSTALACIÓN | OBRAS CIVILES
EJ00640 | CAPO-83 | PHV-800-10 | POSTE DE HORMIGÓN PRETENSADO VIBRADO 800 DAN-10.5 M(35’) | und | 2 | 2025-10-07 | T072 | CAPO-10 | Proyecto Sistema Automatizacion de Distribucion CAPO-10 | SUB Charles de Gaulle | 18.4986 | -69.8486 |  | INSTALACIÓN | POSTES MT
EJ00647 | CAPO-31 | P3B-110-1A-M1 | Instalación de Poste de Metal de 3kN de 7 m, con cimentación | und | 7 | 2025-10-07 | T073 | CAPO-10 | Proyecto Sistema Automatizacion de Distribucion CAPO-10 | SUB Los Tres Brazos | 18.4931 | -69.8728 |  | INSTALACIÓN | POSTES BT
EJ00652 | CAPO-90 | CV1-MT1 | Instalación de Cruceta simple de Acero en Voladizo para media Tensión (cruceta de 8') | und | 4 | 2025-10-07 | T074 | CAPO-10 | Proyecto Sistema Automatizacion de Distribucion CAPO-10 | SUB Invivienda | 18.4827 | -69.9129 |  | INSTALACIÓN | ARMADO MT
EJ00748 | CAPO-21 | EXC-11 | Excavacion para poste de 30 o vientos De roca | und | 2 | 2025-10-07 | T081 | CAPO-11 | Proyecto Sistema Automatizacion de Distribucion CAPO-11 | SUB Cancino | 18.4749 | -69.8937 |  | INSTALACIÓN | OBRAS CIVILES
EJ00831 | CNP8-32 | PHV-1050-12 | Poste de Concreto Pretensado de 12s 1050 Kg | und | 7 | 2025-10-07 | T092 | CNP8-01 | Proyecto Sistema Automatizacion de Distribucion CNP8-01 | SUB Hainamosa | 18.4792 | -69.8371 |  | INSTALACIÓN | POSTES MT
EJ00956 | CNP8-74 | EXC-31 | EXCAVACIÓN EN TERRENO ROCOSO PARA POSTE >12M | und | 4 | 2025-10-07 | T101 | CNP8-02 | Proyecto Sistema Automatizacion de Distribucion CNP8-02 | SUB Mendoza | 18.4644 | -69.844 |  | INSTALACIÓN | OBRAS CIVILES
EJ01046 | CNP8-65 | EXC-41 | EXCAVACIÓN EN TERRENO ROCOSO PARA POSTE >14M | und | 2 | 2025-10-07 | T111 | CNP8-03 | Proyecto Sistema Automatizacion de Distribucion CNP8-03 | SUB Timbeque | 18.5037 | -69.8704 |  | INSTALACIÓN | OBRAS CIVILES
EJ01059 | CNP8-55 | PHV-500-12 | POSTE DE HORMIGÓN PRETENSADO VIBRADO 500 DAN – 12 M (40’) | und | 2 | 2025-10-07 | T112 | CNP8-03 | Proyecto Sistema Automatizacion de Distribucion CNP8-03 | SUB Capotillo | 18.4567 | -69.9149 |  | INSTALACIÓN | POSTES MT
EJ01134 | CNP8-68 | EXC-51 | CONFECCION DE HOYO DE 5` EN TERRENO NORMAL | und | 2 | 2025-10-07 | T121 | CNP8-04 | Proyecto Sistema Automatizacion de Distribucion CNP8-04 | SUB Ozama | 18.4888 | -69.9192 |  | INSTALACIÓN | OBRAS CIVILES
EJ01140 | CNP8-52 | P3B-110-1A-M1 | Instalación de Poste de Metal de 3kN de 7 m, con cimentación | und | 7 | 2025-10-07 | T123 | CNP8-04 | Proyecto Sistema Automatizacion de Distribucion CNP8-04 | SUB Villa Faro | 18.46 | -69.8971 |  | INSTALACIÓN | POSTES BT
EJ01210 | CNP8-18 | EXC-21 | EXCAVACIÓN EN TERRENO ROCOSO < 12M | und | 9 | 2025-10-07 | T131 | CNP8-05 | Proyecto Sistema Automatizacion de Distribucion CNP8-05 | SUB Invivienda | 18.4934 | -69.9158 |  | INSTALACIÓN | OBRAS CIVILES
EJ01300 | CNP8-31 | ART-TUB41 | Instalación de Armado y transp. tubo metalico 4" x 25' para bt | und | 1 | 2025-10-07 | T141 | CNP8-06 | Proyecto Sistema Automatizacion de Distribucion CNP8-06 | SUB Mendoza | 18.5204 | -69.9125 |  | INSTALACIÓN | OBRAS CIVILES
EJ01386 | CNP8-11 | EXC-21 | EXCAVACIÓN EN TERRENO ROCOSO < 12M | und | 3 | 2025-10-07 | T151 | CNP8-07 | Construccion nuevo circuito para el descargo circuito CNP8-07 | SUB Los Mina Norte | 18.4847 | -69.8331 |  | INSTALACIÓN | OBRAS CIVILES
EJ01820 | DESP-27 | EXC-31 | EXCAVACIÓN EN TERRENO ROCOSO PARA POSTE >12M | und | 1 | 2025-10-07 | T221 | DESP-06 | Construccion nuevo circuito para el descargo circuito DESP-06 | SUB Capotillo | 18.4547 | -69.8762 |  | INSTALACIÓN | OBRAS CIVILES
EJ02111 | TIM2-44 | EXC-51 | CONFECCION DE HOYO DE 5` EN TERRENO NORMAL | und | 3 | 2025-10-07 | T281 | TIM2-05 | Construccion nuevo circuito para el descargo circuito TIM2-05 | SUB Nacional | 18.4929 | -69.863 |  | INSTALACIÓN | OBRAS CIVILES
EJ02327 | GUAL-21 | P3B-110-1A-M1 | Instalación de Poste de Metal de 3kN de 7 m, con cimentación | und | 1 | 2025-10-07 | T303 | GUAL-01 | Proyectos Rehabilitacion de Redes MT-BT y Normalizacion Usuario GUAL-01 | SUB Hainamosa | 18.509 | -69.8617 |  | INSTALACIÓN | POSTES BT
EJ02339 | GUAL-90 | CDA-MT11 | INSTALACIÓN DE CRUCETA DOBLE DE ACERO PARA MEDIA TENSIÓN (CRUCETA DE 8') | und | 3 | 2025-10-07 | T304 | GUAL-01 | Proyectos Rehabilitacion de Redes MT-BT y Normalizacion Usuario GUAL-01 | SUB Hainamosa | 18.5001 | -69.8434 |  | INSTALACIÓN | ARMADO MT
EJ02450 | GUAL-84 | P3B-110-1B-M1 | Instalación de Poste de Metal de 3kN de 9 m, con cimentación | und | 2 | 2025-10-07 | T313 | GUAL-02 | Proyectos Rehabilitacion de Redes MT-BT y Normalizacion Usuario GUAL-02 | SUB Mendoza | 18.4828 | -69.8524 |  | INSTALACIÓN | POSTES BT
EJ02668 | GUAL-30 | TP-2C3 | Reomoción de Tendido de Conductor Triplex 2/0 Neutro 2/0 | ml | 93 | 2025-10-07 | T327 | GUAL-03 | Proyectos Rehabilitacion de Redes MT-BT y Normalizacion Usuario GUAL-03 | SUB Ozama | 18.4974 | -69.8873 |  | REMOCIÓN | CONDUCTOR BT
EJ02814 | GUAL-78 | CV4-MT11 | INSTALACIÓN DE CRUCETA DOBLE DE ACERO EN VOLADIZO PARA MEDIA TENSIÓN(CRUCETA DE 8) | und | 3 | 2025-10-07 | T334 | GUAL-04 | Proyectos Rehabilitacion de Redes MT-BT y Normalizacion Usuario GUAL-04 | SUB Los Tres Brazos | 18.4306 | -69.847 |  | INSTALACIÓN | ARMADO MT
EJ02960 | GUAL-32 | CV4-MT11 | INSTALACIÓN DE CRUCETA DOBLE DE ACERO EN VOLADIZO PARA MEDIA TENSIÓN(CRUCETA DE 8) | und | 2 | 2025-10-07 | T344 | GUAL-05 | Proyectos Rehabilitacion de Redes MT-BT y Normalizacion Usuario GUAL-05 | SUB Nacional | 18.4868 | -69.831 |  | INSTALACIÓN | ARMADO MT
EJ03066 | HAIN-78 | CV4-MT11 | INSTALACIÓN DE CRUCETA DOBLE DE ACERO EN VOLADIZO PARA MEDIA TENSIÓN(CRUCETA DE 8) | und | 2 | 2025-10-07 | T354 | HAIN-01 | Proyectos Rehabilitacion de Redes MT-BT y Normalizacion Usuario HAIN-01 | SUB Hainamosa | 18.4426 | -69.8334 |  | INSTALACIÓN | ARMADO MT
EJ03190 | HAIN-93 | MT-3071 | INSTALACIÓN DE MONTAJE 3Ø, (HORIZONTAL) FIN DE LINEA | und | 1 | 2025-10-07 | T364 | HAIN-02 | Proyectos Rehabilitacion de Redes MT-BT y Normalizacion Usuario HAIN-02 | SUB Los Frailes | 18.4447 | -69.8683 |  | INSTALACIÓN | ARMADO MT
EJ03468 | HAIN-59 | P3B-110-1A-M1 | Instalación de Poste de Metal de 3kN de 7 m, con cimentación | und | 2 | 2025-10-07 | T393 | HAIN-05 | Proyectos Rehabilitacion de Redes MT-BT y Normalizacion Usuario HAIN-05 | SUB Capotillo | 18.487 | -69.835 |  | INSTALACIÓN | POSTES BT
EJ03482 | HAIN-44 | MT-3071 | INSTALACIÓN DE MONTAJE 3Ø, (HORIZONTAL) FIN DE LINEA | und | 2 | 2025-10-07 | T394 | HAIN-05 | Proyectos Rehabilitacion de Redes MT-BT y Normalizacion Usuario HAIN-05 | SUB Capotillo | 18.5103 | -69.9072 |  | INSTALACIÓN | ARMADO MT
EJ03637 | SPCR-67 | CV8-MT1 | INSTALACIÓN DE CRUCETA DE ACERO SIMPLE EN VOLADIZO DE 10´ | und | 6 | 2025-10-07 | T404 | SPCR-01 | Proyectos Rehabilitacion de Redes MT-BT y Normalizacion Usuario SPCR-01 | SUB Hainamosa | 18.4395 | -69.8715 |  | INSTALACIÓN | ARMADO MT
EJ03649 | SPCR-73 | F2-BT1 | DOBLE TERMINAL DE BAJA TENSIÓN (CABLE NEUTRO) | und | 6 | 2025-10-07 | T405 | SPCR-01 | Proyectos Rehabilitacion de Redes MT-BT y Normalizacion Usuario SPCR-01 | SUB Los Mina Norte | 18.4325 | -69.8461 |  | INSTALACIÓN | ARMADO BT
EJ03810 | SPCR-86 | CV1-MT1 | Instalación de Cruceta simple de Acero en Voladizo para media Tensión (cruceta de 8') | und | 3 | 2025-10-07 | T414 | SPCR-02 | Proyectos Rehabilitacion de Redes MT-BT y Normalizacion Usuario SPCR-02 | SUB Alma Rosa | 18.487 | -69.9066 |  | INSTALACIÓN | ARMADO MT
EJ03960 | SPCR-43 | P3B-110-1A-M1 | Instalación de Poste de Metal de 3kN de 7 m, con cimentación | und | 3 | 2025-10-07 | T423 | SPCR-03 | Proyectos Rehabilitacion de Redes MT-BT y Normalizacion Usuario SPCR-03 | SUB Ozama | 18.5181 | -69.8955 |  | INSTALACIÓN | POSTES BT
EJ04178 | SPCR-55 | CO-0012 | TRANSFERENCIA DE CONDUCTOR 2/0 | ml | 93 | 2025-10-07 | T436 | SPCR-04 | Proyectos Rehabilitacion de Redes MT-BT y Normalizacion Usuario SPCR-04 | SUB Charles de Gaulle | 18.5117 | -69.8947 |  | TRANSFERENCIA | CONDUCTOR MT
EJ00015 | CAPO-92 | EXC-31 | EXCAVACIÓN EN TERRENO ROCOSO PARA POSTE >12M | und | 1 | 2025-10-08 | T001 | CAPO-01 | Proyecto Sistema Automatizacion de Distribucion CAPO-01 | SUB Hainamosa | 18.4594 | -69.9142 |  | INSTALACIÓN | OBRAS CIVILES
EJ00387 | CAPO-10 | PHV-1050-12 | Poste de Concreto Pretensado de 12s 1050 Kg | und | 1 | 2025-10-08 | T042 | CAPO-06 | Proyecto Sistema Automatizacion de Distribucion CAPO-06 | SUB Alma Rosa | 18.5296 | -69.8391 |  | INSTALACIÓN | POSTES MT
EJ00460 | CAPO-82 | PHV-500-12 | POSTE DE HORMIGÓN PRETENSADO VIBRADO 500 DAN – 12 M (40’) | und | 4 | 2025-10-08 | T052 | CAPO-07 | Proyecto Sistema Automatizacion de Distribucion CAPO-07 | SUB Isabelita | 18.5052 | -69.8633 |  | INSTALACIÓN | POSTES MT
EJ00843 | CNP8-40 | P3B-110-1B-M1 | Instalación de Poste de Metal de 3kN de 9 m, con cimentación | und | 6 | 2025-10-08 | T093 | CNP8-01 | Proyecto Sistema Automatizacion de Distribucion CNP8-01 | SUB Los Mina Norte | 18.4363 | -69.8759 |  | INSTALACIÓN | POSTES BT
EJ01218 | CNP8-34 | PHV-500-12 | POSTE DE HORMIGÓN PRETENSADO VIBRADO 500 DAN – 12 M (40’) | und | 10 | 2025-10-08 | T132 | CNP8-05 | Proyecto Sistema Automatizacion de Distribucion CNP8-05 | SUB Invivienda | 18.5162 | -69.857 |  | INSTALACIÓN | POSTES MT
EJ01911 | TIM2-87 | EXC-31 | EXCAVACIÓN EN TERRENO ROCOSO PARA POSTE >12M | und | 2 | 2025-10-08 | T251 | TIM2-02 | Construccion nuevo circuito para el descargo circuito TIM2-02 | SUB Los Mina Norte | 18.4496 | -69.8402 |  | INSTALACIÓN | OBRAS CIVILES
EJ02025 | TIM2-48 | EXC-41 | EXCAVACIÓN EN TERRENO ROCOSO PARA POSTE >14M | und | 5 | 2025-10-08 | T271 | TIM2-04 | Construccion nuevo circuito para el descargo circuito TIM2-04 | SUB Mendoza | 18.5291 | -69.9249 |  | INSTALACIÓN | OBRAS CIVILES
EJ02182 | TIM2-55 | EXC-11 | Excavacion para poste de 30 o vientos De roca | und | 6 | 2025-10-08 | T291 | TIM2-08 | Construccion nuevo circuito para el descargo circuito TIM2-08 | SUB Ozama | 18.4809 | -69.9117 |  | INSTALACIÓN | OBRAS CIVILES
EJ02185 | TIM2-77 | PHV-800-10 | POSTE DE HORMIGÓN PRETENSADO VIBRADO 800 DAN-10.5 M(35’) | und | 10 | 2025-10-08 | T292 | TIM2-08 | Construccion nuevo circuito para el descargo circuito TIM2-08 | SUB Ozama | 18.4346 | -69.9066 |  | INSTALACIÓN | POSTES MT
EJ02462 | GUAL-40 | CV8-MT1 | INSTALACIÓN DE CRUCETA DE ACERO SIMPLE EN VOLADIZO DE 10´ | und | 1 | 2025-10-08 | T314 | GUAL-02 | Proyectos Rehabilitacion de Redes MT-BT y Normalizacion Usuario GUAL-02 | SUB Los Frailes | 18.495 | -69.8659 |  | INSTALACIÓN | ARMADO MT
EJ02803 | GUAL-47 | P3B-109-1A-M1 | Instalación de Poste de Metal de 3kN de 7 m, sin cimentación | und | 3 | 2025-10-08 | T333 | GUAL-04 | Proyectos Rehabilitacion de Redes MT-BT y Normalizacion Usuario GUAL-04 | SUB Charles de Gaulle | 18.4561 | -69.8735 |  | INSTALACIÓN | POSTES BT
EJ03354 | HAIN-37 | MT-3071 | INSTALACIÓN DE MONTAJE 3Ø, (HORIZONTAL) FIN DE LINEA | und | 4 | 2025-10-08 | T384 | HAIN-04 | Proyectos Rehabilitacion de Redes MT-BT y Normalizacion Usuario HAIN-04 | SUB Charles de Gaulle | 18.4962 | -69.8431 |  | INSTALACIÓN | ARMADO MT
EJ04196 | SPCR-23 | TP-2C1 | Instalación de Tendido de Conductor Triplex 2/0 Neutro 2/0 | ml | 44 | 2025-10-08 | T437 | SPCR-04 | Proyectos Rehabilitacion de Redes MT-BT y Normalizacion Usuario SPCR-04 | SUB Los Tres Brazos | 18.4965 | -69.9162 |  | INSTALACIÓN | CONDUCTOR BT
EJ04335 | SPCR-78 | DM-BTC1 | Derivación cable guía Medio Vano | und | 1 | 2025-10-08 | T445 | SPCR-05 | Proyectos Rehabilitacion de Redes MT-BT y Normalizacion Usuario SPCR-05 | SUB Nacional | 18.5007 | -69.8707 |  | INSTALACIÓN | ARMADO BT
EJ00292 | CAPO-75 | PHV-1050-12 | Poste de Concreto Pretensado de 12s 1050 Kg | und | 7 | 2025-10-09 | T032 | CAPO-05 | Proyecto Sistema Automatizacion de Distribucion CAPO-05 | SUB Alma Rosa | 18.4753 | -69.8787 |  | INSTALACIÓN | POSTES MT
EJ00299 | CAPO-24 | P3B-109-1A-M1 | Instalación de Poste de Metal de 3kN de 7 m, sin cimentación | und | 14 | 2025-10-09 | T033 | CAPO-05 | Proyecto Sistema Automatizacion de Distribucion CAPO-05 | SUB Mendoza | 18.4719 | -69.8534 |  | INSTALACIÓN | POSTES BT
EJ00380 | CAPO-22 | EXC-21 | EXCAVACIÓN EN TERRENO ROCOSO < 12M | und | 2 | 2025-10-09 | T041 | CAPO-06 | Proyecto Sistema Automatizacion de Distribucion CAPO-06 | SUB Los Frailes | 18.5219 | -69.8308 |  | INSTALACIÓN | OBRAS CIVILES
EJ00653 | CAPO-94 | EC-MT1 | INSTALACION AISLADOR EN CABEZA DE POSTE PARA MEDIA TENSION | und | 3 | 2025-10-09 | T074 | CAPO-10 | Proyecto Sistema Automatizacion de Distribucion CAPO-10 | SUB Los Tres Brazos | 18.5164 | -69.8833 |  | INSTALACIÓN | ARMADO MT
EJ00749 | CAPO-59 | ART-TUB41 | Instalación de Armado y transp. tubo metalico 4" x 25' para bt | und | 4 | 2025-10-09 | T081 | CAPO-11 | Proyecto Sistema Automatizacion de Distribucion CAPO-11 | SUB Cancino | 18.4912 | -69.914 |  | INSTALACIÓN | OBRAS CIVILES
EJ01047 | CNP8-47 | EXC-11 | Excavacion para poste de 30 o vientos De roca | und | 2 | 2025-10-09 | T111 | CNP8-03 | Proyecto Sistema Automatizacion de Distribucion CNP8-03 | SUB Timbeque | 18.47 | -69.8787 |  | INSTALACIÓN | OBRAS CIVILES
EJ01060 | CNP8-75 | P3B-109-2C-H1 | Instalación de Poste de Hormigón de 5kN de 10 m, sin cimentación | und | 3 | 2025-10-09 | T112 | CNP8-03 | Proyecto Sistema Automatizacion de Distribucion CNP8-03 | SUB Capotillo | 18.4404 | -69.925 |  | INSTALACIÓN | POSTES MT
EJ01141 | CNP8-68 | P3B-109-1A-M1 | Instalación de Poste de Metal de 3kN de 7 m, sin cimentación | und | 5 | 2025-10-09 | T123 | CNP8-04 | Proyecto Sistema Automatizacion de Distribucion CNP8-04 | SUB Ozama | 18.4519 | -69.9296 |  | INSTALACIÓN | POSTES BT
EJ01211 | CNP8-26 | EXC-11 | Excavacion para poste de 30 o vientos De roca | und | 7 | 2025-10-09 | T131 | CNP8-05 | Proyecto Sistema Automatizacion de Distribucion CNP8-05 | SUB Invivienda | 18.4893 | -69.8469 |  | INSTALACIÓN | OBRAS CIVILES
EJ01387 | CNP8-73 | EXC-11 | Excavacion para poste de 30 o vientos De roca | und | 3 | 2025-10-09 | T151 | CNP8-07 | Construccion nuevo circuito para el descargo circuito CNP8-07 | SUB Los Mina Norte | 18.4614 | -69.8366 |  | INSTALACIÓN | OBRAS CIVILES
EJ01400 | CNP8-37 | PHV-500-12 | POSTE DE HORMIGÓN PRETENSADO VIBRADO 500 DAN – 12 M (40’) | und | 2 | 2025-10-09 | T152 | CNP8-07 | Construccion nuevo circuito para el descargo circuito CNP8-07 | SUB Cancino | 18.4723 | -69.9048 |  | INSTALACIÓN | POSTES MT
EJ02112 | TIM2-82 | EXC-51 | CONFECCION DE HOYO DE 5` EN TERRENO NORMAL | und | 3 | 2025-10-09 | T281 | TIM2-05 | Construccion nuevo circuito para el descargo circuito TIM2-05 | SUB Timbeque | 18.4396 | -69.8828 |  | INSTALACIÓN | OBRAS CIVILES
EJ02973 | GUAL-71 | F1-BT1 | INSTALACIÓN DE FIN BAJA TENSIÓN (CABLE NEUTRO) | und | 3 | 2025-10-09 | T345 | GUAL-05 | Proyectos Rehabilitacion de Redes MT-BT y Normalizacion Usuario GUAL-05 | SUB Nacional | 18.4426 | -69.8987 |  | INSTALACIÓN | ARMADO BT
EJ03650 | SPCR-57 | DM-BTC1 | Derivación cable guía Medio Vano | und | 6 | 2025-10-09 | T405 | SPCR-01 | Proyectos Rehabilitacion de Redes MT-BT y Normalizacion Usuario SPCR-01 | SUB Hainamosa | 18.4617 | -69.8376 |  | INSTALACIÓN | ARMADO BT
EJ04211 | SPCR-15 | SP1-MTE1 | INSTALACION SECCIONADOR - FUSIBLE Y PARARRAYOS EN POSTE PARA EQUIPO | und | 4 | 2025-10-09 | T438 | SPCR-04 | Proyectos Rehabilitacion de Redes MT-BT y Normalizacion Usuario SPCR-04 | SUB Charles de Gaulle | 18.5101 | -69.845 |  | INSTALACIÓN | PROTECCIONES DE MT
EJ00028 | CAPO-16 | PHV-500-12 | POSTE DE HORMIGÓN PRETENSADO VIBRADO 500 DAN – 12 M (40’) | und | 3 | 2025-10-10 | T002 | CAPO-01 | Proyecto Sistema Automatizacion de Distribucion CAPO-01 | SUB Hainamosa | 18.4703 | -69.8961 |  | INSTALACIÓN | POSTES MT
EJ00107 | CAPO-19 | EXC-11 | Excavacion para poste de 30 o vientos De roca | und | 6 | 2025-10-10 | T011 | CAPO-02 | Proyecto Sistema Automatizacion de Distribucion CAPO-02 | SUB Hainamosa | 18.5093 | -69.8705 |  | INSTALACIÓN | OBRAS CIVILES
EJ00196 | CAPO-99 | P3B-109-2C-H1 | Instalación de Poste de Hormigón de 5kN de 10 m, sin cimentación | und | 8 | 2025-10-10 | T022 | CAPO-04 | Proyecto Sistema Automatizacion de Distribucion CAPO-04 | SUB Nacional | 18.4946 | -69.8877 |  | INSTALACIÓN | POSTES MT
EJ00449 | CAPO-62 | EXC-41 | EXCAVACIÓN EN TERRENO ROCOSO PARA POSTE >14M | und | 1 | 2025-10-10 | T051 | CAPO-07 | Proyecto Sistema Automatizacion de Distribucion CAPO-07 | SUB Ozama | 18.4651 | -69.8925 |  | INSTALACIÓN | OBRAS CIVILES
EJ00537 | CAPO-68 | ART-TUB41 | Instalación de Armado y transp. tubo metalico 4" x 25' para bt | und | 3 | 2025-10-10 | T061 | CAPO-09 | Proyecto Sistema Automatizacion de Distribucion CAPO-09 | SUB Villa Faro | 18.5256 | -69.9165 |  | INSTALACIÓN | OBRAS CIVILES
EJ00629 | CAPO-53 | EXC-11 | Excavacion para poste de 30 o vientos De roca | und | 6 | 2025-10-10 | T071 | CAPO-10 | Proyecto Sistema Automatizacion de Distribucion CAPO-10 | SUB Charles de Gaulle | 18.5231 | -69.8823 |  | INSTALACIÓN | OBRAS CIVILES
EJ00648 | CAPO-20 | P3B-109-1B-M1 | Instalación de Poste de Metal de 3kN de 9 m, sin cimentación | und | 6 | 2025-10-10 | T073 | CAPO-10 | Proyecto Sistema Automatizacion de Distribucion CAPO-10 | SUB Los Tres Brazos | 18.4528 | -69.8983 |  | INSTALACIÓN | POSTES BT
EJ00854 | CNP8-58 | CV1-MT1 | Instalación de Cruceta simple de Acero en Voladizo para media Tensión (cruceta de 8') | und | 3 | 2025-10-10 | T094 | CNP8-01 | Proyecto Sistema Automatizacion de Distribucion CNP8-01 | SUB Hainamosa | 18.518 | -69.9219 |  | INSTALACIÓN | ARMADO MT
EJ00967 | CNP8-14 | PHV-1050-12 | Poste de Concreto Pretensado de 12s 1050 Kg | und | 5 | 2025-10-10 | T102 | CNP8-02 | Proyecto Sistema Automatizacion de Distribucion CNP8-02 | SUB Mendoza | 18.5163 | -69.8732 |  | INSTALACIÓN | POSTES MT
EJ01301 | CNP8-27 | EXC-51 | CONFECCION DE HOYO DE 5` EN TERRENO NORMAL | und | 1 | 2025-10-10 | T141 | CNP8-06 | Proyecto Sistema Automatizacion de Distribucion CNP8-06 | SUB Los Frailes | 18.5252 | -69.8877 |  | INSTALACIÓN | OBRAS CIVILES
EJ02451 | GUAL-86 | P3B-109-1A-M1 | Instalación de Poste de Metal de 3kN de 7 m, sin cimentación | und | 2 | 2025-10-10 | T313 | GUAL-02 | Proyectos Rehabilitacion de Redes MT-BT y Normalizacion Usuario GUAL-02 | SUB Los Frailes | 18.5293 | -69.8986 |  | INSTALACIÓN | POSTES BT
EJ02961 | GUAL-64 | CSA-MT1 | INSTALACIÓN DE CRUCETA SIMPLE DE ACERO PARA MEDIA TENSIÓN (CRUCETA DE 8') | und | 2 | 2025-10-10 | T344 | GUAL-05 | Proyectos Rehabilitacion de Redes MT-BT y Normalizacion Usuario GUAL-05 | SUB Timbeque | 18.439 | -69.9271 |  | INSTALACIÓN | ARMADO MT
EJ03206 | HAIN-32 | AL-BT3 | Remoción de Línea de Baja Tensión en Alineamiento | und | 3 | 2025-10-10 | T365 | HAIN-02 | Proyectos Rehabilitacion de Redes MT-BT y Normalizacion Usuario HAIN-02 | SUB Alma Rosa | 18.4995 | -69.8467 |  | REMOCIÓN | ARMADO BT
EJ03341 | HAIN-53 | P3B-110-1A-M1 | Instalación de Poste de Metal de 3kN de 7 m, con cimentación | und | 1 | 2025-10-10 | T383 | HAIN-04 | Proyectos Rehabilitacion de Redes MT-BT y Normalizacion Usuario HAIN-04 | SUB Charles de Gaulle | 18.4746 | -69.85 |  | INSTALACIÓN | POSTES BT
EJ03824 | SPCR-76 | CV1-BT | INSTALACION DE CRUCETA SIMPLE DE ACERO EN VOLADIZO BAJA TENSION | und | 4 | 2025-10-10 | T415 | SPCR-02 | Proyectos Rehabilitacion de Redes MT-BT y Normalizacion Usuario SPCR-02 | SUB Alma Rosa | 18.4338 | -69.8708 |  | INSTALACIÓN | ARMADO BT
EJ00114 | CAPO-51 | PHV-500-12 | POSTE DE HORMIGÓN PRETENSADO VIBRADO 500 DAN – 12 M (40’) | und | 4 | 2025-10-13 | T012 | CAPO-02 | Proyecto Sistema Automatizacion de Distribucion CAPO-02 | SUB Los Mina Norte | 18.5165 | -69.8475 |  | INSTALACIÓN | POSTES MT
EJ00203 | CAPO-87 | P3B-109-1B-M1 | Instalación de Poste de Metal de 3kN de 9 m, sin cimentación | und | 4 | 2025-10-13 | T023 | CAPO-04 | Proyecto Sistema Automatizacion de Distribucion CAPO-04 | SUB Timbeque | 18.4352 | -69.8819 |  | INSTALACIÓN | POSTES BT
EJ00293 | CAPO-82 | PHV-500-12 | POSTE DE HORMIGÓN PRETENSADO VIBRADO 500 DAN – 12 M (40’) | und | 10 | 2025-10-13 | T032 | CAPO-05 | Proyecto Sistema Automatizacion de Distribucion CAPO-05 | SUB Mendoza | 18.4762 | -69.8493 |  | INSTALACIÓN | POSTES MT
EJ00300 | CAPO-40 | P3B-109-1B-M1 | Instalación de Poste de Metal de 3kN de 9 m, sin cimentación | und | 9 | 2025-10-13 | T033 | CAPO-05 | Proyecto Sistema Automatizacion de Distribucion CAPO-05 | SUB Alma Rosa | 18.4401 | -69.9266 |  | INSTALACIÓN | POSTES BT
EJ00381 | CAPO-26 | ART-TUB41 | Instalación de Armado y transp. tubo metalico 4" x 25' para bt | und | 2 | 2025-10-13 | T041 | CAPO-06 | Proyecto Sistema Automatizacion de Distribucion CAPO-06 | SUB Alma Rosa | 18.455 | -69.8589 |  | INSTALACIÓN | OBRAS CIVILES
EJ00641 | CAPO-44 | PHV-800-10 | POSTE DE HORMIGÓN PRETENSADO VIBRADO 800 DAN-10.5 M(35’) | und | 4 | 2025-10-13 | T072 | CAPO-10 | Proyecto Sistema Automatizacion de Distribucion CAPO-10 | SUB Charles de Gaulle | 18.4732 | -69.8919 |  | INSTALACIÓN | POSTES MT
EJ00654 | CAPO-44 | MT-3071 | INSTALACIÓN DE MONTAJE 3Ø, (HORIZONTAL) FIN DE LINEA | und | 5 | 2025-10-13 | T074 | CAPO-10 | Proyecto Sistema Automatizacion de Distribucion CAPO-10 | SUB Invivienda | 18.527 | -69.8602 |  | INSTALACIÓN | ARMADO MT
EJ00750 | CAPO-58 | EXC-11 | Excavacion para poste de 30 o vientos De roca | und | 4 | 2025-10-13 | T081 | CAPO-11 | Proyecto Sistema Automatizacion de Distribucion CAPO-11 | SUB Hainamosa | 18.5212 | -69.8735 |  | INSTALACIÓN | OBRAS CIVILES
EJ00832 | CNP8-60 | PHV-800-10 | POSTE DE HORMIGÓN PRETENSADO VIBRADO 800 DAN-10.5 M(35’) | und | 8 | 2025-10-13 | T092 | CNP8-01 | Proyecto Sistema Automatizacion de Distribucion CNP8-01 | SUB Cancino | 18.4792 | -69.9156 |  | INSTALACIÓN | POSTES MT
EJ00957 | CNP8-12 | ZURD-11 | Instalación de excavacion zanja 0.8 x 2.0 m para tubos y conductores URD | und | 5 | 2025-10-13 | T101 | CNP8-02 | Proyecto Sistema Automatizacion de Distribucion CNP8-02 | SUB Alma Rosa | 18.5291 | -69.842 |  | INSTALACIÓN | OBRAS CIVILES
EJ01061 | CNP8-68 | PHV-500-12 | POSTE DE HORMIGÓN PRETENSADO VIBRADO 500 DAN – 12 M (40’) | und | 2 | 2025-10-13 | T112 | CNP8-03 | Proyecto Sistema Automatizacion de Distribucion CNP8-03 | SUB Nacional | 18.5082 | -69.869 |  | INSTALACIÓN | POSTES MT
EJ01142 | CNP8-98 | P3B-109-1B-M1 | Instalación de Poste de Metal de 3kN de 9 m, sin cimentación | und | 5 | 2025-10-13 | T123 | CNP8-04 | Proyecto Sistema Automatizacion de Distribucion CNP8-04 | SUB Ozama | 18.4924 | -69.9061 |  | INSTALACIÓN | POSTES BT
EJ01212 | CNP8-40 | EXC-51 | CONFECCION DE HOYO DE 5` EN TERRENO NORMAL | und | 7 | 2025-10-13 | T131 | CNP8-05 | Proyecto Sistema Automatizacion de Distribucion CNP8-05 | SUB Invivienda | 18.4726 | -69.8833 |  | INSTALACIÓN | OBRAS CIVILES
EJ01223 | CNP8-94 | P3B-109-1B-M1 | Instalación de Poste de Metal de 3kN de 9 m, sin cimentación | und | 12 | 2025-10-13 | T133 | CNP8-05 | Proyecto Sistema Automatizacion de Distribucion CNP8-05 | SUB Invivienda | 18.4417 | -69.9208 |  | INSTALACIÓN | POSTES BT
EJ01388 | CNP8-18 | EXC-31 | EXCAVACIÓN EN TERRENO ROCOSO PARA POSTE >12M | und | 3 | 2025-10-13 | T151 | CNP8-07 | Construccion nuevo circuito para el descargo circuito CNP8-07 | SUB Cancino | 18.4663 | -69.9211 |  | INSTALACIÓN | OBRAS CIVILES
EJ01401 | CNP8-20 | PHV-800-10 | POSTE DE HORMIGÓN PRETENSADO VIBRADO 800 DAN-10.5 M(35’) | und | 2 | 2025-10-13 | T152 | CNP8-07 | Construccion nuevo circuito para el descargo circuito CNP8-07 | SUB Hainamosa | 18.4574 | -69.9218 |  | INSTALACIÓN | POSTES MT
EJ02113 | TIM2-41 | EXC-31 | EXCAVACIÓN EN TERRENO ROCOSO PARA POSTE >12M | und | 1 | 2025-10-13 | T281 | TIM2-05 | Construccion nuevo circuito para el descargo circuito TIM2-05 | SUB Nacional | 18.5158 | -69.8943 |  | INSTALACIÓN | OBRAS CIVILES
EJ02340 | GUAL-41 | CDA-MT11 | INSTALACIÓN DE CRUCETA DOBLE DE ACERO PARA MEDIA TENSIÓN (CRUCETA DE 8') | und | 1 | 2025-10-13 | T304 | GUAL-01 | Proyectos Rehabilitacion de Redes MT-BT y Normalizacion Usuario GUAL-01 | SUB Hainamosa | 18.4317 | -69.8937 |  | INSTALACIÓN | ARMADO MT
EJ02669 | GUAL-20 | TP-2C2 | Transferencia de Tendido de Conductor Triplex 2/0 Neutro 2/0 | ml | 75 | 2025-10-13 | T327 | GUAL-03 | Proyectos Rehabilitacion de Redes MT-BT y Normalizacion Usuario GUAL-03 | SUB Villa Faro | 18.459 | -69.8775 |  | TRANSFERENCIA | CONDUCTOR BT
EJ02804 | GUAL-79 | P3B-110-1A-M1 | Instalación de Poste de Metal de 3kN de 7 m, con cimentación | und | 3 | 2025-10-13 | T333 | GUAL-04 | Proyectos Rehabilitacion de Redes MT-BT y Normalizacion Usuario GUAL-04 | SUB Los Tres Brazos | 18.4749 | -69.9248 |  | INSTALACIÓN | POSTES BT
EJ02815 | GUAL-46 | EC-MT1 | INSTALACION AISLADOR EN CABEZA DE POSTE PARA MEDIA TENSION | und | 3 | 2025-10-13 | T334 | GUAL-04 | Proyectos Rehabilitacion de Redes MT-BT y Normalizacion Usuario GUAL-04 | SUB Charles de Gaulle | 18.4648 | -69.9198 |  | INSTALACIÓN | ARMADO MT
EJ03191 | HAIN-18 | CV8-MT1 | INSTALACIÓN DE CRUCETA DE ACERO SIMPLE EN VOLADIZO DE 10´ | und | 2 | 2025-10-13 | T364 | HAIN-02 | Proyectos Rehabilitacion de Redes MT-BT y Normalizacion Usuario HAIN-02 | SUB Mendoza | 18.4952 | -69.9073 |  | INSTALACIÓN | ARMADO MT
EJ03469 | HAIN-17 | P3B-109-1A-M1 | Instalación de Poste de Metal de 3kN de 7 m, sin cimentación | und | 1 | 2025-10-13 | T393 | HAIN-05 | Proyectos Rehabilitacion de Redes MT-BT y Normalizacion Usuario HAIN-05 | SUB Timbeque | 18.4406 | -69.831 |  | INSTALACIÓN | POSTES BT
EJ03483 | HAIN-24 | CV4-MT11 | INSTALACIÓN DE CRUCETA DOBLE DE ACERO EN VOLADIZO PARA MEDIA TENSIÓN(CRUCETA DE 8) | und | 1 | 2025-10-13 | T394 | HAIN-05 | Proyectos Rehabilitacion de Redes MT-BT y Normalizacion Usuario HAIN-05 | SUB Timbeque | 18.4967 | -69.8474 |  | INSTALACIÓN | ARMADO MT
EJ03651 | SPCR-47 | AL-BT3 | Remoción de Línea de Baja Tensión en Alineamiento | und | 6 | 2025-10-13 | T405 | SPCR-01 | Proyectos Rehabilitacion de Redes MT-BT y Normalizacion Usuario SPCR-01 | SUB Los Mina Norte | 18.4409 | -69.8353 |  | REMOCIÓN | ARMADO BT
EJ03961 | SPCR-29 | P3B-110-1B-M1 | Instalación de Poste de Metal de 3kN de 9 m, con cimentación | und | 4 | 2025-10-13 | T423 | SPCR-03 | Proyectos Rehabilitacion de Redes MT-BT y Normalizacion Usuario SPCR-03 | SUB Isabelita | 18.4915 | -69.8863 |  | INSTALACIÓN | POSTES BT
EJ03975 | SPCR-65 | EC-MT1 | INSTALACION AISLADOR EN CABEZA DE POSTE PARA MEDIA TENSION | und | 1 | 2025-10-13 | T424 | SPCR-03 | Proyectos Rehabilitacion de Redes MT-BT y Normalizacion Usuario SPCR-03 | SUB Ozama | 18.508 | -69.8718 |  | INSTALACIÓN | ARMADO MT
EJ03989 | SPCR-77 | F1-BT1 | INSTALACIÓN DE FIN BAJA TENSIÓN (CABLE NEUTRO) | und | 2 | 2025-10-13 | T425 | SPCR-03 | Proyectos Rehabilitacion de Redes MT-BT y Normalizacion Usuario SPCR-03 | SUB Villa Faro | 18.494 | -69.8523 |  | INSTALACIÓN | ARMADO BT
EJ04159 | SPCR-78 | F2-BT1 | DOBLE TERMINAL DE BAJA TENSIÓN (CABLE NEUTRO) | und | 4 | 2025-10-13 | T435 | SPCR-04 | Proyectos Rehabilitacion de Redes MT-BT y Normalizacion Usuario SPCR-04 | SUB Invivienda | 18.5104 | -69.8344 |  | INSTALACIÓN | ARMADO BT
EJ04212 | SPCR-84 | PR-1031 | INSTALACION PUESTA A TIERRA EN POSTE METALICO | und | 3 | 2025-10-13 | T438 | SPCR-04 | Proyectos Rehabilitacion de Redes MT-BT y Normalizacion Usuario SPCR-04 | SUB Los Tres Brazos | 18.4827 | -69.9006 |  | INSTALACIÓN | PROTECCIONES DE MT
EJ04336 | SPCR-73 | CO-URDA1 | Instalación de URD 4/0 registro a registro en tubo pvc | ml | 25 | 2025-10-13 | T446 | SPCR-05 | Proyectos Rehabilitacion de Redes MT-BT y Normalizacion Usuario SPCR-05 | SUB Capotillo | 18.5283 | -69.9212 |  | INSTALACIÓN | CONDUCTOR MT
EJ00016 | CAPO-43 | EXC-51 | CONFECCION DE HOYO DE 5` EN TERRENO NORMAL | und | 1 | 2025-10-14 | T001 | CAPO-01 | Proyecto Sistema Automatizacion de Distribucion CAPO-01 | SUB Hainamosa | 18.4808 | -69.9194 |  | INSTALACIÓN | OBRAS CIVILES
EJ00029 | CAPO-41 | PHV-800-10 | POSTE DE HORMIGÓN PRETENSADO VIBRADO 800 DAN-10.5 M(35’) | und | 2 | 2025-10-14 | T002 | CAPO-01 | Proyecto Sistema Automatizacion de Distribucion CAPO-01 | SUB Hainamosa | 18.4836 | -69.916 |  | INSTALACIÓN | POSTES MT
EJ00388 | CAPO-48 | PHV-800-10 | POSTE DE HORMIGÓN PRETENSADO VIBRADO 800 DAN-10.5 M(35’) | und | 2 | 2025-10-14 | T042 | CAPO-06 | Proyecto Sistema Automatizacion de Distribucion CAPO-06 | SUB Los Frailes | 18.4393 | -69.894 |  | INSTALACIÓN | POSTES MT
EJ00450 | CAPO-83 | ART-TUB41 | Instalación de Armado y transp. tubo metalico 4" x 25' para bt | und | 1 | 2025-10-14 | T051 | CAPO-07 | Proyecto Sistema Automatizacion de Distribucion CAPO-07 | SUB Villa Faro | 18.4526 | -69.8849 |  | INSTALACIÓN | OBRAS CIVILES
EJ00461 | CAPO-95 | PHV-800-12 | POSTE DE HORMIGÓN PRETENSADO VIBRADO 800 DAN – 12 M (40’) | und | 3 | 2025-10-14 | T052 | CAPO-07 | Proyecto Sistema Automatizacion de Distribucion CAPO-07 | SUB Villa Faro | 18.4714 | -69.8544 |  | INSTALACIÓN | POSTES MT
EJ00538 | CAPO-10 | EXC-51 | CONFECCION DE HOYO DE 5` EN TERRENO NORMAL | und | 3 | 2025-10-14 | T061 | CAPO-09 | Proyecto Sistema Automatizacion de Distribucion CAPO-09 | SUB Villa Faro | 18.4349 | -69.8365 |  | INSTALACIÓN | OBRAS CIVILES
EJ00649 | CAPO-44 | P3B-110-1B-M1 | Instalación de Poste de Metal de 3kN de 9 m, con cimentación | und | 8 | 2025-10-14 | T073 | CAPO-10 | Proyecto Sistema Automatizacion de Distribucion CAPO-10 | SUB Los Tres Brazos | 18.5188 | -69.8519 |  | INSTALACIÓN | POSTES BT
EJ00844 | CNP8-73 | P3B-110-1B-M1 | Instalación de Poste de Metal de 3kN de 9 m, con cimentación | und | 5 | 2025-10-14 | T093 | CNP8-01 | Proyecto Sistema Automatizacion de Distribucion CNP8-01 | SUB Hainamosa | 18.4337 | -69.9244 |  | INSTALACIÓN | POSTES BT
EJ00855 | CNP8-32 | CSA-MT1 | INSTALACIÓN DE CRUCETA SIMPLE DE ACERO PARA MEDIA TENSIÓN (CRUCETA DE 8') | und | 1 | 2025-10-14 | T094 | CNP8-01 | Proyecto Sistema Automatizacion de Distribucion CNP8-01 | SUB Cancino | 18.4952 | -69.8413 |  | INSTALACIÓN | ARMADO MT
EJ00968 | CNP8-44 | PHV-500-12 | POSTE DE HORMIGÓN PRETENSADO VIBRADO 500 DAN – 12 M (40’) | und | 5 | 2025-10-14 | T102 | CNP8-02 | Proyecto Sistema Automatizacion de Distribucion CNP8-02 | SUB Mendoza | 18.477 | -69.9278 |  | INSTALACIÓN | POSTES MT
EJ01048 | CNP8-88 | ART-TUB41 | Instalación de Armado y transp. tubo metalico 4" x 25' para bt | und | 2 | 2025-10-14 | T111 | CNP8-03 | Proyecto Sistema Automatizacion de Distribucion CNP8-03 | SUB Timbeque | 18.4532 | -69.9239 |  | INSTALACIÓN | OBRAS CIVILES
EJ01219 | CNP8-72 | PHV-1050-12 | Poste de Concreto Pretensado de 12s 1050 Kg | und | 11 | 2025-10-14 | T132 | CNP8-05 | Proyecto Sistema Automatizacion de Distribucion CNP8-05 | SUB Los Tres Brazos | 18.524 | -69.833 |  | INSTALACIÓN | POSTES MT
EJ01302 | CNP8-31 | EXC-31 | EXCAVACIÓN EN TERRENO ROCOSO PARA POSTE >12M | und | 1 | 2025-10-14 | T141 | CNP8-06 | Proyecto Sistema Automatizacion de Distribucion CNP8-06 | SUB Alma Rosa | 18.4638 | -69.8621 |  | INSTALACIÓN | OBRAS CIVILES
EJ01313 | CNP8-25 | PHV-1050-12 | Poste de Concreto Pretensado de 12s 1050 Kg | und | 3 | 2025-10-14 | T142 | CNP8-06 | Proyecto Sistema Automatizacion de Distribucion CNP8-06 | SUB Los Frailes | 18.485 | -69.85 |  | INSTALACIÓN | POSTES MT
EJ01912 | TIM2-25 | ART-TUB41 | Instalación de Armado y transp. tubo metalico 4" x 25' para bt | und | 3 | 2025-10-14 | T251 | TIM2-02 | Construccion nuevo circuito para el descargo circuito TIM2-02 | SUB Los Mina Norte | 18.4752 | -69.8854 |  | INSTALACIÓN | OBRAS CIVILES
EJ02026 | TIM2-48 | ZURD-11 | Instalación de excavacion zanja 0.8 x 2.0 m para tubos y conductores URD | und | 5 | 2025-10-14 | T271 | TIM2-04 | Construccion nuevo circuito para el descargo circuito TIM2-04 | SUB Los Frailes | 18.4407 | -69.9152 |  | INSTALACIÓN | OBRAS CIVILES
EJ02183 | TIM2-23 | EXC-41 | EXCAVACIÓN EN TERRENO ROCOSO PARA POSTE >14M | und | 7 | 2025-10-14 | T291 | TIM2-08 | Construccion nuevo circuito para el descargo circuito TIM2-08 | SUB Villa Faro | 18.5147 | -69.8876 |  | INSTALACIÓN | OBRAS CIVILES
EJ02186 | TIM2-88 | PHV-500-12 | POSTE DE HORMIGÓN PRETENSADO VIBRADO 500 DAN – 12 M (40’) | und | 8 | 2025-10-14 | T292 | TIM2-08 | Construccion nuevo circuito para el descargo circuito TIM2-08 | SUB Isabelita | 18.4402 | -69.8929 |  | INSTALACIÓN | POSTES MT
EJ02328 | GUAL-77 | P3B-109-1B-M1 | Instalación de Poste de Metal de 3kN de 9 m, sin cimentación | und | 2 | 2025-10-14 | T303 | GUAL-01 | Proyectos Rehabilitacion de Redes MT-BT y Normalizacion Usuario GUAL-01 | SUB Los Mina Norte | 18.516 | -69.8724 |  | INSTALACIÓN | POSTES BT
EJ02463 | GUAL-85 | CDA-MT11 | INSTALACIÓN DE CRUCETA DOBLE DE ACERO PARA MEDIA TENSIÓN (CRUCETA DE 8') | und | 1 | 2025-10-14 | T314 | GUAL-02 | Proyectos Rehabilitacion de Redes MT-BT y Normalizacion Usuario GUAL-02 | SUB Los Frailes | 18.4576 | -69.8517 |  | INSTALACIÓN | ARMADO MT
EJ02636 | GUAL-93 | AL-BT3 | Remoción de Línea de Baja Tensión en Alineamiento | und | 4 | 2025-10-14 | T325 | GUAL-03 | Proyectos Rehabilitacion de Redes MT-BT y Normalizacion Usuario GUAL-03 | SUB Ozama | 18.4542 | -69.8403 |  | REMOCIÓN | ARMADO BT
EJ02652 | GUAL-72 | CO-UR-21 | Instalación de URD aereo en cable guia | ml | 59 | 2025-10-14 | T326 | GUAL-03 | Proyectos Rehabilitacion de Redes MT-BT y Normalizacion Usuario GUAL-03 | SUB Isabelita | 18.438 | -69.8698 |  | INSTALACIÓN | CONDUCTOR MT
EJ02962 | GUAL-78 | EC-MT1 | INSTALACION AISLADOR EN CABEZA DE POSTE PARA MEDIA TENSION | und | 1 | 2025-10-14 | T344 | GUAL-05 | Proyectos Rehabilitacion de Redes MT-BT y Normalizacion Usuario GUAL-05 | SUB Nacional | 18.4798 | -69.8871 |  | INSTALACIÓN | ARMADO MT
EJ02974 | GUAL-36 | F1-BT1 | INSTALACIÓN DE FIN BAJA TENSIÓN (CABLE NEUTRO) | und | 2 | 2025-10-14 | T345 | GUAL-05 | Proyectos Rehabilitacion de Redes MT-BT y Normalizacion Usuario GUAL-05 | SUB Nacional | 18.4607 | -69.8881 |  | INSTALACIÓN | ARMADO BT
EJ03811 | SPCR-59 | CSA-MT1 | INSTALACIÓN DE CRUCETA SIMPLE DE ACERO PARA MEDIA TENSIÓN (CRUCETA DE 8') | und | 4 | 2025-10-14 | T414 | SPCR-02 | Proyectos Rehabilitacion de Redes MT-BT y Normalizacion Usuario SPCR-02 | SUB Mendoza | 18.455 | -69.8465 |  | INSTALACIÓN | ARMADO MT
EJ04179 | SPCR-86 | CO-0012 | TRANSFERENCIA DE CONDUCTOR 2/0 | ml | 85 | 2025-10-14 | T436 | SPCR-04 | Proyectos Rehabilitacion de Redes MT-BT y Normalizacion Usuario SPCR-04 | SUB Los Tres Brazos | 18.4928 | -69.8639 |  | TRANSFERENCIA | CONDUCTOR MT
EJ04197 | SPCR-47 | TP-2C2 | Transferencia de Tendido de Conductor Triplex 2/0 Neutro 2/0 | ml | 55 | 2025-10-14 | T437 | SPCR-04 | Proyectos Rehabilitacion de Redes MT-BT y Normalizacion Usuario SPCR-04 | SUB Los Tres Brazos | 18.4324 | -69.9242 |  | TRANSFERENCIA | CONDUCTOR BT
EJ00108 | CAPO-46 | EXC-41 | EXCAVACIÓN EN TERRENO ROCOSO PARA POSTE >14M | und | 8 | 2025-10-15 | T011 | CAPO-02 | Proyecto Sistema Automatizacion de Distribucion CAPO-02 | SUB Hainamosa | 18.4769 | -69.8996 |  | INSTALACIÓN | OBRAS CIVILES
EJ00115 | CAPO-94 | P3B-109-2C-H1 | Instalación de Poste de Hormigón de 5kN de 10 m, sin cimentación | und | 3 | 2025-10-15 | T012 | CAPO-02 | Proyecto Sistema Automatizacion de Distribucion CAPO-02 | SUB Los Mina Norte | 18.4713 | -69.9112 |  | INSTALACIÓN | POSTES MT
EJ00197 | CAPO-12 | PHV-800-12 | POSTE DE HORMIGÓN PRETENSADO VIBRADO 800 DAN – 12 M (40’) | und | 7 | 2025-10-15 | T022 | CAPO-04 | Proyecto Sistema Automatizacion de Distribucion CAPO-04 | SUB Timbeque | 18.448 | -69.9086 |  | INSTALACIÓN | POSTES MT
EJ00204 | CAPO-80 | P3B-109-1A-M1 | Instalación de Poste de Metal de 3kN de 7 m, sin cimentación | und | 5 | 2025-10-15 | T023 | CAPO-04 | Proyecto Sistema Automatizacion de Distribucion CAPO-04 | SUB Capotillo | 18.5146 | -69.8449 |  | INSTALACIÓN | POSTES BT
EJ00833 | CNP8-37 | P3B-109-2C-H1 | Instalación de Poste de Hormigón de 5kN de 10 m, sin cimentación | und | 7 | 2025-10-15 | T092 | CNP8-01 | Proyecto Sistema Automatizacion de Distribucion CNP8-01 | SUB Cancino | 18.4406 | -69.8858 |  | INSTALACIÓN | POSTES MT
EJ00958 | CNP8-59 | EXC-41 | EXCAVACIÓN EN TERRENO ROCOSO PARA POSTE >14M | und | 3 | 2025-10-15 | T101 | CNP8-02 | Proyecto Sistema Automatizacion de Distribucion CNP8-02 | SUB Los Frailes | 18.5153 | -69.8857 |  | INSTALACIÓN | OBRAS CIVILES
EJ01224 | CNP8-60 | P3B-109-1A-M1 | Instalación de Poste de Metal de 3kN de 7 m, sin cimentación | und | 11 | 2025-10-15 | T133 | CNP8-05 | Proyecto Sistema Automatizacion de Distribucion CNP8-05 | SUB Charles de Gaulle | 18.521 | -69.8424 |  | INSTALACIÓN | POSTES BT
EJ02452 | GUAL-99 | P3B-109-1B-M1 | Instalación de Poste de Metal de 3kN de 9 m, sin cimentación | und | 2 | 2025-10-15 | T313 | GUAL-02 | Proyectos Rehabilitacion de Redes MT-BT y Normalizacion Usuario GUAL-02 | SUB Los Frailes | 18.4405 | -69.846 |  | INSTALACIÓN | POSTES BT
EJ02670 | GUAL-82 | TP-2C2 | Transferencia de Tendido de Conductor Triplex 2/0 Neutro 2/0 | ml | 95 | 2025-10-15 | T327 | GUAL-03 | Proyectos Rehabilitacion de Redes MT-BT y Normalizacion Usuario GUAL-03 | SUB Villa Faro | 18.4693 | -69.8377 |  | TRANSFERENCIA | CONDUCTOR BT
EJ03207 | HAIN-84 | DM-BTC1 | Derivación cable guía Medio Vano | und | 3 | 2025-10-15 | T365 | HAIN-02 | Proyectos Rehabilitacion de Redes MT-BT y Normalizacion Usuario HAIN-02 | SUB Mendoza | 18.4371 | -69.9102 |  | INSTALACIÓN | ARMADO BT
EJ03219 | HAIN-50 | CO-0023 | REMOCION DE CONDUCTOR 2/0 | ml | 42 | 2025-10-15 | T366 | HAIN-02 | Proyectos Rehabilitacion de Redes MT-BT y Normalizacion Usuario HAIN-02 | SUB Alma Rosa | 18.484 | -69.8315 |  | REMOCIÓN | CONDUCTOR MT
EJ03355 | HAIN-84 | MT-3071 | INSTALACIÓN DE MONTAJE 3Ø, (HORIZONTAL) FIN DE LINEA | und | 4 | 2025-10-15 | T384 | HAIN-04 | Proyectos Rehabilitacion de Redes MT-BT y Normalizacion Usuario HAIN-04 | SUB Los Tres Brazos | 18.4753 | -69.8383 |  | INSTALACIÓN | ARMADO MT
EJ03825 | SPCR-53 | F1-BT1 | INSTALACIÓN DE FIN BAJA TENSIÓN (CABLE NEUTRO) | und | 4 | 2025-10-15 | T415 | SPCR-02 | Proyectos Rehabilitacion de Redes MT-BT y Normalizacion Usuario SPCR-02 | SUB Alma Rosa | 18.485 | -69.835 |  | INSTALACIÓN | ARMADO BT
EJ00017 | CAPO-48 | ZURD-11 | Instalación de excavacion zanja 0.8 x 2.0 m para tubos y conductores URD | und | 2 | 2025-10-16 | T001 | CAPO-01 | Proyecto Sistema Automatizacion de Distribucion CAPO-01 | SUB Cancino | 18.4808 | -69.9101 |  | INSTALACIÓN | OBRAS CIVILES
EJ00462 | CAPO-80 | PHV-500-12 | POSTE DE HORMIGÓN PRETENSADO VIBRADO 500 DAN – 12 M (40’) | und | 3 | 2025-10-16 | T052 | CAPO-07 | Proyecto Sistema Automatizacion de Distribucion CAPO-07 | SUB Ozama | 18.5118 | -69.8881 |  | INSTALACIÓN | POSTES MT
EJ00845 | CNP8-15 | P3B-110-1B-M1 | Instalación de Poste de Metal de 3kN de 9 m, con cimentación | und | 6 | 2025-10-16 | T093 | CNP8-01 | Proyecto Sistema Automatizacion de Distribucion CNP8-01 | SUB Hainamosa | 18.4512 | -69.8646 |  | INSTALACIÓN | POSTES BT
EJ01148 | CNP8-57 | CV1-MT1 | Instalación de Cruceta simple de Acero en Voladizo para media Tensión (cruceta de 8') | und | 11 | 2025-10-16 | T124 | CNP8-04 | Proyecto Sistema Automatizacion de Distribucion CNP8-04 | SUB Villa Faro | 18.5277 | -69.8302 |  | INSTALACIÓN | ARMADO MT
EJ01220 | CNP8-59 | PHV-1050-12 | Poste de Concreto Pretensado de 12s 1050 Kg | und | 11 | 2025-10-16 | T132 | CNP8-05 | Proyecto Sistema Automatizacion de Distribucion CNP8-05 | SUB Los Tres Brazos | 18.4941 | -69.8712 |  | INSTALACIÓN | POSTES MT
EJ01314 | CNP8-26 | PHV-800-12 | POSTE DE HORMIGÓN PRETENSADO VIBRADO 800 DAN – 12 M (40’) | und | 4 | 2025-10-16 | T142 | CNP8-06 | Proyecto Sistema Automatizacion de Distribucion CNP8-06 | SUB Los Frailes | 18.4802 | -69.8376 |  | INSTALACIÓN | POSTES MT
EJ01549 | CNP8-99 | EXC-41 | EXCAVACIÓN EN TERRENO ROCOSO PARA POSTE >14M | und | 1 | 2025-10-16 | T171 | CNP8-09 | Construccion nuevo circuito para el descargo circuito CNP8-09 | SUB Capotillo | 18.5064 | -69.8347 |  | INSTALACIÓN | OBRAS CIVILES
EJ01913 | TIM2-95 | EXC-51 | CONFECCION DE HOYO DE 5` EN TERRENO NORMAL | und | 4 | 2025-10-16 | T251 | TIM2-02 | Construccion nuevo circuito para el descargo circuito TIM2-02 | SUB Los Mina Norte | 18.4505 | -69.9187 |  | INSTALACIÓN | OBRAS CIVILES
EJ02027 | TIM2-38 | EXC-21 | EXCAVACIÓN EN TERRENO ROCOSO < 12M | und | 3 | 2025-10-16 | T271 | TIM2-04 | Construccion nuevo circuito para el descargo circuito TIM2-04 | SUB Los Frailes | 18.5205 | -69.8374 |  | INSTALACIÓN | OBRAS CIVILES
EJ02187 | TIM2-87 | PHV-500-12 | POSTE DE HORMIGÓN PRETENSADO VIBRADO 500 DAN – 12 M (40’) | und | 6 | 2025-10-16 | T292 | TIM2-08 | Construccion nuevo circuito para el descargo circuito TIM2-08 | SUB Villa Faro | 18.4668 | -69.8736 |  | INSTALACIÓN | POSTES MT
EJ02341 | GUAL-73 | MT-3071 | INSTALACIÓN DE MONTAJE 3Ø, (HORIZONTAL) FIN DE LINEA | und | 2 | 2025-10-16 | T304 | GUAL-01 | Proyectos Rehabilitacion de Redes MT-BT y Normalizacion Usuario GUAL-01 | SUB Los Mina Norte | 18.4723 | -69.8513 |  | INSTALACIÓN | ARMADO MT
EJ03496 | HAIN-45 | CV1-BT | INSTALACION DE CRUCETA SIMPLE DE ACERO EN VOLADIZO BAJA TENSION | und | 4 | 2025-10-16 | T395 | HAIN-05 | Proyectos Rehabilitacion de Redes MT-BT y Normalizacion Usuario HAIN-05 | SUB Capotillo | 18.5195 | -69.9299 |  | INSTALACIÓN | ARMADO BT
EJ03663 | SPCR-64 | CO-0013 | Remoción de conductor en red de media tension monofasica, metro lineal | ml | 120 | 2025-10-16 | T406 | SPCR-01 | Proyectos Rehabilitacion de Redes MT-BT y Normalizacion Usuario SPCR-01 | SUB Los Mina Norte | 18.5002 | -69.8726 |  | REMOCIÓN | CONDUCTOR MT
EJ03812 | SPCR-79 | CV4-MT11 | INSTALACIÓN DE CRUCETA DOBLE DE ACERO EN VOLADIZO PARA MEDIA TENSIÓN(CRUCETA DE 8) | und | 4 | 2025-10-16 | T414 | SPCR-02 | Proyectos Rehabilitacion de Redes MT-BT y Normalizacion Usuario SPCR-02 | SUB Mendoza | 18.4977 | -69.8464 |  | INSTALACIÓN | ARMADO MT
EJ03990 | SPCR-31 | CV1-BT | INSTALACION DE CRUCETA SIMPLE DE ACERO EN VOLADIZO BAJA TENSION | und | 3 | 2025-10-16 | T425 | SPCR-03 | Proyectos Rehabilitacion de Redes MT-BT y Normalizacion Usuario SPCR-03 | SUB Isabelita | 18.5042 | -69.8645 |  | INSTALACIÓN | ARMADO BT
EJ04160 | SPCR-91 | AL-BT3 | Remoción de Línea de Baja Tensión en Alineamiento | und | 4 | 2025-10-16 | T435 | SPCR-04 | Proyectos Rehabilitacion de Redes MT-BT y Normalizacion Usuario SPCR-04 | SUB Los Tres Brazos | 18.4452 | -69.8405 |  | REMOCIÓN | ARMADO BT
EJ04180 | SPCR-52 | CO-UR-21 | Instalación de URD aereo en cable guia | ml | 83 | 2025-10-16 | T436 | SPCR-04 | Proyectos Rehabilitacion de Redes MT-BT y Normalizacion Usuario SPCR-04 | SUB Charles de Gaulle | 18.4836 | -69.914 |  | INSTALACIÓN | CONDUCTOR MT
EJ04198 | SPCR-47 | CO-0062 | Transferencia de conductor aislado 3h en BT | ml | 54 | 2025-10-16 | T437 | SPCR-04 | Proyectos Rehabilitacion de Redes MT-BT y Normalizacion Usuario SPCR-04 | SUB Charles de Gaulle | 18.5294 | -69.858 |  | TRANSFERENCIA | CONDUCTOR BT
EJ00294 | CAPO-60 | PHV-800-12 | POSTE DE HORMIGÓN PRETENSADO VIBRADO 800 DAN – 12 M (40’) | und | 7 | 2025-10-17 | T032 | CAPO-05 | Proyecto Sistema Automatizacion de Distribucion CAPO-05 | SUB Alma Rosa | 18.5046 | -69.8722 |  | INSTALACIÓN | POSTES MT
EJ00301 | CAPO-96 | P3B-109-1A-M1 | Instalación de Poste de Metal de 3kN de 7 m, sin cimentación | und | 13 | 2025-10-17 | T033 | CAPO-05 | Proyecto Sistema Automatizacion de Distribucion CAPO-05 | SUB Alma Rosa | 18.5041 | -69.8898 |  | INSTALACIÓN | POSTES BT
EJ00655 | CAPO-85 | MT-3071 | INSTALACIÓN DE MONTAJE 3Ø, (HORIZONTAL) FIN DE LINEA | und | 3 | 2025-10-17 | T074 | CAPO-10 | Proyecto Sistema Automatizacion de Distribucion CAPO-10 | SUB Charles de Gaulle | 18.5049 | -69.8423 |  | INSTALACIÓN | ARMADO MT
EJ00751 | CAPO-29 | EXC-21 | EXCAVACIÓN EN TERRENO ROCOSO < 12M | und | 4 | 2025-10-17 | T081 | CAPO-11 | Proyecto Sistema Automatizacion de Distribucion CAPO-11 | SUB Hainamosa | 18.4479 | -69.8588 |  | INSTALACIÓN | OBRAS CIVILES
EJ01062 | CNP8-81 | PHV-500-12 | POSTE DE HORMIGÓN PRETENSADO VIBRADO 500 DAN – 12 M (40’) | und | 1 | 2025-10-17 | T112 | CNP8-03 | Proyecto Sistema Automatizacion de Distribucion CNP8-03 | SUB Capotillo | 18.4405 | -69.867 |  | INSTALACIÓN | POSTES MT
EJ01143 | CNP8-52 | P3B-110-1B-M1 | Instalación de Poste de Metal de 3kN de 9 m, con cimentación | und | 7 | 2025-10-17 | T123 | CNP8-04 | Proyecto Sistema Automatizacion de Distribucion CNP8-04 | SUB Isabelita | 18.47 | -69.8474 |  | INSTALACIÓN | POSTES BT
EJ01389 | CNP8-68 | EXC-31 | EXCAVACIÓN EN TERRENO ROCOSO PARA POSTE >12M | und | 3 | 2025-10-17 | T151 | CNP8-07 | Construccion nuevo circuito para el descargo circuito CNP8-07 | SUB Los Mina Norte | 18.5278 | -69.8537 |  | INSTALACIÓN | OBRAS CIVILES
EJ01402 | CNP8-67 | PHV-1050-12 | Poste de Concreto Pretensado de 12s 1050 Kg | und | 4 | 2025-10-17 | T152 | CNP8-07 | Construccion nuevo circuito para el descargo circuito CNP8-07 | SUB Cancino | 18.4514 | -69.8407 |  | INSTALACIÓN | POSTES MT
EJ02114 | TIM2-78 | EXC-31 | EXCAVACIÓN EN TERRENO ROCOSO PARA POSTE >12M | und | 1 | 2025-10-17 | T281 | TIM2-05 | Construccion nuevo circuito para el descargo circuito TIM2-05 | SUB Timbeque | 18.4528 | -69.8342 |  | INSTALACIÓN | OBRAS CIVILES
EJ02329 | GUAL-27 | P3B-109-1B-M1 | Instalación de Poste de Metal de 3kN de 9 m, sin cimentación | und | 1 | 2025-10-17 | T303 | GUAL-01 | Proyectos Rehabilitacion de Redes MT-BT y Normalizacion Usuario GUAL-01 | SUB Cancino | 18.4587 | -69.9171 |  | INSTALACIÓN | POSTES BT
EJ02637 | GUAL-71 | CV1-BT | INSTALACION DE CRUCETA SIMPLE DE ACERO EN VOLADIZO BAJA TENSION | und | 5 | 2025-10-17 | T325 | GUAL-03 | Proyectos Rehabilitacion de Redes MT-BT y Normalizacion Usuario GUAL-03 | SUB Isabelita | 18.5155 | -69.9185 |  | INSTALACIÓN | ARMADO BT
EJ02653 | GUAL-33 | CO-0013 | Remoción de conductor en red de media tension monofasica, metro lineal | ml | 70 | 2025-10-17 | T326 | GUAL-03 | Proyectos Rehabilitacion de Redes MT-BT y Normalizacion Usuario GUAL-03 | SUB Ozama | 18.4952 | -69.8625 |  | REMOCIÓN | CONDUCTOR MT
EJ03342 | HAIN-40 | P3B-109-1A-M1 | Instalación de Poste de Metal de 3kN de 7 m, sin cimentación | und | 2 | 2025-10-17 | T383 | HAIN-04 | Proyectos Rehabilitacion de Redes MT-BT y Normalizacion Usuario HAIN-04 | SUB Invivienda | 18.514 | -69.8642 |  | INSTALACIÓN | POSTES BT
EJ03652 | SPCR-52 | F2-BT1 | DOBLE TERMINAL DE BAJA TENSIÓN (CABLE NEUTRO) | und | 5 | 2025-10-17 | T405 | SPCR-01 | Proyectos Rehabilitacion de Redes MT-BT y Normalizacion Usuario SPCR-01 | SUB Cancino | 18.4883 | -69.8728 |  | INSTALACIÓN | ARMADO BT
EJ03976 | SPCR-71 | CDA-MT11 | INSTALACIÓN DE CRUCETA DOBLE DE ACERO PARA MEDIA TENSIÓN (CRUCETA DE 8') | und | 1 | 2025-10-17 | T424 | SPCR-03 | Proyectos Rehabilitacion de Redes MT-BT y Normalizacion Usuario SPCR-03 | SUB Ozama | 18.4626 | -69.8575 |  | INSTALACIÓN | ARMADO MT
EJ04213 | SPCR-72 | SP1-MTE1 | INSTALACION SECCIONADOR - FUSIBLE Y PARARRAYOS EN POSTE PARA EQUIPO | und | 4 | 2025-10-17 | T438 | SPCR-04 | Proyectos Rehabilitacion de Redes MT-BT y Normalizacion Usuario SPCR-04 | SUB Charles de Gaulle | 18.4334 | -69.8743 |  | INSTALACIÓN | PROTECCIONES DE MT
EJ04337 | SPCR-34 | CO-UR-21 | Instalación de URD aereo en cable guia | ml | 28 | 2025-10-17 | T446 | SPCR-05 | Proyectos Rehabilitacion de Redes MT-BT y Normalizacion Usuario SPCR-05 | SUB Capotillo | 18.5097 | -69.9077 |  | INSTALACIÓN | CONDUCTOR MT
EJ00018 | CAPO-30 | EXC-51 | CONFECCION DE HOYO DE 5` EN TERRENO NORMAL | und | 1 | 2025-10-20 | T001 | CAPO-01 | Proyecto Sistema Automatizacion de Distribucion CAPO-01 | SUB Cancino | 18.5218 | -69.8701 |  | INSTALACIÓN | OBRAS CIVILES
EJ00030 | CAPO-45 | PHV-1050-12 | Poste de Concreto Pretensado de 12s 1050 Kg | und | 2 | 2025-10-20 | T002 | CAPO-01 | Proyecto Sistema Automatizacion de Distribucion CAPO-01 | SUB Hainamosa | 18.5174 | -69.9225 |  | INSTALACIÓN | POSTES MT
EJ00037 | CAPO-20 | P3B-110-1B-M1 | Instalación de Poste de Metal de 3kN de 9 m, con cimentación | und | 5 | 2025-10-20 | T003 | CAPO-01 | Proyecto Sistema Automatizacion de Distribucion CAPO-01 | SUB Cancino | 18.4884 | -69.8777 |  | INSTALACIÓN | POSTES BT
EJ00389 | CAPO-38 | P3B-110-1B-M1 | Instalación de Poste de Metal de 3kN de 9 m, con cimentación | und | 2 | 2025-10-20 | T043 | CAPO-06 | Proyecto Sistema Automatizacion de Distribucion CAPO-06 | SUB Alma Rosa | 18.4308 | -69.8956 |  | INSTALACIÓN | POSTES BT
EJ00451 | CAPO-47 | EXC-11 | Excavacion para poste de 30 o vientos De roca | und | 1 | 2025-10-20 | T051 | CAPO-07 | Proyecto Sistema Automatizacion de Distribucion CAPO-07 | SUB Ozama | 18.4561 | -69.9195 |  | INSTALACIÓN | OBRAS CIVILES
EJ00463 | CAPO-97 | PHV-1050-12 | Poste de Concreto Pretensado de 12s 1050 Kg | und | 5 | 2025-10-20 | T052 | CAPO-07 | Proyecto Sistema Automatizacion de Distribucion CAPO-07 | SUB Villa Faro | 18.5182 | -69.8824 |  | INSTALACIÓN | POSTES MT
EJ00539 | CAPO-71 | EXC-51 | CONFECCION DE HOYO DE 5` EN TERRENO NORMAL | und | 4 | 2025-10-20 | T061 | CAPO-09 | Proyecto Sistema Automatizacion de Distribucion CAPO-09 | SUB Isabelita | 18.4992 | -69.9126 |  | INSTALACIÓN | OBRAS CIVILES
EJ00650 | CAPO-85 | P3B-110-1B-M1 | Instalación de Poste de Metal de 3kN de 9 m, con cimentación | und | 8 | 2025-10-20 | T073 | CAPO-10 | Proyecto Sistema Automatizacion de Distribucion CAPO-10 | SUB Los Tres Brazos | 18.4467 | -69.8446 |  | INSTALACIÓN | POSTES BT
EJ00665 | CAPO-73 | CV1-BT | INSTALACION DE CRUCETA SIMPLE DE ACERO EN VOLADIZO BAJA TENSION | und | 2 | 2025-10-20 | T075 | CAPO-10 | Proyecto Sistema Automatizacion de Distribucion CAPO-10 | SUB Los Tres Brazos | 18.472 | -69.8514 |  | INSTALACIÓN | ARMADO BT
EJ00846 | CNP8-68 | P3B-109-1B-M1 | Instalación de Poste de Metal de 3kN de 9 m, sin cimentación | und | 6 | 2025-10-20 | T093 | CNP8-01 | Proyecto Sistema Automatizacion de Distribucion CNP8-01 | SUB Cancino | 18.4879 | -69.8375 |  | INSTALACIÓN | POSTES BT
EJ00856 | CNP8-98 | MT-3071 | INSTALACIÓN DE MONTAJE 3Ø, (HORIZONTAL) FIN DE LINEA | und | 2 | 2025-10-20 | T094 | CNP8-01 | Proyecto Sistema Automatizacion de Distribucion CNP8-01 | SUB Cancino | 18.4427 | -69.9157 |  | INSTALACIÓN | ARMADO MT
EJ00969 | CNP8-58 | P3B-109-2C-H1 | Instalación de Poste de Hormigón de 5kN de 10 m, sin cimentación | und | 5 | 2025-10-20 | T102 | CNP8-02 | Proyecto Sistema Automatizacion de Distribucion CNP8-02 | SUB Los Frailes | 18.4622 | -69.9202 |  | INSTALACIÓN | POSTES MT
EJ01049 | CNP8-64 | EXC-51 | CONFECCION DE HOYO DE 5` EN TERRENO NORMAL | und | 1 | 2025-10-20 | T111 | CNP8-03 | Proyecto Sistema Automatizacion de Distribucion CNP8-03 | SUB Timbeque | 18.4853 | -69.9032 |  | INSTALACIÓN | OBRAS CIVILES
EJ01149 | CNP8-18 | CSA-MT1 | INSTALACIÓN DE CRUCETA SIMPLE DE ACERO PARA MEDIA TENSIÓN (CRUCETA DE 8') | und | 12 | 2025-10-20 | T124 | CNP8-04 | Proyecto Sistema Automatizacion de Distribucion CNP8-04 | SUB Isabelita | 18.5183 | -69.9169 |  | INSTALACIÓN | ARMADO MT
EJ01221 | CNP8-14 | PHV-500-12 | POSTE DE HORMIGÓN PRETENSADO VIBRADO 500 DAN – 12 M (40’) | und | 12 | 2025-10-20 | T132 | CNP8-05 | Proyecto Sistema Automatizacion de Distribucion CNP8-05 | SUB Los Tres Brazos | 18.5232 | -69.9138 |  | INSTALACIÓN | POSTES MT
EJ01303 | CNP8-25 | EXC-31 | EXCAVACIÓN EN TERRENO ROCOSO PARA POSTE >12M | und | 2 | 2025-10-20 | T141 | CNP8-06 | Proyecto Sistema Automatizacion de Distribucion CNP8-06 | SUB Los Frailes | 18.4783 | -69.9035 |  | INSTALACIÓN | OBRAS CIVILES
EJ01315 | CNP8-26 | PHV-500-12 | POSTE DE HORMIGÓN PRETENSADO VIBRADO 500 DAN – 12 M (40’) | und | 3 | 2025-10-20 | T142 | CNP8-06 | Proyecto Sistema Automatizacion de Distribucion CNP8-06 | SUB Alma Rosa | 18.5093 | -69.9174 |  | INSTALACIÓN | POSTES MT
EJ01550 | CNP8-73 | ZURD-11 | Instalación de excavacion zanja 0.8 x 2.0 m para tubos y conductores URD | und | 1 | 2025-10-20 | T171 | CNP8-09 | Construccion nuevo circuito para el descargo circuito CNP8-09 | SUB Nacional | 18.457 | -69.8712 |  | INSTALACIÓN | OBRAS CIVILES
EJ01914 | TIM2-23 | ART-TUB41 | Instalación de Armado y transp. tubo metalico 4" x 25' para bt | und | 3 | 2025-10-20 | T251 | TIM2-02 | Construccion nuevo circuito para el descargo circuito TIM2-02 | SUB Hainamosa | 18.45 | -69.873 |  | INSTALACIÓN | OBRAS CIVILES
EJ01969 | TIM2-86 | ART-TUB41 | Instalación de Armado y transp. tubo metalico 4" x 25' para bt | und | 4 | 2025-10-20 | T261 | TIM2-03 | Construccion nuevo circuito para el descargo circuito TIM2-03 | SUB Charles de Gaulle | 18.4437 | -69.8963 |  | INSTALACIÓN | OBRAS CIVILES
EJ02028 | TIM2-79 | EXC-51 | CONFECCION DE HOYO DE 5` EN TERRENO NORMAL | und | 5 | 2025-10-20 | T271 | TIM2-04 | Construccion nuevo circuito para el descargo circuito TIM2-04 | SUB Los Frailes | 18.4713 | -69.89 |  | INSTALACIÓN | OBRAS CIVILES
EJ02453 | GUAL-27 | P3B-110-1A-M1 | Instalación de Poste de Metal de 3kN de 7 m, con cimentación | und | 2 | 2025-10-20 | T313 | GUAL-02 | Proyectos Rehabilitacion de Redes MT-BT y Normalizacion Usuario GUAL-02 | SUB Los Frailes | 18.4533 | -69.849 |  | INSTALACIÓN | POSTES BT
EJ02464 | GUAL-92 | CV1-MT1 | Instalación de Cruceta simple de Acero en Voladizo para media Tensión (cruceta de 8') | und | 2 | 2025-10-20 | T314 | GUAL-02 | Proyectos Rehabilitacion de Redes MT-BT y Normalizacion Usuario GUAL-02 | SUB Alma Rosa | 18.4615 | -69.8891 |  | INSTALACIÓN | ARMADO MT
EJ02805 | GUAL-12 | P3B-109-1A-M1 | Instalación de Poste de Metal de 3kN de 7 m, sin cimentación | und | 3 | 2025-10-20 | T333 | GUAL-04 | Proyectos Rehabilitacion de Redes MT-BT y Normalizacion Usuario GUAL-04 | SUB Charles de Gaulle | 18.4772 | -69.8886 |  | INSTALACIÓN | POSTES BT
EJ03067 | HAIN-25 | CV1-BT | INSTALACION DE CRUCETA SIMPLE DE ACERO EN VOLADIZO BAJA TENSION | und | 1 | 2025-10-20 | T355 | HAIN-01 | Proyectos Rehabilitacion de Redes MT-BT y Normalizacion Usuario HAIN-01 | SUB Hainamosa | 18.5267 | -69.8899 |  | INSTALACIÓN | ARMADO BT
EJ03192 | HAIN-46 | CSA-MT1 | INSTALACIÓN DE CRUCETA SIMPLE DE ACERO PARA MEDIA TENSIÓN (CRUCETA DE 8') | und | 1 | 2025-10-20 | T364 | HAIN-02 | Proyectos Rehabilitacion de Redes MT-BT y Normalizacion Usuario HAIN-02 | SUB Alma Rosa | 18.4601 | -69.9283 |  | INSTALACIÓN | ARMADO MT
EJ03208 | HAIN-34 | CV1-BT | INSTALACION DE CRUCETA SIMPLE DE ACERO EN VOLADIZO BAJA TENSION | und | 2 | 2025-10-20 | T365 | HAIN-02 | Proyectos Rehabilitacion de Redes MT-BT y Normalizacion Usuario HAIN-02 | SUB Los Frailes | 18.434 | -69.9002 |  | INSTALACIÓN | ARMADO BT
EJ03664 | SPCR-40 | CO-UR-21 | Instalación de URD aereo en cable guia | ml | 98 | 2025-10-20 | T406 | SPCR-01 | Proyectos Rehabilitacion de Redes MT-BT y Normalizacion Usuario SPCR-01 | SUB Cancino | 18.4935 | -69.8306 |  | INSTALACIÓN | CONDUCTOR MT
EJ03826 | SPCR-45 | F1-BT1 | INSTALACIÓN DE FIN BAJA TENSIÓN (CABLE NEUTRO) | und | 2 | 2025-10-20 | T415 | SPCR-02 | Proyectos Rehabilitacion de Redes MT-BT y Normalizacion Usuario SPCR-02 | SUB Mendoza | 18.503 | -69.8655 |  | INSTALACIÓN | ARMADO BT
EJ04199 | SPCR-82 | TP-2C1 | Instalación de Tendido de Conductor Triplex 2/0 Neutro 2/0 | ml | 65 | 2025-10-20 | T437 | SPCR-04 | Proyectos Rehabilitacion de Redes MT-BT y Normalizacion Usuario SPCR-04 | SUB Charles de Gaulle | 18.5147 | -69.8899 |  | INSTALACIÓN | CONDUCTOR BT
EJ00109 | CAPO-44 | EXC-51 | CONFECCION DE HOYO DE 5` EN TERRENO NORMAL | und | 7 | 2025-10-21 | T011 | CAPO-02 | Proyecto Sistema Automatizacion de Distribucion CAPO-02 | SUB Cancino | 18.4794 | -69.922 |  | INSTALACIÓN | OBRAS CIVILES
EJ00116 | CAPO-89 | PHV-1050-12 | Poste de Concreto Pretensado de 12s 1050 Kg | und | 4 | 2025-10-21 | T012 | CAPO-02 | Proyecto Sistema Automatizacion de Distribucion CAPO-02 | SUB Cancino | 18.4742 | -69.9248 |  | INSTALACIÓN | POSTES MT
EJ00198 | CAPO-34 | PHV-800-10 | POSTE DE HORMIGÓN PRETENSADO VIBRADO 800 DAN-10.5 M(35’) | und | 7 | 2025-10-21 | T022 | CAPO-04 | Proyecto Sistema Automatizacion de Distribucion CAPO-04 | SUB Nacional | 18.4455 | -69.9004 |  | INSTALACIÓN | POSTES MT
EJ00205 | CAPO-20 | P3B-109-1B-M1 | Instalación de Poste de Metal de 3kN de 9 m, sin cimentación | und | 5 | 2025-10-21 | T023 | CAPO-04 | Proyecto Sistema Automatizacion de Distribucion CAPO-04 | SUB Timbeque | 18.4749 | -69.8787 |  | INSTALACIÓN | POSTES BT
EJ00302 | CAPO-79 | P3B-109-1B-M1 | Instalación de Poste de Metal de 3kN de 9 m, sin cimentación | und | 10 | 2025-10-21 | T033 | CAPO-05 | Proyecto Sistema Automatizacion de Distribucion CAPO-05 | SUB Alma Rosa | 18.444 | -69.8307 |  | INSTALACIÓN | POSTES BT
EJ00656 | CAPO-77 | CV8-MT1 | INSTALACIÓN DE CRUCETA DE ACERO SIMPLE EN VOLADIZO DE 10´ | und | 4 | 2025-10-21 | T074 | CAPO-10 | Proyecto Sistema Automatizacion de Distribucion CAPO-10 | SUB Los Tres Brazos | 18.4782 | -69.9073 |  | INSTALACIÓN | ARMADO MT
EJ00752 | CAPO-49 | EXC-31 | EXCAVACIÓN EN TERRENO ROCOSO PARA POSTE >12M | und | 3 | 2025-10-21 | T081 | CAPO-11 | Proyecto Sistema Automatizacion de Distribucion CAPO-11 | SUB Cancino | 18.5069 | -69.8854 |  | INSTALACIÓN | OBRAS CIVILES
EJ00834 | CNP8-23 | PHV-500-12 | POSTE DE HORMIGÓN PRETENSADO VIBRADO 500 DAN – 12 M (40’) | und | 7 | 2025-10-21 | T092 | CNP8-01 | Proyecto Sistema Automatizacion de Distribucion CNP8-01 | SUB Hainamosa | 18.437 | -69.8572 |  | INSTALACIÓN | POSTES MT
EJ00959 | CNP8-14 | EXC-21 | EXCAVACIÓN EN TERRENO ROCOSO < 12M | und | 3 | 2025-10-21 | T101 | CNP8-02 | Proyecto Sistema Automatizacion de Distribucion CNP8-02 | SUB Mendoza | 18.4959 | -69.8521 |  | INSTALACIÓN | OBRAS CIVILES
EJ01063 | CNP8-56 | PHV-800-10 | POSTE DE HORMIGÓN PRETENSADO VIBRADO 800 DAN-10.5 M(35’) | und | 1 | 2025-10-21 | T112 | CNP8-03 | Proyecto Sistema Automatizacion de Distribucion CNP8-03 | SUB Capotillo | 18.4592 | -69.8858 |  | INSTALACIÓN | POSTES MT
EJ01144 | CNP8-56 | P3B-109-1A-M1 | Instalación de Poste de Metal de 3kN de 7 m, sin cimentación | und | 5 | 2025-10-21 | T123 | CNP8-04 | Proyecto Sistema Automatizacion de Distribucion CNP8-04 | SUB Isabelita | 18.4658 | -69.8745 |  | INSTALACIÓN | POSTES BT
EJ01225 | CNP8-64 | P3B-110-1A-M1 | Instalación de Poste de Metal de 3kN de 7 m, con cimentación | und | 9 | 2025-10-21 | T133 | CNP8-05 | Proyecto Sistema Automatizacion de Distribucion CNP8-05 | SUB Charles de Gaulle | 18.4602 | -69.8332 |  | INSTALACIÓN | POSTES BT
EJ01390 | CNP8-93 | EXC-21 | EXCAVACIÓN EN TERRENO ROCOSO < 12M | und | 4 | 2025-10-21 | T151 | CNP8-07 | Construccion nuevo circuito para el descargo circuito CNP8-07 | SUB Hainamosa | 18.5272 | -69.8812 |  | INSTALACIÓN | OBRAS CIVILES
EJ01403 | CNP8-16 | PHV-500-12 | POSTE DE HORMIGÓN PRETENSADO VIBRADO 500 DAN – 12 M (40’) | und | 2 | 2025-10-21 | T152 | CNP8-07 | Construccion nuevo circuito para el descargo circuito CNP8-07 | SUB Los Mina Norte | 18.4642 | -69.8547 |  | INSTALACIÓN | POSTES MT
EJ02115 | TIM2-98 | EXC-11 | Excavacion para poste de 30 o vientos De roca | und | 1 | 2025-10-21 | T281 | TIM2-05 | Construccion nuevo circuito para el descargo circuito TIM2-05 | SUB Nacional | 18.4865 | -69.9163 |  | INSTALACIÓN | OBRAS CIVILES
EJ02188 | TIM2-47 | PHV-800-12 | POSTE DE HORMIGÓN PRETENSADO VIBRADO 800 DAN – 12 M (40’) | und | 6 | 2025-10-21 | T292 | TIM2-08 | Construccion nuevo circuito para el descargo circuito TIM2-08 | SUB Villa Faro | 18.4482 | -69.9284 |  | INSTALACIÓN | POSTES MT
EJ02342 | GUAL-18 | EC-MT1 | INSTALACION AISLADOR EN CABEZA DE POSTE PARA MEDIA TENSION | und | 3 | 2025-10-21 | T304 | GUAL-01 | Proyectos Rehabilitacion de Redes MT-BT y Normalizacion Usuario GUAL-01 | SUB Los Mina Norte | 18.489 | -69.8522 |  | INSTALACIÓN | ARMADO MT
EJ02671 | GUAL-94 | TP-2C3 | Reomoción de Tendido de Conductor Triplex 2/0 Neutro 2/0 | ml | 86 | 2025-10-21 | T327 | GUAL-03 | Proyectos Rehabilitacion de Redes MT-BT y Normalizacion Usuario GUAL-03 | SUB Isabelita | 18.4599 | -69.897 |  | REMOCIÓN | CONDUCTOR BT
EJ02816 | GUAL-86 | CDA-MT11 | INSTALACIÓN DE CRUCETA DOBLE DE ACERO PARA MEDIA TENSIÓN (CRUCETA DE 8') | und | 5 | 2025-10-21 | T334 | GUAL-04 | Proyectos Rehabilitacion de Redes MT-BT y Normalizacion Usuario GUAL-04 | SUB Invivienda | 18.5041 | -69.8906 |  | INSTALACIÓN | ARMADO MT
EJ02963 | GUAL-38 | CV8-MT1 | INSTALACIÓN DE CRUCETA DE ACERO SIMPLE EN VOLADIZO DE 10´ | und | 1 | 2025-10-21 | T344 | GUAL-05 | Proyectos Rehabilitacion de Redes MT-BT y Normalizacion Usuario GUAL-05 | SUB Timbeque | 18.4682 | -69.9254 |  | INSTALACIÓN | ARMADO MT
EJ02975 | GUAL-58 | DM-BTC1 | Derivación cable guía Medio Vano | und | 3 | 2025-10-21 | T345 | GUAL-05 | Proyectos Rehabilitacion de Redes MT-BT y Normalizacion Usuario GUAL-05 | SUB Nacional | 18.5247 | -69.9149 |  | INSTALACIÓN | ARMADO BT
EJ03220 | HAIN-87 | CO-URDA1 | Instalación de URD 4/0 registro a registro en tubo pvc | ml | 40 | 2025-10-21 | T366 | HAIN-02 | Proyectos Rehabilitacion de Redes MT-BT y Normalizacion Usuario HAIN-02 | SUB Alma Rosa | 18.4478 | -69.8496 |  | INSTALACIÓN | CONDUCTOR MT
EJ03356 | HAIN-95 | CV1-MT1 | Instalación de Cruceta simple de Acero en Voladizo para media Tensión (cruceta de 8') | und | 5 | 2025-10-21 | T384 | HAIN-04 | Proyectos Rehabilitacion de Redes MT-BT y Normalizacion Usuario HAIN-04 | SUB Charles de Gaulle | 18.4739 | -69.9196 |  | INSTALACIÓN | ARMADO MT
EJ03470 | HAIN-53 | P3B-110-1B-M1 | Instalación de Poste de Metal de 3kN de 9 m, con cimentación | und | 3 | 2025-10-21 | T393 | HAIN-05 | Proyectos Rehabilitacion de Redes MT-BT y Normalizacion Usuario HAIN-05 | SUB Timbeque | 18.4648 | -69.8637 |  | INSTALACIÓN | POSTES BT
EJ03484 | HAIN-34 | EC-MT1 | INSTALACION AISLADOR EN CABEZA DE POSTE PARA MEDIA TENSION | und | 1 | 2025-10-21 | T394 | HAIN-05 | Proyectos Rehabilitacion de Redes MT-BT y Normalizacion Usuario HAIN-05 | SUB Timbeque | 18.5228 | -69.9135 |  | INSTALACIÓN | ARMADO MT
EJ03497 | HAIN-87 | F2-BT1 | DOBLE TERMINAL DE BAJA TENSIÓN (CABLE NEUTRO) | und | 3 | 2025-10-21 | T395 | HAIN-05 | Proyectos Rehabilitacion de Redes MT-BT y Normalizacion Usuario HAIN-05 | SUB Capotillo | 18.4938 | -69.8611 |  | INSTALACIÓN | ARMADO BT
EJ03653 | SPCR-85 | F1-BT1 | INSTALACIÓN DE FIN BAJA TENSIÓN (CABLE NEUTRO) | und | 4 | 2025-10-21 | T405 | SPCR-01 | Proyectos Rehabilitacion de Redes MT-BT y Normalizacion Usuario SPCR-01 | SUB Los Mina Norte | 18.4651 | -69.9207 |  | INSTALACIÓN | ARMADO BT
EJ03813 | SPCR-49 | CV1-MT1 | Instalación de Cruceta simple de Acero en Voladizo para media Tensión (cruceta de 8') | und | 2 | 2025-10-21 | T414 | SPCR-02 | Proyectos Rehabilitacion de Redes MT-BT y Normalizacion Usuario SPCR-02 | SUB Los Frailes | 18.4954 | -69.8441 |  | INSTALACIÓN | ARMADO MT
EJ03991 | SPCR-48 | F2-BT1 | DOBLE TERMINAL DE BAJA TENSIÓN (CABLE NEUTRO) | und | 4 | 2025-10-21 | T425 | SPCR-03 | Proyectos Rehabilitacion de Redes MT-BT y Normalizacion Usuario SPCR-03 | SUB Isabelita | 18.4601 | -69.8835 |  | INSTALACIÓN | ARMADO BT
EJ04161 | SPCR-96 | F1-BT1 | INSTALACIÓN DE FIN BAJA TENSIÓN (CABLE NEUTRO) | und | 5 | 2025-10-21 | T435 | SPCR-04 | Proyectos Rehabilitacion de Redes MT-BT y Normalizacion Usuario SPCR-04 | SUB Los Tres Brazos | 18.4693 | -69.9229 |  | INSTALACIÓN | ARMADO BT
EJ04181 | SPCR-32 | CO-URDA1 | Instalación de URD 4/0 registro a registro en tubo pvc | ml | 89 | 2025-10-21 | T436 | SPCR-04 | Proyectos Rehabilitacion de Redes MT-BT y Normalizacion Usuario SPCR-04 | SUB Invivienda | 18.4312 | -69.8351 |  | INSTALACIÓN | CONDUCTOR MT
EJ04214 | SPCR-63 | PR-1021 | INSTALACION PUESTA A TIERRA INDEPENDIENTE A LA DEL POSTE | und | 3 | 2025-10-21 | T438 | SPCR-04 | Proyectos Rehabilitacion de Redes MT-BT y Normalizacion Usuario SPCR-04 | SUB Los Tres Brazos | 18.4441 | -69.8909 |  | INSTALACIÓN | PROTECCIONES DE MT
EJ04338 | SPCR-49 | CO-0023 | REMOCION DE CONDUCTOR 2/0 | ml | 29 | 2025-10-21 | T446 | SPCR-05 | Proyectos Rehabilitacion de Redes MT-BT y Normalizacion Usuario SPCR-05 | SUB Timbeque | 18.4712 | -69.9157 |  | REMOCIÓN | CONDUCTOR MT
EJ00031 | CAPO-22 | PHV-500-12 | POSTE DE HORMIGÓN PRETENSADO VIBRADO 500 DAN – 12 M (40’) | und | 4 | 2025-10-22 | T002 | CAPO-01 | Proyecto Sistema Automatizacion de Distribucion CAPO-01 | SUB Cancino | 18.5299 | -69.8464 |  | INSTALACIÓN | POSTES MT
EJ00295 | CAPO-64 | PHV-800-12 | POSTE DE HORMIGÓN PRETENSADO VIBRADO 800 DAN – 12 M (40’) | und | 7 | 2025-10-22 | T032 | CAPO-05 | Proyecto Sistema Automatizacion de Distribucion CAPO-05 | SUB Mendoza | 18.4364 | -69.8306 |  | INSTALACIÓN | POSTES MT
EJ00390 | CAPO-64 | P3B-109-1B-M1 | Instalación de Poste de Metal de 3kN de 9 m, sin cimentación | und | 1 | 2025-10-22 | T043 | CAPO-06 | Proyecto Sistema Automatizacion de Distribucion CAPO-06 | SUB Los Frailes | 18.4371 | -69.8917 |  | INSTALACIÓN | POSTES BT
EJ00452 | CAPO-31 | EXC-41 | EXCAVACIÓN EN TERRENO ROCOSO PARA POSTE >14M | und | 1 | 2025-10-22 | T051 | CAPO-07 | Proyecto Sistema Automatizacion de Distribucion CAPO-07 | SUB Isabelita | 18.5032 | -69.8753 |  | INSTALACIÓN | OBRAS CIVILES
EJ00540 | CAPO-23 | EXC-41 | EXCAVACIÓN EN TERRENO ROCOSO PARA POSTE >14M | und | 2 | 2025-10-22 | T061 | CAPO-09 | Proyecto Sistema Automatizacion de Distribucion CAPO-09 | SUB Villa Faro | 18.4901 | -69.8417 |  | INSTALACIÓN | OBRAS CIVILES
EJ00666 | CAPO-57 | F2-BT1 | DOBLE TERMINAL DE BAJA TENSIÓN (CABLE NEUTRO) | und | 3 | 2025-10-22 | T075 | CAPO-10 | Proyecto Sistema Automatizacion de Distribucion CAPO-10 | SUB Charles de Gaulle | 18.5091 | -69.897 |  | INSTALACIÓN | ARMADO BT
EJ00857 | CNP8-76 | MT-3071 | INSTALACIÓN DE MONTAJE 3Ø, (HORIZONTAL) FIN DE LINEA | und | 2 | 2025-10-22 | T094 | CNP8-01 | Proyecto Sistema Automatizacion de Distribucion CNP8-01 | SUB Los Mina Norte | 18.4539 | -69.9125 |  | INSTALACIÓN | ARMADO MT
EJ00970 | CNP8-22 | PHV-800-10 | POSTE DE HORMIGÓN PRETENSADO VIBRADO 800 DAN-10.5 M(35’) | und | 5 | 2025-10-22 | T102 | CNP8-02 | Proyecto Sistema Automatizacion de Distribucion CNP8-02 | SUB Los Frailes | 18.4797 | -69.8489 |  | INSTALACIÓN | POSTES MT
EJ01050 | CNP8-63 | EXC-41 | EXCAVACIÓN EN TERRENO ROCOSO PARA POSTE >14M | und | 2 | 2025-10-22 | T111 | CNP8-03 | Proyecto Sistema Automatizacion de Distribucion CNP8-03 | SUB Nacional | 18.4795 | -69.8361 |  | INSTALACIÓN | OBRAS CIVILES
EJ01304 | CNP8-90 | EXC-51 | CONFECCION DE HOYO DE 5` EN TERRENO NORMAL | und | 1 | 2025-10-22 | T141 | CNP8-06 | Proyecto Sistema Automatizacion de Distribucion CNP8-06 | SUB Los Frailes | 18.4517 | -69.8995 |  | INSTALACIÓN | OBRAS CIVILES
EJ02330 | GUAL-34 | P3B-110-1A-M1 | Instalación de Poste de Metal de 3kN de 7 m, con cimentación | und | 2 | 2025-10-22 | T303 | GUAL-01 | Proyectos Rehabilitacion de Redes MT-BT y Normalizacion Usuario GUAL-01 | SUB Los Mina Norte | 18.5022 | -69.846 |  | INSTALACIÓN | POSTES BT
EJ02638 | GUAL-44 | F2-BT1 | DOBLE TERMINAL DE BAJA TENSIÓN (CABLE NEUTRO) | und | 3 | 2025-10-22 | T325 | GUAL-03 | Proyectos Rehabilitacion de Redes MT-BT y Normalizacion Usuario GUAL-03 | SUB Villa Faro | 18.5093 | -69.9024 |  | INSTALACIÓN | ARMADO BT
EJ02654 | GUAL-68 | CO-0023 | REMOCION DE CONDUCTOR 2/0 | ml | 46 | 2025-10-22 | T326 | GUAL-03 | Proyectos Rehabilitacion de Redes MT-BT y Normalizacion Usuario GUAL-03 | SUB Villa Faro | 18.4877 | -69.877 |  | REMOCIÓN | CONDUCTOR MT
EJ00110 | CAPO-65 | ART-TUB41 | Instalación de Armado y transp. tubo metalico 4" x 25' para bt | und | 6 | 2025-10-23 | T011 | CAPO-02 | Proyecto Sistema Automatizacion de Distribucion CAPO-02 | SUB Los Mina Norte | 18.4904 | -69.9274 |  | INSTALACIÓN | OBRAS CIVILES
EJ00117 | CAPO-80 | PHV-800-10 | POSTE DE HORMIGÓN PRETENSADO VIBRADO 800 DAN-10.5 M(35’) | und | 4 | 2025-10-23 | T012 | CAPO-02 | Proyecto Sistema Automatizacion de Distribucion CAPO-02 | SUB Los Mina Norte | 18.4738 | -69.8602 |  | INSTALACIÓN | POSTES MT
EJ00199 | CAPO-74 | P3B-109-2C-H1 | Instalación de Poste de Hormigón de 5kN de 10 m, sin cimentación | und | 6 | 2025-10-23 | T022 | CAPO-04 | Proyecto Sistema Automatizacion de Distribucion CAPO-04 | SUB Capotillo | 18.5184 | -69.9262 |  | INSTALACIÓN | POSTES MT
EJ00206 | CAPO-21 | P3B-109-1B-M1 | Instalación de Poste de Metal de 3kN de 9 m, sin cimentación | und | 5 | 2025-10-23 | T023 | CAPO-04 | Proyecto Sistema Automatizacion de Distribucion CAPO-04 | SUB Timbeque | 18.5185 | -69.837 |  | INSTALACIÓN | POSTES BT
EJ00554 | CAPO-92 | PHV-800-12 | POSTE DE HORMIGÓN PRETENSADO VIBRADO 800 DAN – 12 M (40’) | und | 6 | 2025-10-23 | T062 | CAPO-09 | Proyecto Sistema Automatizacion de Distribucion CAPO-09 | SUB Villa Faro | 18.4847 | -69.8697 |  | INSTALACIÓN | POSTES MT
EJ00835 | CNP8-12 | PHV-1050-12 | Poste de Concreto Pretensado de 12s 1050 Kg | und | 7 | 2025-10-23 | T092 | CNP8-01 | Proyecto Sistema Automatizacion de Distribucion CNP8-01 | SUB Hainamosa | 18.4953 | -69.9299 |  | INSTALACIÓN | POSTES MT
EJ01226 | CNP8-85 | P3B-110-1A-M1 | Instalación de Poste de Metal de 3kN de 7 m, con cimentación | und | 11 | 2025-10-23 | T133 | CNP8-05 | Proyecto Sistema Automatizacion de Distribucion CNP8-05 | SUB Charles de Gaulle | 18.4712 | -69.8424 |  | INSTALACIÓN | POSTES BT
EJ01498 | CNP8-44 | EXC-21 | EXCAVACIÓN EN TERRENO ROCOSO < 12M | und | 1 | 2025-10-23 | T161 | CNP8-08 | Construccion nuevo circuito para el descargo circuito CNP8-08 | SUB Cancino | 18.4497 | -69.8715 |  | INSTALACIÓN | OBRAS CIVILES
EJ02672 | GUAL-47 | TP-2C1 | Instalación de Tendido de Conductor Triplex 2/0 Neutro 2/0 | ml | 76 | 2025-10-23 | T327 | GUAL-03 | Proyectos Rehabilitacion de Redes MT-BT y Normalizacion Usuario GUAL-03 | SUB Ozama | 18.5009 | -69.8514 |  | INSTALACIÓN | CONDUCTOR BT
EJ03193 | HAIN-83 | MT-3071 | INSTALACIÓN DE MONTAJE 3Ø, (HORIZONTAL) FIN DE LINEA | und | 2 | 2025-10-23 | T364 | HAIN-02 | Proyectos Rehabilitacion de Redes MT-BT y Normalizacion Usuario HAIN-02 | SUB Los Frailes | 18.4452 | -69.8664 |  | INSTALACIÓN | ARMADO MT
EJ03977 | SPCR-93 | CV4-MT11 | INSTALACIÓN DE CRUCETA DOBLE DE ACERO EN VOLADIZO PARA MEDIA TENSIÓN(CRUCETA DE 8) | und | 1 | 2025-10-23 | T424 | SPCR-03 | Proyectos Rehabilitacion de Redes MT-BT y Normalizacion Usuario SPCR-03 | SUB Villa Faro | 18.5135 | -69.9077 |  | INSTALACIÓN | ARMADO MT
EJ00019 | CAPO-12 | EXC-11 | Excavacion para poste de 30 o vientos De roca | und | 1 | 2025-10-24 | T001 | CAPO-01 | Proyecto Sistema Automatizacion de Distribucion CAPO-01 | SUB Los Mina Norte | 18.5179 | -69.8468 |  | INSTALACIÓN | OBRAS CIVILES
EJ00038 | CAPO-36 | P3B-110-1A-M1 | Instalación de Poste de Metal de 3kN de 7 m, con cimentación | und | 4 | 2025-10-24 | T003 | CAPO-01 | Proyecto Sistema Automatizacion de Distribucion CAPO-01 | SUB Hainamosa | 18.4566 | -69.9169 |  | INSTALACIÓN | POSTES BT
EJ00464 | CAPO-60 | PHV-500-12 | POSTE DE HORMIGÓN PRETENSADO VIBRADO 500 DAN – 12 M (40’) | und | 3 | 2025-10-24 | T052 | CAPO-07 | Proyecto Sistema Automatizacion de Distribucion CAPO-07 | SUB Villa Faro | 18.4871 | -69.8783 |  | INSTALACIÓN | POSTES MT
EJ00847 | CNP8-28 | P3B-110-1B-M1 | Instalación de Poste de Metal de 3kN de 9 m, con cimentación | und | 4 | 2025-10-24 | T093 | CNP8-01 | Proyecto Sistema Automatizacion de Distribucion CNP8-01 | SUB Cancino | 18.4319 | -69.8393 |  | INSTALACIÓN | POSTES BT
EJ00960 | CNP8-31 | EXC-41 | EXCAVACIÓN EN TERRENO ROCOSO PARA POSTE >14M | und | 5 | 2025-10-24 | T101 | CNP8-02 | Proyecto Sistema Automatizacion de Distribucion CNP8-02 | SUB Los Frailes | 18.4434 | -69.8584 |  | INSTALACIÓN | OBRAS CIVILES
EJ01150 | CNP8-34 | EA-MT1 | INSTALACION AISLADOR SOBRE CRUCETA DE ACERO PARA MEDIA TENSION | und | 10 | 2025-10-24 | T124 | CNP8-04 | Proyecto Sistema Automatizacion de Distribucion CNP8-04 | SUB Villa Faro | 18.4674 | -69.87 |  | INSTALACIÓN | ARMADO MT
EJ01222 | CNP8-42 | PHV-800-12 | POSTE DE HORMIGÓN PRETENSADO VIBRADO 800 DAN – 12 M (40’) | und | 12 | 2025-10-24 | T132 | CNP8-05 | Proyecto Sistema Automatizacion de Distribucion CNP8-05 | SUB Charles de Gaulle | 18.5009 | -69.8665 |  | INSTALACIÓN | POSTES MT
EJ01316 | CNP8-74 | PHV-500-12 | POSTE DE HORMIGÓN PRETENSADO VIBRADO 500 DAN – 12 M (40’) | und | 3 | 2025-10-24 | T142 | CNP8-06 | Proyecto Sistema Automatizacion de Distribucion CNP8-06 | SUB Mendoza | 18.4536 | -69.8622 |  | INSTALACIÓN | POSTES MT
EJ01551 | CNP8-20 | EXC-11 | Excavacion para poste de 30 o vientos De roca | und | 1 | 2025-10-24 | T171 | CNP8-09 | Construccion nuevo circuito para el descargo circuito CNP8-09 | SUB Timbeque | 18.5155 | -69.8916 |  | INSTALACIÓN | OBRAS CIVILES
EJ01763 | DESP-74 | EXC-51 | CONFECCION DE HOYO DE 5` EN TERRENO NORMAL | und | 4 | 2025-10-24 | T211 | DESP-05 | Construccion nuevo circuito para el descargo circuito DESP-05 | SUB Cancino | 18.4816 | -69.9137 |  | INSTALACIÓN | OBRAS CIVILES
EJ01915 | TIM2-48 | ZURD-11 | Instalación de excavacion zanja 0.8 x 2.0 m para tubos y conductores URD | und | 4 | 2025-10-24 | T251 | TIM2-02 | Construccion nuevo circuito para el descargo circuito TIM2-02 | SUB Cancino | 18.4974 | -69.8413 |  | INSTALACIÓN | OBRAS CIVILES
EJ01970 | TIM2-72 | EXC-31 | EXCAVACIÓN EN TERRENO ROCOSO PARA POSTE >12M | und | 4 | 2025-10-24 | T261 | TIM2-03 | Construccion nuevo circuito para el descargo circuito TIM2-03 | SUB Charles de Gaulle | 18.4817 | -69.8669 |  | INSTALACIÓN | OBRAS CIVILES
EJ02029 | TIM2-52 | EXC-31 | EXCAVACIÓN EN TERRENO ROCOSO PARA POSTE >12M | und | 5 | 2025-10-24 | T271 | TIM2-04 | Construccion nuevo circuito para el descargo circuito TIM2-04 | SUB Alma Rosa | 18.4542 | -69.8677 |  | INSTALACIÓN | OBRAS CIVILES
EJ02125 | TIM2-35 | PHV-800-10 | POSTE DE HORMIGÓN PRETENSADO VIBRADO 800 DAN-10.5 M(35’) | und | 1 | 2025-10-24 | T282 | TIM2-05 | Construccion nuevo circuito para el descargo circuito TIM2-05 | SUB Nacional | 18.4433 | -69.8839 |  | INSTALACIÓN | POSTES MT
EJ02194 | TIM2-12 | P3B-110-1B-M1 | Instalación de Poste de Metal de 3kN de 9 m, con cimentación | und | 4 | 2025-10-24 | T293 | TIM2-08 | Construccion nuevo circuito para el descargo circuito TIM2-08 | SUB Isabelita | 18.4698 | -69.9182 |  | INSTALACIÓN | POSTES BT
EJ02817 | GUAL-33 | CSA-MT1 | INSTALACIÓN DE CRUCETA SIMPLE DE ACERO PARA MEDIA TENSIÓN (CRUCETA DE 8') | und | 5 | 2025-10-24 | T334 | GUAL-04 | Proyectos Rehabilitacion de Redes MT-BT y Normalizacion Usuario GUAL-04 | SUB Invivienda | 18.5229 | -69.8521 |  | INSTALACIÓN | ARMADO MT
EJ02964 | GUAL-93 | CV1-MT1 | Instalación de Cruceta simple de Acero en Voladizo para media Tensión (cruceta de 8') | und | 1 | 2025-10-24 | T344 | GUAL-05 | Proyectos Rehabilitacion de Redes MT-BT y Normalizacion Usuario GUAL-05 | SUB Nacional | 18.5278 | -69.8881 |  | INSTALACIÓN | ARMADO MT
EJ02976 | GUAL-91 | F2-BT1 | DOBLE TERMINAL DE BAJA TENSIÓN (CABLE NEUTRO) | und | 2 | 2025-10-24 | T345 | GUAL-05 | Proyectos Rehabilitacion de Redes MT-BT y Normalizacion Usuario GUAL-05 | SUB Timbeque | 18.4905 | -69.8549 |  | INSTALACIÓN | ARMADO BT
EJ03068 | HAIN-71 | F2-BT1 | DOBLE TERMINAL DE BAJA TENSIÓN (CABLE NEUTRO) | und | 1 | 2025-10-24 | T355 | HAIN-01 | Proyectos Rehabilitacion de Redes MT-BT y Normalizacion Usuario HAIN-01 | SUB Los Mina Norte | 18.4888 | -69.9022 |  | INSTALACIÓN | ARMADO BT
EJ03221 | HAIN-97 | CO-0013 | Remoción de conductor en red de media tension monofasica, metro lineal | ml | 33 | 2025-10-24 | T366 | HAIN-02 | Proyectos Rehabilitacion de Redes MT-BT y Normalizacion Usuario HAIN-02 | SUB Mendoza | 18.4683 | -69.8531 |  | REMOCIÓN | CONDUCTOR MT
EJ03343 | HAIN-22 | P3B-110-1A-M1 | Instalación de Poste de Metal de 3kN de 7 m, con cimentación | und | 1 | 2025-10-24 | T383 | HAIN-04 | Proyectos Rehabilitacion de Redes MT-BT y Normalizacion Usuario HAIN-04 | SUB Los Tres Brazos | 18.464 | -69.9257 |  | INSTALACIÓN | POSTES BT
EJ03665 | SPCR-51 | CO-UR-21 | Instalación de URD aereo en cable guia | ml | 119 | 2025-10-24 | T406 | SPCR-01 | Proyectos Rehabilitacion de Redes MT-BT y Normalizacion Usuario SPCR-01 | SUB Cancino | 18.4392 | -69.8658 |  | INSTALACIÓN | CONDUCTOR MT
EJ03827 | SPCR-58 | DM-BTC1 | Derivación cable guía Medio Vano | und | 4 | 2025-10-24 | T415 | SPCR-02 | Proyectos Rehabilitacion de Redes MT-BT y Normalizacion Usuario SPCR-02 | SUB Los Frailes | 18.473 | -69.8711 |  | INSTALACIÓN | ARMADO BT
EJ04200 | SPCR-40 | TP-2C3 | Reomoción de Tendido de Conductor Triplex 2/0 Neutro 2/0 | ml | 58 | 2025-10-24 | T437 | SPCR-04 | Proyectos Rehabilitacion de Redes MT-BT y Normalizacion Usuario SPCR-04 | SUB Invivienda | 18.461 | -69.9203 |  | REMOCIÓN | CONDUCTOR BT
EJ00032 | CAPO-40 | PHV-800-10 | POSTE DE HORMIGÓN PRETENSADO VIBRADO 800 DAN-10.5 M(35’) | und | 2 | 2025-10-27 | T002 | CAPO-01 | Proyecto Sistema Automatizacion de Distribucion CAPO-01 | SUB Los Mina Norte | 18.4786 | -69.9086 |  | INSTALACIÓN | POSTES MT
EJ00111 | CAPO-96 | ZURD-11 | Instalación de excavacion zanja 0.8 x 2.0 m para tubos y conductores URD | und | 6 | 2025-10-27 | T011 | CAPO-02 | Proyecto Sistema Automatizacion de Distribucion CAPO-02 | SUB Cancino | 18.4887 | -69.9279 |  | INSTALACIÓN | OBRAS CIVILES
EJ00118 | CAPO-13 | P3B-109-2C-H1 | Instalación de Poste de Hormigón de 5kN de 10 m, sin cimentación | und | 3 | 2025-10-27 | T012 | CAPO-02 | Proyecto Sistema Automatizacion de Distribucion CAPO-02 | SUB Hainamosa | 18.501 | -69.8989 |  | INSTALACIÓN | POSTES MT
EJ00200 | CAPO-89 | PHV-800-10 | POSTE DE HORMIGÓN PRETENSADO VIBRADO 800 DAN-10.5 M(35’) | und | 6 | 2025-10-27 | T022 | CAPO-04 | Proyecto Sistema Automatizacion de Distribucion CAPO-04 | SUB Capotillo | 18.4677 | -69.9138 |  | INSTALACIÓN | POSTES MT
EJ00303 | CAPO-83 | P3B-110-1A-M1 | Instalación de Poste de Metal de 3kN de 7 m, con cimentación | und | 10 | 2025-10-27 | T033 | CAPO-05 | Proyecto Sistema Automatizacion de Distribucion CAPO-05 | SUB Mendoza | 18.4898 | -69.8627 |  | INSTALACIÓN | POSTES BT
EJ00470 | CAPO-62 | P3B-110-1A-M1 | Instalación de Poste de Metal de 3kN de 7 m, con cimentación | und | 5 | 2025-10-27 | T053 | CAPO-07 | Proyecto Sistema Automatizacion de Distribucion CAPO-07 | SUB Ozama | 18.4955 | -69.8728 |  | INSTALACIÓN | POSTES BT
EJ00555 | CAPO-34 | PHV-800-12 | POSTE DE HORMIGÓN PRETENSADO VIBRADO 800 DAN – 12 M (40’) | und | 6 | 2025-10-27 | T062 | CAPO-09 | Proyecto Sistema Automatizacion de Distribucion CAPO-09 | SUB Ozama | 18.4477 | -69.8617 |  | INSTALACIÓN | POSTES MT
EJ00657 | CAPO-66 | CV8-MT1 | INSTALACIÓN DE CRUCETA DE ACERO SIMPLE EN VOLADIZO DE 10´ | und | 3 | 2025-10-27 | T074 | CAPO-10 | Proyecto Sistema Automatizacion de Distribucion CAPO-10 | SUB Los Tres Brazos | 18.4712 | -69.9144 |  | INSTALACIÓN | ARMADO MT
EJ00753 | CAPO-33 | EXC-11 | Excavacion para poste de 30 o vientos De roca | und | 4 | 2025-10-27 | T081 | CAPO-11 | Proyecto Sistema Automatizacion de Distribucion CAPO-11 | SUB Hainamosa | 18.526 | -69.9296 |  | INSTALACIÓN | OBRAS CIVILES
EJ00836 | CNP8-95 | PHV-1050-12 | Poste de Concreto Pretensado de 12s 1050 Kg | und | 6 | 2025-10-27 | T092 | CNP8-01 | Proyecto Sistema Automatizacion de Distribucion CNP8-01 | SUB Los Mina Norte | 18.4452 | -69.897 |  | INSTALACIÓN | POSTES MT
EJ00971 | CNP8-53 | PHV-800-10 | POSTE DE HORMIGÓN PRETENSADO VIBRADO 800 DAN-10.5 M(35’) | und | 6 | 2025-10-27 | T102 | CNP8-02 | Proyecto Sistema Automatizacion de Distribucion CNP8-02 | SUB Mendoza | 18.46 | -69.8331 |  | INSTALACIÓN | POSTES MT
EJ01064 | CNP8-73 | PHV-500-12 | POSTE DE HORMIGÓN PRETENSADO VIBRADO 500 DAN – 12 M (40’) | und | 3 | 2025-10-27 | T112 | CNP8-03 | Proyecto Sistema Automatizacion de Distribucion CNP8-03 | SUB Nacional | 18.4947 | -69.8965 |  | INSTALACIÓN | POSTES MT
EJ01145 | CNP8-47 | P3B-110-1B-M1 | Instalación de Poste de Metal de 3kN de 9 m, con cimentación | und | 5 | 2025-10-27 | T123 | CNP8-04 | Proyecto Sistema Automatizacion de Distribucion CNP8-04 | SUB Isabelita | 18.4931 | -69.8387 |  | INSTALACIÓN | POSTES BT
EJ01227 | CNP8-23 | P3B-110-1A-M1 | Instalación de Poste de Metal de 3kN de 7 m, con cimentación | und | 8 | 2025-10-27 | T133 | CNP8-05 | Proyecto Sistema Automatizacion de Distribucion CNP8-05 | SUB Invivienda | 18.4569 | -69.909 |  | INSTALACIÓN | POSTES BT
EJ01404 | CNP8-35 | PHV-800-12 | POSTE DE HORMIGÓN PRETENSADO VIBRADO 800 DAN – 12 M (40’) | und | 2 | 2025-10-27 | T152 | CNP8-07 | Construccion nuevo circuito para el descargo circuito CNP8-07 | SUB Los Mina Norte | 18.4782 | -69.8764 |  | INSTALACIÓN | POSTES MT
EJ01499 | CNP8-47 | EXC-21 | EXCAVACIÓN EN TERRENO ROCOSO < 12M | und | 1 | 2025-10-27 | T161 | CNP8-08 | Construccion nuevo circuito para el descargo circuito CNP8-08 | SUB Hainamosa | 18.4773 | -69.8945 |  | INSTALACIÓN | OBRAS CIVILES
EJ01598 | DESP-24 | EXC-31 | EXCAVACIÓN EN TERRENO ROCOSO PARA POSTE >12M | und | 3 | 2025-10-27 | T181 | DESP-01 | Construccion nuevo circuito para el descargo circuito DESP-01 | SUB Villa Faro | 18.4698 | -69.9172 |  | INSTALACIÓN | OBRAS CIVILES
EJ02116 | TIM2-15 | EXC-21 | EXCAVACIÓN EN TERRENO ROCOSO < 12M | und | 2 | 2025-10-27 | T281 | TIM2-05 | Construccion nuevo circuito para el descargo circuito TIM2-05 | SUB Timbeque | 18.4712 | -69.8304 |  | INSTALACIÓN | OBRAS CIVILES
EJ02189 | TIM2-42 | P3B-109-2C-H1 | Instalación de Poste de Hormigón de 5kN de 10 m, sin cimentación | und | 9 | 2025-10-27 | T292 | TIM2-08 | Construccion nuevo circuito para el descargo circuito TIM2-08 | SUB Isabelita | 18.4703 | -69.8702 |  | INSTALACIÓN | POSTES MT
EJ02639 | GUAL-10 | F2-BT1 | DOBLE TERMINAL DE BAJA TENSIÓN (CABLE NEUTRO) | und | 3 | 2025-10-27 | T325 | GUAL-03 | Proyectos Rehabilitacion de Redes MT-BT y Normalizacion Usuario GUAL-03 | SUB Villa Faro | 18.4615 | -69.8443 |  | INSTALACIÓN | ARMADO BT
EJ02673 | GUAL-88 | CO-0062 | Transferencia de conductor aislado 3h en BT | ml | 79 | 2025-10-27 | T327 | GUAL-03 | Proyectos Rehabilitacion de Redes MT-BT y Normalizacion Usuario GUAL-03 | SUB Ozama | 18.4869 | -69.8697 |  | TRANSFERENCIA | CONDUCTOR BT
EJ03209 | HAIN-47 | F1-BT1 | INSTALACIÓN DE FIN BAJA TENSIÓN (CABLE NEUTRO) | und | 1 | 2025-10-27 | T365 | HAIN-02 | Proyectos Rehabilitacion de Redes MT-BT y Normalizacion Usuario HAIN-02 | SUB Los Frailes | 18.5147 | -69.9013 |  | INSTALACIÓN | ARMADO BT
EJ03485 | HAIN-77 | CV1-MT1 | Instalación de Cruceta simple de Acero en Voladizo para media Tensión (cruceta de 8') | und | 2 | 2025-10-27 | T394 | HAIN-05 | Proyectos Rehabilitacion de Redes MT-BT y Normalizacion Usuario HAIN-05 | SUB Nacional | 18.5092 | -69.8863 |  | INSTALACIÓN | ARMADO MT
EJ03498 | HAIN-29 | DM-BTC1 | Derivación cable guía Medio Vano | und | 3 | 2025-10-27 | T395 | HAIN-05 | Proyectos Rehabilitacion de Redes MT-BT y Normalizacion Usuario HAIN-05 | SUB Capotillo | 18.5101 | -69.8871 |  | INSTALACIÓN | ARMADO BT
EJ03654 | SPCR-66 | AL-BT3 | Remoción de Línea de Baja Tensión en Alineamiento | und | 6 | 2025-10-27 | T405 | SPCR-01 | Proyectos Rehabilitacion de Redes MT-BT y Normalizacion Usuario SPCR-01 | SUB Cancino | 18.4414 | -69.8323 |  | REMOCIÓN | ARMADO BT
EJ04215 | SPCR-80 | PR-1041 | INSTALACION PUESTA A TIERRA CON ANILLO CERRADO PARA POSTE | und | 4 | 2025-10-27 | T438 | SPCR-04 | Proyectos Rehabilitacion de Redes MT-BT y Normalizacion Usuario SPCR-04 | SUB Los Tres Brazos | 18.4603 | -69.9285 |  | INSTALACIÓN | PROTECCIONES DE MT
EJ04339 | SPCR-51 | CO-0012 | TRANSFERENCIA DE CONDUCTOR 2/0 | ml | 22 | 2025-10-27 | T446 | SPCR-05 | Proyectos Rehabilitacion de Redes MT-BT y Normalizacion Usuario SPCR-05 | SUB Nacional | 18.5297 | -69.9299 |  | TRANSFERENCIA | CONDUCTOR MT
EJ00020 | CAPO-40 | EXC-11 | Excavacion para poste de 30 o vientos De roca | und | 1 | 2025-10-28 | T001 | CAPO-01 | Proyecto Sistema Automatizacion de Distribucion CAPO-01 | SUB Hainamosa | 18.5178 | -69.8353 |  | INSTALACIÓN | OBRAS CIVILES
EJ00039 | CAPO-48 | P3B-110-1B-M1 | Instalación de Poste de Metal de 3kN de 9 m, con cimentación | und | 5 | 2025-10-28 | T003 | CAPO-01 | Proyecto Sistema Automatizacion de Distribucion CAPO-01 | SUB Los Mina Norte | 18.5229 | -69.8364 |  | INSTALACIÓN | POSTES BT
EJ00207 | CAPO-16 | P3B-110-1B-M1 | Instalación de Poste de Metal de 3kN de 9 m, con cimentación | und | 5 | 2025-10-28 | T023 | CAPO-04 | Proyecto Sistema Automatizacion de Distribucion CAPO-04 | SUB Capotillo | 18.4674 | -69.8914 |  | INSTALACIÓN | POSTES BT
EJ00217 | CAPO-40 | CSA-MT1 | INSTALACIÓN DE CRUCETA SIMPLE DE ACERO PARA MEDIA TENSIÓN (CRUCETA DE 8') | und | 1 | 2025-10-28 | T024 | CAPO-04 | Proyecto Sistema Automatizacion de Distribucion CAPO-04 | SUB Capotillo | 18.5035 | -69.8967 |  | INSTALACIÓN | ARMADO MT
EJ00296 | CAPO-70 | PHV-500-12 | POSTE DE HORMIGÓN PRETENSADO VIBRADO 500 DAN – 12 M (40’) | und | 7 | 2025-10-28 | T032 | CAPO-05 | Proyecto Sistema Automatizacion de Distribucion CAPO-05 | SUB Los Frailes | 18.4709 | -69.8531 |  | INSTALACIÓN | POSTES MT
EJ00391 | CAPO-23 | P3B-109-1A-M1 | Instalación de Poste de Metal de 3kN de 7 m, sin cimentación | und | 2 | 2025-10-28 | T043 | CAPO-06 | Proyecto Sistema Automatizacion de Distribucion CAPO-06 | SUB Los Frailes | 18.4668 | -69.9001 |  | INSTALACIÓN | POSTES BT
EJ00453 | CAPO-53 | EXC-51 | CONFECCION DE HOYO DE 5` EN TERRENO NORMAL | und | 1 | 2025-10-28 | T051 | CAPO-07 | Proyecto Sistema Automatizacion de Distribucion CAPO-07 | SUB Villa Faro | 18.5193 | -69.8595 |  | INSTALACIÓN | OBRAS CIVILES
EJ00465 | CAPO-96 | P3B-109-2C-H1 | Instalación de Poste de Hormigón de 5kN de 10 m, sin cimentación | und | 5 | 2025-10-28 | T052 | CAPO-07 | Proyecto Sistema Automatizacion de Distribucion CAPO-07 | SUB Isabelita | 18.442 | -69.8543 |  | INSTALACIÓN | POSTES MT
EJ00541 | CAPO-59 | EXC-41 | EXCAVACIÓN EN TERRENO ROCOSO PARA POSTE >14M | und | 4 | 2025-10-28 | T061 | CAPO-09 | Proyecto Sistema Automatizacion de Distribucion CAPO-09 | SUB Villa Faro | 18.5216 | -69.8538 |  | INSTALACIÓN | OBRAS CIVILES
EJ00667 | CAPO-17 | F1-BT1 | INSTALACIÓN DE FIN BAJA TENSIÓN (CABLE NEUTRO) | und | 2 | 2025-10-28 | T075 | CAPO-10 | Proyecto Sistema Automatizacion de Distribucion CAPO-10 | SUB Los Tres Brazos | 18.4371 | -69.883 |  | INSTALACIÓN | ARMADO BT
EJ00858 | CNP8-14 | CV1-MT1 | Instalación de Cruceta simple de Acero en Voladizo para media Tensión (cruceta de 8') | und | 3 | 2025-10-28 | T094 | CNP8-01 | Proyecto Sistema Automatizacion de Distribucion CNP8-01 | SUB Cancino | 18.48 | -69.835 |  | INSTALACIÓN | ARMADO MT
EJ00870 | CNP8-14 | DM-BTC1 | Derivación cable guía Medio Vano | und | 9 | 2025-10-28 | T095 | CNP8-01 | Proyecto Sistema Automatizacion de Distribucion CNP8-01 | SUB Hainamosa | 18.4581 | -69.9189 |  | INSTALACIÓN | ARMADO BT
EJ00961 | CNP8-24 | EXC-51 | CONFECCION DE HOYO DE 5` EN TERRENO NORMAL | und | 4 | 2025-10-28 | T101 | CNP8-02 | Proyecto Sistema Automatizacion de Distribucion CNP8-02 | SUB Mendoza | 18.4791 | -69.8746 |  | INSTALACIÓN | OBRAS CIVILES
EJ01051 | CNP8-67 | ART-TUB41 | Instalación de Armado y transp. tubo metalico 4" x 25' para bt | und | 1 | 2025-10-28 | T111 | CNP8-03 | Proyecto Sistema Automatizacion de Distribucion CNP8-03 | SUB Timbeque | 18.4321 | -69.9012 |  | INSTALACIÓN | OBRAS CIVILES
EJ01151 | CNP8-15 | CV4-MT11 | INSTALACIÓN DE CRUCETA DOBLE DE ACERO EN VOLADIZO PARA MEDIA TENSIÓN(CRUCETA DE 8) | und | 10 | 2025-10-28 | T124 | CNP8-04 | Proyecto Sistema Automatizacion de Distribucion CNP8-04 | SUB Villa Faro | 18.4594 | -69.9151 |  | INSTALACIÓN | ARMADO MT
EJ01305 | CNP8-75 | ZURD-11 | Instalación de excavacion zanja 0.8 x 2.0 m para tubos y conductores URD | und | 2 | 2025-10-28 | T141 | CNP8-06 | Proyecto Sistema Automatizacion de Distribucion CNP8-06 | SUB Alma Rosa | 18.5235 | -69.8408 |  | INSTALACIÓN | OBRAS CIVILES
EJ01317 | CNP8-64 | P3B-109-2C-H1 | Instalación de Poste de Hormigón de 5kN de 10 m, sin cimentación | und | 3 | 2025-10-28 | T142 | CNP8-06 | Proyecto Sistema Automatizacion de Distribucion CNP8-06 | SUB Mendoza | 18.4308 | -69.882 |  | INSTALACIÓN | POSTES MT
EJ01391 | CNP8-46 | EXC-41 | EXCAVACIÓN EN TERRENO ROCOSO PARA POSTE >14M | und | 4 | 2025-10-28 | T151 | CNP8-07 | Construccion nuevo circuito para el descargo circuito CNP8-07 | SUB Los Mina Norte | 18.5157 | -69.8383 |  | INSTALACIÓN | OBRAS CIVILES
EJ01552 | CNP8-58 | EXC-41 | EXCAVACIÓN EN TERRENO ROCOSO PARA POSTE >14M | und | 1 | 2025-10-28 | T171 | CNP8-09 | Construccion nuevo circuito para el descargo circuito CNP8-09 | SUB Timbeque | 18.4344 | -69.9094 |  | INSTALACIÓN | OBRAS CIVILES
EJ01708 | DESP-14 | ART-TUB41 | Instalación de Armado y transp. tubo metalico 4" x 25' para bt | und | 4 | 2025-10-28 | T201 | DESP-04 | Construccion nuevo circuito para el descargo circuito DESP-04 | SUB Charles de Gaulle | 18.4706 | -69.878 |  | INSTALACIÓN | OBRAS CIVILES
EJ01764 | DESP-25 | EXC-41 | EXCAVACIÓN EN TERRENO ROCOSO PARA POSTE >14M | und | 4 | 2025-10-28 | T211 | DESP-05 | Construccion nuevo circuito para el descargo circuito DESP-05 | SUB Cancino | 18.4905 | -69.855 |  | INSTALACIÓN | OBRAS CIVILES
EJ01821 | DESP-12 | P3B-109-2C-H1 | Instalación de Poste de Hormigón de 5kN de 10 m, sin cimentación | und | 1 | 2025-10-28 | T222 | DESP-06 | Construccion nuevo circuito para el descargo circuito DESP-06 | SUB Timbeque | 18.4859 | -69.9242 |  | INSTALACIÓN | POSTES MT
EJ01916 | TIM2-56 | EXC-41 | EXCAVACIÓN EN TERRENO ROCOSO PARA POSTE >14M | und | 3 | 2025-10-28 | T251 | TIM2-02 | Construccion nuevo circuito para el descargo circuito TIM2-02 | SUB Hainamosa | 18.4948 | -69.907 |  | INSTALACIÓN | OBRAS CIVILES
EJ01971 | TIM2-90 | EXC-31 | EXCAVACIÓN EN TERRENO ROCOSO PARA POSTE >12M | und | 3 | 2025-10-28 | T261 | TIM2-03 | Construccion nuevo circuito para el descargo circuito TIM2-03 | SUB Los Tres Brazos | 18.5175 | -69.8706 |  | INSTALACIÓN | OBRAS CIVILES
EJ02030 | TIM2-18 | ZURD-11 | Instalación de excavacion zanja 0.8 x 2.0 m para tubos y conductores URD | und | 5 | 2025-10-28 | T271 | TIM2-04 | Construccion nuevo circuito para el descargo circuito TIM2-04 | SUB Los Frailes | 18.5226 | -69.9243 |  | INSTALACIÓN | OBRAS CIVILES
EJ02126 | TIM2-67 | PHV-800-10 | POSTE DE HORMIGÓN PRETENSADO VIBRADO 800 DAN-10.5 M(35’) | und | 2 | 2025-10-28 | T282 | TIM2-05 | Construccion nuevo circuito para el descargo circuito TIM2-05 | SUB Capotillo | 18.4435 | -69.9182 |  | INSTALACIÓN | POSTES MT
EJ02195 | TIM2-13 | P3B-110-1B-M1 | Instalación de Poste de Metal de 3kN de 9 m, con cimentación | und | 3 | 2025-10-28 | T293 | TIM2-08 | Construccion nuevo circuito para el descargo circuito TIM2-08 | SUB Isabelita | 18.5049 | -69.8991 |  | INSTALACIÓN | POSTES BT
EJ02343 | GUAL-57 | CV8-MT1 | INSTALACIÓN DE CRUCETA DE ACERO SIMPLE EN VOLADIZO DE 10´ | und | 2 | 2025-10-28 | T304 | GUAL-01 | Proyectos Rehabilitacion de Redes MT-BT y Normalizacion Usuario GUAL-01 | SUB Los Mina Norte | 18.5144 | -69.8354 |  | INSTALACIÓN | ARMADO MT
EJ02454 | GUAL-86 | P3B-110-1B-M1 | Instalación de Poste de Metal de 3kN de 9 m, con cimentación | und | 2 | 2025-10-28 | T313 | GUAL-02 | Proyectos Rehabilitacion de Redes MT-BT y Normalizacion Usuario GUAL-02 | SUB Mendoza | 18.4553 | -69.9032 |  | INSTALACIÓN | POSTES BT
EJ02465 | GUAL-50 | CSA-MT1 | INSTALACIÓN DE CRUCETA SIMPLE DE ACERO PARA MEDIA TENSIÓN (CRUCETA DE 8') | und | 2 | 2025-10-28 | T314 | GUAL-02 | Proyectos Rehabilitacion de Redes MT-BT y Normalizacion Usuario GUAL-02 | SUB Alma Rosa | 18.4304 | -69.8567 |  | INSTALACIÓN | ARMADO MT
EJ02655 | GUAL-70 | CO-URDA1 | Instalación de URD 4/0 registro a registro en tubo pvc | ml | 65 | 2025-10-28 | T326 | GUAL-03 | Proyectos Rehabilitacion de Redes MT-BT y Normalizacion Usuario GUAL-03 | SUB Ozama | 18.4652 | -69.8459 |  | INSTALACIÓN | CONDUCTOR MT
EJ03069 | HAIN-11 | F2-BT1 | DOBLE TERMINAL DE BAJA TENSIÓN (CABLE NEUTRO) | und | 1 | 2025-10-28 | T355 | HAIN-01 | Proyectos Rehabilitacion de Redes MT-BT y Normalizacion Usuario HAIN-01 | SUB Hainamosa | 18.4895 | -69.8433 |  | INSTALACIÓN | ARMADO BT
EJ03194 | HAIN-70 | CV1-MT1 | Instalación de Cruceta simple de Acero en Voladizo para media Tensión (cruceta de 8') | und | 2 | 2025-10-28 | T364 | HAIN-02 | Proyectos Rehabilitacion de Redes MT-BT y Normalizacion Usuario HAIN-02 | SUB Alma Rosa | 18.4891 | -69.876 |  | INSTALACIÓN | ARMADO MT
EJ03357 | HAIN-81 | CV4-MT11 | INSTALACIÓN DE CRUCETA DOBLE DE ACERO EN VOLADIZO PARA MEDIA TENSIÓN(CRUCETA DE 8) | und | 4 | 2025-10-28 | T384 | HAIN-04 | Proyectos Rehabilitacion de Redes MT-BT y Normalizacion Usuario HAIN-04 | SUB Charles de Gaulle | 18.4338 | -69.8735 |  | INSTALACIÓN | ARMADO MT
EJ03666 | SPCR-49 | CO-UR-21 | Instalación de URD aereo en cable guia | ml | 92 | 2025-10-28 | T406 | SPCR-01 | Proyectos Rehabilitacion de Redes MT-BT y Normalizacion Usuario SPCR-01 | SUB Cancino | 18.5261 | -69.8933 |  | INSTALACIÓN | CONDUCTOR MT
EJ03814 | SPCR-10 | EA-MT1 | INSTALACION AISLADOR SOBRE CRUCETA DE ACERO PARA MEDIA TENSION | und | 3 | 2025-10-28 | T414 | SPCR-02 | Proyectos Rehabilitacion de Redes MT-BT y Normalizacion Usuario SPCR-02 | SUB Los Frailes | 18.4973 | -69.8788 |  | INSTALACIÓN | ARMADO MT
EJ03992 | SPCR-61 | DM-BTC1 | Derivación cable guía Medio Vano | und | 3 | 2025-10-28 | T425 | SPCR-03 | Proyectos Rehabilitacion de Redes MT-BT y Normalizacion Usuario SPCR-03 | SUB Ozama | 18.4934 | -69.9204 |  | INSTALACIÓN | ARMADO BT
EJ04182 | SPCR-30 | CO-0012 | TRANSFERENCIA DE CONDUCTOR 2/0 | ml | 90 | 2025-10-28 | T436 | SPCR-04 | Proyectos Rehabilitacion de Redes MT-BT y Normalizacion Usuario SPCR-04 | SUB Charles de Gaulle | 18.4938 | -69.8746 |  | TRANSFERENCIA | CONDUCTOR MT
EJ04201 | SPCR-11 | TP-2C1 | Instalación de Tendido de Conductor Triplex 2/0 Neutro 2/0 | ml | 50 | 2025-10-28 | T437 | SPCR-04 | Proyectos Rehabilitacion de Redes MT-BT y Normalizacion Usuario SPCR-04 | SUB Los Tres Brazos | 18.4549 | -69.908 |  | INSTALACIÓN | CONDUCTOR BT
EJ00304 | CAPO-40 | P3B-110-1A-M1 | Instalación de Poste de Metal de 3kN de 7 m, con cimentación | und | 11 | 2025-10-29 | T033 | CAPO-05 | Proyecto Sistema Automatizacion de Distribucion CAPO-05 | SUB Alma Rosa | 18.5286 | -69.8779 |  | INSTALACIÓN | POSTES BT
EJ00658 | CAPO-10 | CV1-MT1 | Instalación de Cruceta simple de Acero en Voladizo para media Tensión (cruceta de 8') | und | 3 | 2025-10-29 | T074 | CAPO-10 | Proyecto Sistema Automatizacion de Distribucion CAPO-10 | SUB Los Tres Brazos | 18.4587 | -69.8765 |  | INSTALACIÓN | ARMADO MT
EJ00754 | CAPO-11 | EXC-41 | EXCAVACIÓN EN TERRENO ROCOSO PARA POSTE >14M | und | 3 | 2025-10-29 | T081 | CAPO-11 | Proyecto Sistema Automatizacion de Distribucion CAPO-11 | SUB Los Mina Norte | 18.5155 | -69.8756 |  | INSTALACIÓN | OBRAS CIVILES
EJ00848 | CNP8-15 | P3B-109-1B-M1 | Instalación de Poste de Metal de 3kN de 9 m, sin cimentación | und | 6 | 2025-10-29 | T093 | CNP8-01 | Proyecto Sistema Automatizacion de Distribucion CNP8-01 | SUB Cancino | 18.4949 | -69.9286 |  | INSTALACIÓN | POSTES BT
EJ01065 | CNP8-25 | PHV-800-10 | POSTE DE HORMIGÓN PRETENSADO VIBRADO 800 DAN-10.5 M(35’) | und | 1 | 2025-10-29 | T112 | CNP8-03 | Proyecto Sistema Automatizacion de Distribucion CNP8-03 | SUB Timbeque | 18.527 | -69.8531 |  | INSTALACIÓN | POSTES MT
EJ01146 | CNP8-15 | P3B-109-1A-M1 | Instalación de Poste de Metal de 3kN de 7 m, sin cimentación | und | 6 | 2025-10-29 | T123 | CNP8-04 | Proyecto Sistema Automatizacion de Distribucion CNP8-04 | SUB Isabelita | 18.4498 | -69.9126 |  | INSTALACIÓN | POSTES BT
EJ01405 | CNP8-99 | PHV-1050-12 | Poste de Concreto Pretensado de 12s 1050 Kg | und | 2 | 2025-10-29 | T152 | CNP8-07 | Construccion nuevo circuito para el descargo circuito CNP8-07 | SUB Los Mina Norte | 18.5213 | -69.873 |  | INSTALACIÓN | POSTES MT
EJ01416 | CNP8-22 | P3B-109-1A-M1 | Instalación de Poste de Metal de 3kN de 7 m, sin cimentación | und | 6 | 2025-10-29 | T153 | CNP8-07 | Construccion nuevo circuito para el descargo circuito CNP8-07 | SUB Hainamosa | 18.439 | -69.9284 |  | INSTALACIÓN | POSTES BT
EJ02190 | TIM2-89 | PHV-1050-12 | Poste de Concreto Pretensado de 12s 1050 Kg | und | 10 | 2025-10-29 | T292 | TIM2-08 | Construccion nuevo circuito para el descargo circuito TIM2-08 | SUB Villa Faro | 18.4873 | -69.8924 |  | INSTALACIÓN | POSTES MT
EJ02831 | GUAL-11 | F1-BT1 | INSTALACIÓN DE FIN BAJA TENSIÓN (CABLE NEUTRO) | und | 3 | 2025-10-29 | T335 | GUAL-04 | Proyectos Rehabilitacion de Redes MT-BT y Normalizacion Usuario GUAL-04 | SUB Charles de Gaulle | 18.4735 | -69.8984 |  | INSTALACIÓN | ARMADO BT
EJ02965 | GUAL-91 | CV8-MT1 | INSTALACIÓN DE CRUCETA DE ACERO SIMPLE EN VOLADIZO DE 10´ | und | 1 | 2025-10-29 | T344 | GUAL-05 | Proyectos Rehabilitacion de Redes MT-BT y Normalizacion Usuario GUAL-05 | SUB Timbeque | 18.5125 | -69.9275 |  | INSTALACIÓN | ARMADO MT
EJ02977 | GUAL-55 | F1-BT1 | INSTALACIÓN DE FIN BAJA TENSIÓN (CABLE NEUTRO) | und | 1 | 2025-10-29 | T345 | GUAL-05 | Proyectos Rehabilitacion de Redes MT-BT y Normalizacion Usuario GUAL-05 | SUB Capotillo | 18.5086 | -69.9283 |  | INSTALACIÓN | ARMADO BT
EJ03210 | HAIN-10 | F1-BT1 | INSTALACIÓN DE FIN BAJA TENSIÓN (CABLE NEUTRO) | und | 3 | 2025-10-29 | T365 | HAIN-02 | Proyectos Rehabilitacion de Redes MT-BT y Normalizacion Usuario HAIN-02 | SUB Los Frailes | 18.4731 | -69.8856 |  | INSTALACIÓN | ARMADO BT
EJ03222 | HAIN-40 | CO-URDA1 | Instalación de URD 4/0 registro a registro en tubo pvc | ml | 34 | 2025-10-29 | T366 | HAIN-02 | Proyectos Rehabilitacion de Redes MT-BT y Normalizacion Usuario HAIN-02 | SUB Los Frailes | 18.5215 | -69.8756 |  | INSTALACIÓN | CONDUCTOR MT
EJ03655 | SPCR-64 | AL-BT3 | Remoción de Línea de Baja Tensión en Alineamiento | und | 6 | 2025-10-29 | T405 | SPCR-01 | Proyectos Rehabilitacion de Redes MT-BT y Normalizacion Usuario SPCR-01 | SUB Hainamosa | 18.5173 | -69.8939 |  | REMOCIÓN | ARMADO BT
EJ03828 | SPCR-84 | F1-BT1 | INSTALACIÓN DE FIN BAJA TENSIÓN (CABLE NEUTRO) | und | 4 | 2025-10-29 | T415 | SPCR-02 | Proyectos Rehabilitacion de Redes MT-BT y Normalizacion Usuario SPCR-02 | SUB Los Frailes | 18.4316 | -69.8599 |  | INSTALACIÓN | ARMADO BT
EJ03841 | SPCR-58 | CO-0023 | REMOCION DE CONDUCTOR 2/0 | ml | 41 | 2025-10-29 | T416 | SPCR-02 | Proyectos Rehabilitacion de Redes MT-BT y Normalizacion Usuario SPCR-02 | SUB Mendoza | 18.5293 | -69.9229 |  | REMOCIÓN | CONDUCTOR MT
EJ03978 | SPCR-78 | MT-3071 | INSTALACIÓN DE MONTAJE 3Ø, (HORIZONTAL) FIN DE LINEA | und | 1 | 2025-10-29 | T424 | SPCR-03 | Proyectos Rehabilitacion de Redes MT-BT y Normalizacion Usuario SPCR-03 | SUB Villa Faro | 18.4793 | -69.8964 |  | INSTALACIÓN | ARMADO MT
EJ04216 | SPCR-43 | SP1-MTE1 | INSTALACION SECCIONADOR - FUSIBLE Y PARARRAYOS EN POSTE PARA EQUIPO | und | 3 | 2025-10-29 | T438 | SPCR-04 | Proyectos Rehabilitacion de Redes MT-BT y Normalizacion Usuario SPCR-04 | SUB Charles de Gaulle | 18.4449 | -69.8763 |  | INSTALACIÓN | PROTECCIONES DE MT
EJ00297 | CAPO-57 | PHV-1050-12 | Poste de Concreto Pretensado de 12s 1050 Kg | und | 10 | 2025-10-30 | T032 | CAPO-05 | Proyecto Sistema Automatizacion de Distribucion CAPO-05 | SUB Los Frailes | 18.517 | -69.8393 |  | INSTALACIÓN | POSTES MT
EJ00392 | CAPO-27 | P3B-109-1B-M1 | Instalación de Poste de Metal de 3kN de 9 m, sin cimentación | und | 1 | 2025-10-30 | T043 | CAPO-06 | Proyecto Sistema Automatizacion de Distribucion CAPO-06 | SUB Alma Rosa | 18.4831 | -69.9292 |  | INSTALACIÓN | POSTES BT
EJ00454 | CAPO-93 | EXC-21 | EXCAVACIÓN EN TERRENO ROCOSO < 12M | und | 1 | 2025-10-30 | T051 | CAPO-07 | Proyecto Sistema Automatizacion de Distribucion CAPO-07 | SUB Villa Faro | 18.519 | -69.9143 |  | INSTALACIÓN | OBRAS CIVILES
EJ00542 | CAPO-60 | EXC-31 | EXCAVACIÓN EN TERRENO ROCOSO PARA POSTE >12M | und | 3 | 2025-10-30 | T061 | CAPO-09 | Proyecto Sistema Automatizacion de Distribucion CAPO-09 | SUB Ozama | 18.4753 | -69.9167 |  | INSTALACIÓN | OBRAS CIVILES
EJ00668 | CAPO-42 | F2-BT1 | DOBLE TERMINAL DE BAJA TENSIÓN (CABLE NEUTRO) | und | 2 | 2025-10-30 | T075 | CAPO-10 | Proyecto Sistema Automatizacion de Distribucion CAPO-10 | SUB Invivienda | 18.4422 | -69.8532 |  | INSTALACIÓN | ARMADO BT
EJ00859 | CNP8-48 | EC-MT1 | INSTALACION AISLADOR EN CABEZA DE POSTE PARA MEDIA TENSION | und | 3 | 2025-10-30 | T094 | CNP8-01 | Proyecto Sistema Automatizacion de Distribucion CNP8-01 | SUB Los Mina Norte | 18.4305 | -69.9064 |  | INSTALACIÓN | ARMADO MT
EJ00871 | CNP8-68 | F2-BT1 | DOBLE TERMINAL DE BAJA TENSIÓN (CABLE NEUTRO) | und | 11 | 2025-10-30 | T095 | CNP8-01 | Proyecto Sistema Automatizacion de Distribucion CNP8-01 | SUB Hainamosa | 18.506 | -69.908 |  | INSTALACIÓN | ARMADO BT
EJ01052 | CNP8-70 | EXC-31 | EXCAVACIÓN EN TERRENO ROCOSO PARA POSTE >12M | und | 1 | 2025-10-30 | T111 | CNP8-03 | Proyecto Sistema Automatizacion de Distribucion CNP8-03 | SUB Timbeque | 18.4532 | -69.908 |  | INSTALACIÓN | OBRAS CIVILES
EJ01306 | CNP8-17 | EXC-31 | EXCAVACIÓN EN TERRENO ROCOSO PARA POSTE >12M | und | 1 | 2025-10-30 | T141 | CNP8-06 | Proyecto Sistema Automatizacion de Distribucion CNP8-06 | SUB Alma Rosa | 18.4916 | -69.8971 |  | INSTALACIÓN | OBRAS CIVILES
EJ01392 | CNP8-66 | EXC-31 | EXCAVACIÓN EN TERRENO ROCOSO PARA POSTE >12M | und | 3 | 2025-10-30 | T151 | CNP8-07 | Construccion nuevo circuito para el descargo circuito CNP8-07 | SUB Cancino | 18.5145 | -69.8348 |  | INSTALACIÓN | OBRAS CIVILES
EJ01822 | DESP-71 | PHV-800-10 | POSTE DE HORMIGÓN PRETENSADO VIBRADO 800 DAN-10.5 M(35’) | und | 1 | 2025-10-30 | T222 | DESP-06 | Construccion nuevo circuito para el descargo circuito DESP-06 | SUB Nacional | 18.4982 | -69.9235 |  | INSTALACIÓN | POSTES MT
EJ01859 | TIM2-51 | EXC-31 | EXCAVACIÓN EN TERRENO ROCOSO PARA POSTE >12M | und | 2 | 2025-10-30 | T241 | TIM2-01 | Construccion nuevo circuito para el descargo circuito TIM2-01 | SUB Villa Faro | 18.5093 | -69.8513 |  | INSTALACIÓN | OBRAS CIVILES
EJ02043 | TIM2-95 | PHV-800-10 | POSTE DE HORMIGÓN PRETENSADO VIBRADO 800 DAN-10.5 M(35’) | und | 3 | 2025-10-30 | T272 | TIM2-04 | Construccion nuevo circuito para el descargo circuito TIM2-04 | SUB Mendoza | 18.4773 | -69.8847 |  | INSTALACIÓN | POSTES MT
EJ02117 | TIM2-23 | ART-TUB41 | Instalación de Armado y transp. tubo metalico 4" x 25' para bt | und | 1 | 2025-10-30 | T281 | TIM2-05 | Construccion nuevo circuito para el descargo circuito TIM2-05 | SUB Capotillo | 18.4741 | -69.9164 |  | INSTALACIÓN | OBRAS CIVILES
EJ02818 | GUAL-91 | CV1-MT1 | Instalación de Cruceta simple de Acero en Voladizo para media Tensión (cruceta de 8') | und | 3 | 2025-10-30 | T334 | GUAL-04 | Proyectos Rehabilitacion de Redes MT-BT y Normalizacion Usuario GUAL-04 | SUB Charles de Gaulle | 18.527 | -69.8805 |  | INSTALACIÓN | ARMADO MT
EJ03486 | HAIN-91 | EC-MT1 | INSTALACION AISLADOR EN CABEZA DE POSTE PARA MEDIA TENSION | und | 1 | 2025-10-30 | T394 | HAIN-05 | Proyectos Rehabilitacion de Redes MT-BT y Normalizacion Usuario HAIN-05 | SUB Timbeque | 18.4857 | -69.9259 |  | INSTALACIÓN | ARMADO MT
EJ04183 | SPCR-67 | CO-0013 | Remoción de conductor en red de media tension monofasica, metro lineal | ml | 77 | 2025-10-30 | T436 | SPCR-04 | Proyectos Rehabilitacion de Redes MT-BT y Normalizacion Usuario SPCR-04 | SUB Charles de Gaulle | 18.4493 | -69.9089 |  | REMOCIÓN | CONDUCTOR MT
EJ04340 | SPCR-55 | CO-URDA1 | Instalación de URD 4/0 registro a registro en tubo pvc | ml | 27 | 2025-10-30 | T446 | SPCR-05 | Proyectos Rehabilitacion de Redes MT-BT y Normalizacion Usuario SPCR-05 | SUB Capotillo | 18.4765 | -69.8351 |  | INSTALACIÓN | CONDUCTOR MT
EJ00033 | CAPO-17 | PHV-800-10 | POSTE DE HORMIGÓN PRETENSADO VIBRADO 800 DAN-10.5 M(35’) | und | 3 | 2025-10-31 | T002 | CAPO-01 | Proyecto Sistema Automatizacion de Distribucion CAPO-01 | SUB Los Mina Norte | 18.4302 | -69.891 |  | INSTALACIÓN | POSTES MT
EJ00112 | CAPO-44 | EXC-51 | CONFECCION DE HOYO DE 5` EN TERRENO NORMAL | und | 8 | 2025-10-31 | T011 | CAPO-02 | Proyecto Sistema Automatizacion de Distribucion CAPO-02 | SUB Hainamosa | 18.5063 | -69.9125 |  | INSTALACIÓN | OBRAS CIVILES
EJ00119 | CAPO-80 | PHV-1050-12 | Poste de Concreto Pretensado de 12s 1050 Kg | und | 3 | 2025-10-31 | T012 | CAPO-02 | Proyecto Sistema Automatizacion de Distribucion CAPO-02 | SUB Hainamosa | 18.4525 | -69.8459 |  | INSTALACIÓN | POSTES MT
EJ00471 | CAPO-14 | P3B-109-1B-M1 | Instalación de Poste de Metal de 3kN de 9 m, sin cimentación | und | 5 | 2025-10-31 | T053 | CAPO-07 | Proyecto Sistema Automatizacion de Distribucion CAPO-07 | SUB Ozama | 18.4703 | -69.8682 |  | INSTALACIÓN | POSTES BT
EJ00556 | CAPO-32 | P3B-109-2C-H1 | Instalación de Poste de Hormigón de 5kN de 10 m, sin cimentación | und | 4 | 2025-10-31 | T062 | CAPO-09 | Proyecto Sistema Automatizacion de Distribucion CAPO-09 | SUB Isabelita | 18.4677 | -69.8871 |  | INSTALACIÓN | POSTES MT
EJ00837 | CNP8-83 | PHV-500-12 | POSTE DE HORMIGÓN PRETENSADO VIBRADO 500 DAN – 12 M (40’) | und | 7 | 2025-10-31 | T092 | CNP8-01 | Proyecto Sistema Automatizacion de Distribucion CNP8-01 | SUB Cancino | 18.5008 | -69.8529 |  | INSTALACIÓN | POSTES MT
EJ00972 | CNP8-73 | PHV-500-12 | POSTE DE HORMIGÓN PRETENSADO VIBRADO 500 DAN – 12 M (40’) | und | 4 | 2025-10-31 | T102 | CNP8-02 | Proyecto Sistema Automatizacion de Distribucion CNP8-02 | SUB Mendoza | 18.4514 | -69.9035 |  | INSTALACIÓN | POSTES MT
EJ01228 | CNP8-99 | P3B-110-1A-M1 | Instalación de Poste de Metal de 3kN de 7 m, con cimentación | und | 11 | 2025-10-31 | T133 | CNP8-05 | Proyecto Sistema Automatizacion de Distribucion CNP8-05 | SUB Invivienda | 18.5287 | -69.8484 |  | INSTALACIÓN | POSTES BT
EJ01500 | CNP8-91 | EXC-41 | EXCAVACIÓN EN TERRENO ROCOSO PARA POSTE >14M | und | 3 | 2025-10-31 | T161 | CNP8-08 | Construccion nuevo circuito para el descargo circuito CNP8-08 | SUB Los Mina Norte | 18.4699 | -69.8396 |  | INSTALACIÓN | OBRAS CIVILES
EJ01599 | DESP-72 | EXC-51 | CONFECCION DE HOYO DE 5` EN TERRENO NORMAL | und | 2 | 2025-10-31 | T181 | DESP-01 | Construccion nuevo circuito para el descargo circuito DESP-01 | SUB Ozama | 18.4987 | -69.9271 |  | INSTALACIÓN | OBRAS CIVILES
EJ01656 | DESP-21 | EXC-51 | CONFECCION DE HOYO DE 5` EN TERRENO NORMAL | und | 1 | 2025-10-31 | T191 | DESP-03 | Construccion nuevo circuito para el descargo circuito DESP-03 | SUB Alma Rosa | 18.4558 | -69.8832 |  | INSTALACIÓN | OBRAS CIVILES
EJ02344 | GUAL-71 | CSA-MT1 | INSTALACIÓN DE CRUCETA SIMPLE DE ACERO PARA MEDIA TENSIÓN (CRUCETA DE 8') | und | 2 | 2025-10-31 | T304 | GUAL-01 | Proyectos Rehabilitacion de Redes MT-BT y Normalizacion Usuario GUAL-01 | SUB Hainamosa | 18.5137 | -69.9049 |  | INSTALACIÓN | ARMADO MT
EJ02455 | GUAL-81 | P3B-109-1B-M1 | Instalación de Poste de Metal de 3kN de 9 m, sin cimentación | und | 1 | 2025-10-31 | T313 | GUAL-02 | Proyectos Rehabilitacion de Redes MT-BT y Normalizacion Usuario GUAL-02 | SUB Mendoza | 18.475 | -69.8779 |  | INSTALACIÓN | POSTES BT
EJ02674 | GUAL-87 | TP-2C1 | Instalación de Tendido de Conductor Triplex 2/0 Neutro 2/0 | ml | 75 | 2025-10-31 | T327 | GUAL-03 | Proyectos Rehabilitacion de Redes MT-BT y Normalizacion Usuario GUAL-03 | SUB Villa Faro | 18.5245 | -69.9042 |  | INSTALACIÓN | CONDUCTOR BT
EJ03344 | HAIN-66 | P3B-109-1A-M1 | Instalación de Poste de Metal de 3kN de 7 m, sin cimentación | und | 2 | 2025-10-31 | T383 | HAIN-04 | Proyectos Rehabilitacion de Redes MT-BT y Normalizacion Usuario HAIN-04 | SUB Los Tres Brazos | 18.4427 | -69.9206 |  | INSTALACIÓN | POSTES BT
EJ03815 | SPCR-44 | EA-MT1 | INSTALACION AISLADOR SOBRE CRUCETA DE ACERO PARA MEDIA TENSION | und | 2 | 2025-10-31 | T414 | SPCR-02 | Proyectos Rehabilitacion de Redes MT-BT y Normalizacion Usuario SPCR-02 | SUB Alma Rosa | 18.4502 | -69.9 |  | INSTALACIÓN | ARMADO MT
EJ03993 | SPCR-73 | DM-BTC1 | Derivación cable guía Medio Vano | und | 4 | 2025-10-31 | T425 | SPCR-03 | Proyectos Rehabilitacion de Redes MT-BT y Normalizacion Usuario SPCR-03 | SUB Ozama | 18.502 | -69.8493 |  | INSTALACIÓN | ARMADO BT
EJ00021 | CAPO-72 | ZURD-11 | Instalación de excavacion zanja 0.8 x 2.0 m para tubos y conductores URD | und | 1 | 2025-11-03 | T001 | CAPO-01 | Proyecto Sistema Automatizacion de Distribucion CAPO-01 | SUB Hainamosa | 18.5278 | -69.8767 |  | INSTALACIÓN | OBRAS CIVILES
EJ00040 | CAPO-68 | P3B-109-1A-M1 | Instalación de Poste de Metal de 3kN de 7 m, sin cimentación | und | 3 | 2025-11-03 | T003 | CAPO-01 | Proyecto Sistema Automatizacion de Distribucion CAPO-01 | SUB Hainamosa | 18.4838 | -69.8794 |  | INSTALACIÓN | POSTES BT
EJ00208 | CAPO-57 | P3B-109-1B-M1 | Instalación de Poste de Metal de 3kN de 9 m, sin cimentación | und | 4 | 2025-11-03 | T023 | CAPO-04 | Proyecto Sistema Automatizacion de Distribucion CAPO-04 | SUB Nacional | 18.4619 | -69.9201 |  | INSTALACIÓN | POSTES BT
EJ00218 | CAPO-55 | EC-MT1 | INSTALACION AISLADOR EN CABEZA DE POSTE PARA MEDIA TENSION | und | 1 | 2025-11-03 | T024 | CAPO-04 | Proyecto Sistema Automatizacion de Distribucion CAPO-04 | SUB Capotillo | 18.4475 | -69.8521 |  | INSTALACIÓN | ARMADO MT
EJ00298 | CAPO-20 | P3B-109-2C-H1 | Instalación de Poste de Hormigón de 5kN de 10 m, sin cimentación | und | 10 | 2025-11-03 | T032 | CAPO-05 | Proyecto Sistema Automatizacion de Distribucion CAPO-05 | SUB Alma Rosa | 18.4954 | -69.8952 |  | INSTALACIÓN | POSTES MT
EJ00393 | CAPO-31 | P3B-110-1B-M1 | Instalación de Poste de Metal de 3kN de 9 m, con cimentación | und | 2 | 2025-11-03 | T043 | CAPO-06 | Proyecto Sistema Automatizacion de Distribucion CAPO-06 | SUB Los Frailes | 18.5022 | -69.8672 |  | INSTALACIÓN | POSTES BT
EJ00455 | CAPO-52 | EXC-21 | EXCAVACIÓN EN TERRENO ROCOSO < 12M | und | 1 | 2025-11-03 | T051 | CAPO-07 | Proyecto Sistema Automatizacion de Distribucion CAPO-07 | SUB Isabelita | 18.4709 | -69.8746 |  | INSTALACIÓN | OBRAS CIVILES
EJ00466 | CAPO-31 | PHV-800-10 | POSTE DE HORMIGÓN PRETENSADO VIBRADO 800 DAN-10.5 M(35’) | und | 3 | 2025-11-03 | T052 | CAPO-07 | Proyecto Sistema Automatizacion de Distribucion CAPO-07 | SUB Isabelita | 18.4426 | -69.8877 |  | INSTALACIÓN | POSTES MT
EJ00669 | CAPO-59 | F2-BT1 | DOBLE TERMINAL DE BAJA TENSIÓN (CABLE NEUTRO) | und | 2 | 2025-11-03 | T075 | CAPO-10 | Proyecto Sistema Automatizacion de Distribucion CAPO-10 | SUB Invivienda | 18.5038 | -69.9266 |  | INSTALACIÓN | ARMADO BT
EJ00860 | CNP8-77 | CSA-MT1 | INSTALACIÓN DE CRUCETA SIMPLE DE ACERO PARA MEDIA TENSIÓN (CRUCETA DE 8') | und | 1 | 2025-11-03 | T094 | CNP8-01 | Proyecto Sistema Automatizacion de Distribucion CNP8-01 | SUB Cancino | 18.4662 | -69.8539 |  | INSTALACIÓN | ARMADO MT
EJ00872 | CNP8-87 | CV1-BT | INSTALACION DE CRUCETA SIMPLE DE ACERO EN VOLADIZO BAJA TENSION | und | 10 | 2025-11-03 | T095 | CNP8-01 | Proyecto Sistema Automatizacion de Distribucion CNP8-01 | SUB Cancino | 18.5253 | -69.8394 |  | INSTALACIÓN | ARMADO BT
EJ00962 | CNP8-83 | EXC-41 | EXCAVACIÓN EN TERRENO ROCOSO PARA POSTE >14M | und | 5 | 2025-11-03 | T101 | CNP8-02 | Proyecto Sistema Automatizacion de Distribucion CNP8-02 | SUB Los Frailes | 18.4862 | -69.9144 |  | INSTALACIÓN | OBRAS CIVILES
EJ01053 | CNP8-53 | EXC-51 | CONFECCION DE HOYO DE 5` EN TERRENO NORMAL | und | 2 | 2025-11-03 | T111 | CNP8-03 | Proyecto Sistema Automatizacion de Distribucion CNP8-03 | SUB Capotillo | 18.4957 | -69.9169 |  | INSTALACIÓN | OBRAS CIVILES
EJ01152 | CNP8-16 | CV8-MT1 | INSTALACIÓN DE CRUCETA DE ACERO SIMPLE EN VOLADIZO DE 10´ | und | 10 | 2025-11-03 | T124 | CNP8-04 | Proyecto Sistema Automatizacion de Distribucion CNP8-04 | SUB Isabelita | 18.5151 | -69.8332 |  | INSTALACIÓN | ARMADO MT
EJ01154 | CNP8-93 | AL-BT3 | Remoción de Línea de Baja Tensión en Alineamiento | und | 12 | 2025-11-03 | T125 | CNP8-04 | Proyecto Sistema Automatizacion de Distribucion CNP8-04 | SUB Isabelita | 18.452 | -69.9097 |  | REMOCIÓN | ARMADO BT
EJ01234 | CNP8-72 | CSA-MT1 | INSTALACIÓN DE CRUCETA SIMPLE DE ACERO PARA MEDIA TENSIÓN (CRUCETA DE 8') | und | 7 | 2025-11-03 | T134 | CNP8-05 | Proyecto Sistema Automatizacion de Distribucion CNP8-05 | SUB Invivienda | 18.4361 | -69.8548 |  | INSTALACIÓN | ARMADO MT
EJ01318 | CNP8-72 | PHV-500-12 | POSTE DE HORMIGÓN PRETENSADO VIBRADO 500 DAN – 12 M (40’) | und | 3 | 2025-11-03 | T142 | CNP8-06 | Proyecto Sistema Automatizacion de Distribucion CNP8-06 | SUB Los Frailes | 18.4548 | -69.9147 |  | INSTALACIÓN | POSTES MT
EJ01393 | CNP8-20 | ART-TUB41 | Instalación de Armado y transp. tubo metalico 4" x 25' para bt | und | 4 | 2025-11-03 | T151 | CNP8-07 | Construccion nuevo circuito para el descargo circuito CNP8-07 | SUB Los Mina Norte | 18.4806 | -69.9037 |  | INSTALACIÓN | OBRAS CIVILES
EJ01553 | CNP8-94 | EXC-41 | EXCAVACIÓN EN TERRENO ROCOSO PARA POSTE >14M | und | 1 | 2025-11-03 | T171 | CNP8-09 | Construccion nuevo circuito para el descargo circuito CNP8-09 | SUB Capotillo | 18.4352 | -69.8995 |  | INSTALACIÓN | OBRAS CIVILES
EJ01709 | DESP-59 | EXC-11 | Excavacion para poste de 30 o vientos De roca | und | 5 | 2025-11-03 | T201 | DESP-04 | Construccion nuevo circuito para el descargo circuito DESP-04 | SUB Los Tres Brazos | 18.5258 | -69.8417 |  | INSTALACIÓN | OBRAS CIVILES
EJ01765 | DESP-63 | EXC-21 | EXCAVACIÓN EN TERRENO ROCOSO < 12M | und | 5 | 2025-11-03 | T211 | DESP-05 | Construccion nuevo circuito para el descargo circuito DESP-05 | SUB Hainamosa | 18.5285 | -69.85 |  | INSTALACIÓN | OBRAS CIVILES
EJ01823 | DESP-45 | P3B-109-2C-H1 | Instalación de Poste de Hormigón de 5kN de 10 m, sin cimentación | und | 2 | 2025-11-03 | T222 | DESP-06 | Construccion nuevo circuito para el descargo circuito DESP-06 | SUB Timbeque | 18.5247 | -69.8572 |  | INSTALACIÓN | POSTES MT
EJ01860 | TIM2-87 | ZURD-11 | Instalación de excavacion zanja 0.8 x 2.0 m para tubos y conductores URD | und | 1 | 2025-11-03 | T241 | TIM2-01 | Construccion nuevo circuito para el descargo circuito TIM2-01 | SUB Ozama | 18.4316 | -69.8409 |  | INSTALACIÓN | OBRAS CIVILES
EJ01917 | TIM2-37 | EXC-51 | CONFECCION DE HOYO DE 5` EN TERRENO NORMAL | und | 3 | 2025-11-03 | T251 | TIM2-02 | Construccion nuevo circuito para el descargo circuito TIM2-02 | SUB Hainamosa | 18.461 | -69.9084 |  | INSTALACIÓN | OBRAS CIVILES
EJ01972 | TIM2-50 | EXC-31 | EXCAVACIÓN EN TERRENO ROCOSO PARA POSTE >12M | und | 2 | 2025-11-03 | T261 | TIM2-03 | Construccion nuevo circuito para el descargo circuito TIM2-03 | SUB Invivienda | 18.4866 | -69.8951 |  | INSTALACIÓN | OBRAS CIVILES
EJ02031 | TIM2-65 | EXC-21 | EXCAVACIÓN EN TERRENO ROCOSO < 12M | und | 4 | 2025-11-03 | T271 | TIM2-04 | Construccion nuevo circuito para el descargo circuito TIM2-04 | SUB Los Frailes | 18.4773 | -69.9269 |  | INSTALACIÓN | OBRAS CIVILES
EJ02044 | TIM2-49 | PHV-800-12 | POSTE DE HORMIGÓN PRETENSADO VIBRADO 800 DAN – 12 M (40’) | und | 4 | 2025-11-03 | T272 | TIM2-04 | Construccion nuevo circuito para el descargo circuito TIM2-04 | SUB Mendoza | 18.5006 | -69.8899 |  | INSTALACIÓN | POSTES MT
EJ02118 | TIM2-37 | EXC-21 | EXCAVACIÓN EN TERRENO ROCOSO < 12M | und | 3 | 2025-11-03 | T281 | TIM2-05 | Construccion nuevo circuito para el descargo circuito TIM2-05 | SUB Timbeque | 18.4397 | -69.9044 |  | INSTALACIÓN | OBRAS CIVILES
EJ02127 | TIM2-36 | PHV-800-12 | POSTE DE HORMIGÓN PRETENSADO VIBRADO 800 DAN – 12 M (40’) | und | 2 | 2025-11-03 | T282 | TIM2-05 | Construccion nuevo circuito para el descargo circuito TIM2-05 | SUB Capotillo | 18.5057 | -69.8539 |  | INSTALACIÓN | POSTES MT
EJ02191 | TIM2-80 | P3B-109-2C-H1 | Instalación de Poste de Hormigón de 5kN de 10 m, sin cimentación | und | 8 | 2025-11-03 | T292 | TIM2-08 | Construccion nuevo circuito para el descargo circuito TIM2-08 | SUB Villa Faro | 18.5046 | -69.8624 |  | INSTALACIÓN | POSTES MT
EJ02196 | TIM2-39 | P3B-109-1B-M1 | Instalación de Poste de Metal de 3kN de 9 m, sin cimentación | und | 4 | 2025-11-03 | T293 | TIM2-08 | Construccion nuevo circuito para el descargo circuito TIM2-08 | SUB Ozama | 18.497 | -69.8698 |  | INSTALACIÓN | POSTES BT
EJ02466 | GUAL-68 | EA-MT1 | INSTALACION AISLADOR SOBRE CRUCETA DE ACERO PARA MEDIA TENSION | und | 1 | 2025-11-03 | T314 | GUAL-02 | Proyectos Rehabilitacion de Redes MT-BT y Normalizacion Usuario GUAL-02 | SUB Alma Rosa | 18.4304 | -69.8483 |  | INSTALACIÓN | ARMADO MT
EJ02640 | GUAL-25 | DM-BTC1 | Derivación cable guía Medio Vano | und | 4 | 2025-11-03 | T325 | GUAL-03 | Proyectos Rehabilitacion de Redes MT-BT y Normalizacion Usuario GUAL-03 | SUB Ozama | 18.4448 | -69.8412 |  | INSTALACIÓN | ARMADO BT
EJ02832 | GUAL-50 | CV1-BT | INSTALACION DE CRUCETA SIMPLE DE ACERO EN VOLADIZO BAJA TENSION | und | 3 | 2025-11-03 | T335 | GUAL-04 | Proyectos Rehabilitacion de Redes MT-BT y Normalizacion Usuario GUAL-04 | SUB Invivienda | 18.4745 | -69.8994 |  | INSTALACIÓN | ARMADO BT
EJ02966 | GUAL-21 | EC-MT1 | INSTALACION AISLADOR EN CABEZA DE POSTE PARA MEDIA TENSION | und | 2 | 2025-11-03 | T344 | GUAL-05 | Proyectos Rehabilitacion de Redes MT-BT y Normalizacion Usuario GUAL-05 | SUB Nacional | 18.4307 | -69.8801 |  | INSTALACIÓN | ARMADO MT
EJ02978 | GUAL-94 | F1-BT1 | INSTALACIÓN DE FIN BAJA TENSIÓN (CABLE NEUTRO) | und | 2 | 2025-11-03 | T345 | GUAL-05 | Proyectos Rehabilitacion de Redes MT-BT y Normalizacion Usuario GUAL-05 | SUB Timbeque | 18.4943 | -69.9212 |  | INSTALACIÓN | ARMADO BT
EJ03070 | HAIN-21 | DM-BTC1 | Derivación cable guía Medio Vano | und | 3 | 2025-11-03 | T355 | HAIN-01 | Proyectos Rehabilitacion de Redes MT-BT y Normalizacion Usuario HAIN-01 | SUB Hainamosa | 18.5202 | -69.8958 |  | INSTALACIÓN | ARMADO BT
EJ03211 | HAIN-63 | CV1-BT | INSTALACION DE CRUCETA SIMPLE DE ACERO EN VOLADIZO BAJA TENSION | und | 3 | 2025-11-03 | T365 | HAIN-02 | Proyectos Rehabilitacion de Redes MT-BT y Normalizacion Usuario HAIN-02 | SUB Alma Rosa | 18.4615 | -69.9234 |  | INSTALACIÓN | ARMADO BT
EJ03223 | HAIN-97 | CO-0023 | REMOCION DE CONDUCTOR 2/0 | ml | 45 | 2025-11-03 | T366 | HAIN-02 | Proyectos Rehabilitacion de Redes MT-BT y Normalizacion Usuario HAIN-02 | SUB Mendoza | 18.5272 | -69.8556 |  | REMOCIÓN | CONDUCTOR MT
EJ03358 | HAIN-52 | EC-MT1 | INSTALACION AISLADOR EN CABEZA DE POSTE PARA MEDIA TENSION | und | 3 | 2025-11-03 | T384 | HAIN-04 | Proyectos Rehabilitacion de Redes MT-BT y Normalizacion Usuario HAIN-04 | SUB Charles de Gaulle | 18.4962 | -69.8657 |  | INSTALACIÓN | ARMADO MT
EJ03499 | HAIN-18 | AL-BT3 | Remoción de Línea de Baja Tensión en Alineamiento | und | 3 | 2025-11-03 | T395 | HAIN-05 | Proyectos Rehabilitacion de Redes MT-BT y Normalizacion Usuario HAIN-05 | SUB Timbeque | 18.4632 | -69.884 |  | REMOCIÓN | ARMADO BT
EJ03667 | SPCR-96 | CO-UR-21 | Instalación de URD aereo en cable guia | ml | 101 | 2025-11-03 | T406 | SPCR-01 | Proyectos Rehabilitacion de Redes MT-BT y Normalizacion Usuario SPCR-01 | SUB Los Mina Norte | 18.435 | -69.892 |  | INSTALACIÓN | CONDUCTOR MT
EJ03829 | SPCR-99 | AL-BT3 | Remoción de Línea de Baja Tensión en Alineamiento | und | 3 | 2025-11-03 | T415 | SPCR-02 | Proyectos Rehabilitacion de Redes MT-BT y Normalizacion Usuario SPCR-02 | SUB Los Frailes | 18.4884 | -69.9215 |  | REMOCIÓN | ARMADO BT
EJ04202 | SPCR-17 | CO-0062 | Transferencia de conductor aislado 3h en BT | ml | 65 | 2025-11-03 | T437 | SPCR-04 | Proyectos Rehabilitacion de Redes MT-BT y Normalizacion Usuario SPCR-04 | SUB Invivienda | 18.488 | -69.9009 |  | TRANSFERENCIA | CONDUCTOR BT
EJ04341 | SPCR-23 | CO-0023 | REMOCION DE CONDUCTOR 2/0 | ml | 30 | 2025-11-03 | T446 | SPCR-05 | Proyectos Rehabilitacion de Redes MT-BT y Normalizacion Usuario SPCR-05 | SUB Capotillo | 18.5228 | -69.9132 |  | REMOCIÓN | CONDUCTOR MT
EJ00034 | CAPO-46 | PHV-1050-12 | Poste de Concreto Pretensado de 12s 1050 Kg | und | 3 | 2025-11-04 | T002 | CAPO-01 | Proyecto Sistema Automatizacion de Distribucion CAPO-01 | SUB Cancino | 18.5257 | -69.8305 |  | INSTALACIÓN | POSTES MT
EJ00120 | CAPO-69 | PHV-500-12 | POSTE DE HORMIGÓN PRETENSADO VIBRADO 500 DAN – 12 M (40’) | und | 3 | 2025-11-04 | T012 | CAPO-02 | Proyecto Sistema Automatizacion de Distribucion CAPO-02 | SUB Cancino | 18.5132 | -69.8802 |  | INSTALACIÓN | POSTES MT
EJ00305 | CAPO-48 | P3B-110-1A-M1 | Instalación de Poste de Metal de 3kN de 7 m, con cimentación | und | 12 | 2025-11-04 | T033 | CAPO-05 | Proyecto Sistema Automatizacion de Distribucion CAPO-05 | SUB Alma Rosa | 18.4857 | -69.8708 |  | INSTALACIÓN | POSTES BT
EJ00472 | CAPO-98 | P3B-110-1B-M1 | Instalación de Poste de Metal de 3kN de 9 m, con cimentación | und | 6 | 2025-11-04 | T053 | CAPO-07 | Proyecto Sistema Automatizacion de Distribucion CAPO-07 | SUB Isabelita | 18.4696 | -69.8421 |  | INSTALACIÓN | POSTES BT
EJ00543 | CAPO-87 | ART-TUB41 | Instalación de Armado y transp. tubo metalico 4" x 25' para bt | und | 3 | 2025-11-04 | T061 | CAPO-09 | Proyecto Sistema Automatizacion de Distribucion CAPO-09 | SUB Villa Faro | 18.4812 | -69.8457 |  | INSTALACIÓN | OBRAS CIVILES
EJ00557 | CAPO-43 | PHV-800-10 | POSTE DE HORMIGÓN PRETENSADO VIBRADO 800 DAN-10.5 M(35’) | und | 6 | 2025-11-04 | T062 | CAPO-09 | Proyecto Sistema Automatizacion de Distribucion CAPO-09 | SUB Isabelita | 18.4884 | -69.9045 |  | INSTALACIÓN | POSTES MT
EJ00659 | CAPO-72 | MT-3071 | INSTALACIÓN DE MONTAJE 3Ø, (HORIZONTAL) FIN DE LINEA | und | 5 | 2025-11-04 | T074 | CAPO-10 | Proyecto Sistema Automatizacion de Distribucion CAPO-10 | SUB Los Tres Brazos | 18.4309 | -69.887 |  | INSTALACIÓN | ARMADO MT
EJ00679 | CAPO-79 | CO-0023 | REMOCION DE CONDUCTOR 2/0 | ml | 65 | 2025-11-04 | T076 | CAPO-10 | Proyecto Sistema Automatizacion de Distribucion CAPO-10 | SUB Los Tres Brazos | 18.5032 | -69.9025 |  | REMOCIÓN | CONDUCTOR MT
EJ00755 | CAPO-87 | EXC-41 | EXCAVACIÓN EN TERRENO ROCOSO PARA POSTE >14M | und | 2 | 2025-11-04 | T081 | CAPO-11 | Proyecto Sistema Automatizacion de Distribucion CAPO-11 | SUB Hainamosa | 18.4517 | -69.8641 |  | INSTALACIÓN | OBRAS CIVILES
EJ00849 | CNP8-16 | P3B-110-1A-M1 | Instalación de Poste de Metal de 3kN de 7 m, con cimentación | und | 6 | 2025-11-04 | T093 | CNP8-01 | Proyecto Sistema Automatizacion de Distribucion CNP8-01 | SUB Hainamosa | 18.4756 | -69.9129 |  | INSTALACIÓN | POSTES BT
EJ00973 | CNP8-83 | PHV-1050-12 | Poste de Concreto Pretensado de 12s 1050 Kg | und | 5 | 2025-11-04 | T102 | CNP8-02 | Proyecto Sistema Automatizacion de Distribucion CNP8-02 | SUB Alma Rosa | 18.4925 | -69.8342 |  | INSTALACIÓN | POSTES MT
EJ01066 | CNP8-41 | PHV-1050-12 | Poste de Concreto Pretensado de 12s 1050 Kg | und | 1 | 2025-11-04 | T112 | CNP8-03 | Proyecto Sistema Automatizacion de Distribucion CNP8-03 | SUB Timbeque | 18.4587 | -69.9129 |  | INSTALACIÓN | POSTES MT
EJ01147 | CNP8-32 | P3B-110-1A-M1 | Instalación de Poste de Metal de 3kN de 7 m, con cimentación | und | 6 | 2025-11-04 | T123 | CNP8-04 | Proyecto Sistema Automatizacion de Distribucion CNP8-04 | SUB Villa Faro | 18.4546 | -69.9104 |  | INSTALACIÓN | POSTES BT
EJ01229 | CNP8-22 | P3B-109-1A-M1 | Instalación de Poste de Metal de 3kN de 7 m, sin cimentación | und | 8 | 2025-11-04 | T133 | CNP8-05 | Proyecto Sistema Automatizacion de Distribucion CNP8-05 | SUB Charles de Gaulle | 18.4718 | -69.8883 |  | INSTALACIÓN | POSTES BT
EJ01307 | CNP8-23 | EXC-11 | Excavacion para poste de 30 o vientos De roca | und | 1 | 2025-11-04 | T141 | CNP8-06 | Proyecto Sistema Automatizacion de Distribucion CNP8-06 | SUB Los Frailes | 18.519 | -69.9114 |  | INSTALACIÓN | OBRAS CIVILES
EJ01406 | CNP8-81 | P3B-109-2C-H1 | Instalación de Poste de Hormigón de 5kN de 10 m, sin cimentación | und | 2 | 2025-11-04 | T152 | CNP8-07 | Construccion nuevo circuito para el descargo circuito CNP8-07 | SUB Hainamosa | 18.4378 | -69.8632 |  | INSTALACIÓN | POSTES MT
EJ01417 | CNP8-23 | P3B-110-1B-M1 | Instalación de Poste de Metal de 3kN de 9 m, con cimentación | und | 5 | 2025-11-04 | T153 | CNP8-07 | Construccion nuevo circuito para el descargo circuito CNP8-07 | SUB Cancino | 18.5052 | -69.8373 |  | INSTALACIÓN | POSTES BT
EJ01501 | CNP8-48 | EXC-51 | CONFECCION DE HOYO DE 5` EN TERRENO NORMAL | und | 2 | 2025-11-04 | T161 | CNP8-08 | Construccion nuevo circuito para el descargo circuito CNP8-08 | SUB Los Mina Norte | 18.4473 | -69.8864 |  | INSTALACIÓN | OBRAS CIVILES
EJ01600 | DESP-74 | EXC-21 | EXCAVACIÓN EN TERRENO ROCOSO < 12M | und | 2 | 2025-11-04 | T181 | DESP-01 | Construccion nuevo circuito para el descargo circuito DESP-01 | SUB Ozama | 18.4361 | -69.8528 |  | INSTALACIÓN | OBRAS CIVILES
EJ01657 | DESP-24 | EXC-51 | CONFECCION DE HOYO DE 5` EN TERRENO NORMAL | und | 1 | 2025-11-04 | T191 | DESP-03 | Construccion nuevo circuito para el descargo circuito DESP-03 | SUB Mendoza | 18.4931 | -69.8825 |  | INSTALACIÓN | OBRAS CIVILES
EJ02356 | GUAL-65 | CV1-BT | INSTALACION DE CRUCETA SIMPLE DE ACERO EN VOLADIZO BAJA TENSION | und | 4 | 2025-11-04 | T305 | GUAL-01 | Proyectos Rehabilitacion de Redes MT-BT y Normalizacion Usuario GUAL-01 | SUB Hainamosa | 18.4653 | -69.9236 |  | INSTALACIÓN | ARMADO BT
EJ02656 | GUAL-36 | CO-URDA1 | Instalación de URD 4/0 registro a registro en tubo pvc | ml | 75 | 2025-11-04 | T326 | GUAL-03 | Proyectos Rehabilitacion de Redes MT-BT y Normalizacion Usuario GUAL-03 | SUB Villa Faro | 18.4993 | -69.9097 |  | INSTALACIÓN | CONDUCTOR MT
EJ02675 | GUAL-67 | TP-2C2 | Transferencia de Tendido de Conductor Triplex 2/0 Neutro 2/0 | ml | 97 | 2025-11-04 | T327 | GUAL-03 | Proyectos Rehabilitacion de Redes MT-BT y Normalizacion Usuario GUAL-03 | SUB Isabelita | 18.4875 | -69.903 |  | TRANSFERENCIA | CONDUCTOR BT
EJ03656 | SPCR-10 | DM-BTC1 | Derivación cable guía Medio Vano | und | 4 | 2025-11-04 | T405 | SPCR-01 | Proyectos Rehabilitacion de Redes MT-BT y Normalizacion Usuario SPCR-01 | SUB Hainamosa | 18.4562 | -69.8706 |  | INSTALACIÓN | ARMADO BT
EJ03842 | SPCR-41 | CO-URDA1 | Instalación de URD 4/0 registro a registro en tubo pvc | ml | 49 | 2025-11-04 | T416 | SPCR-02 | Proyectos Rehabilitacion de Redes MT-BT y Normalizacion Usuario SPCR-02 | SUB Mendoza | 18.4588 | -69.9056 |  | INSTALACIÓN | CONDUCTOR MT
EJ03979 | SPCR-82 | CV1-MT1 | Instalación de Cruceta simple de Acero en Voladizo para media Tensión (cruceta de 8') | und | 1 | 2025-11-04 | T424 | SPCR-03 | Proyectos Rehabilitacion de Redes MT-BT y Normalizacion Usuario SPCR-03 | SUB Isabelita | 18.5026 | -69.847 |  | INSTALACIÓN | ARMADO MT
EJ04184 | SPCR-46 | CO-0012 | TRANSFERENCIA DE CONDUCTOR 2/0 | ml | 85 | 2025-11-04 | T436 | SPCR-04 | Proyectos Rehabilitacion de Redes MT-BT y Normalizacion Usuario SPCR-04 | SUB Los Tres Brazos | 18.4816 | -69.8573 |  | TRANSFERENCIA | CONDUCTOR MT
EJ04217 | SPCR-34 | SP1-MTE1 | INSTALACION SECCIONADOR - FUSIBLE Y PARARRAYOS EN POSTE PARA EQUIPO | und | 4 | 2025-11-04 | T438 | SPCR-04 | Proyectos Rehabilitacion de Redes MT-BT y Normalizacion Usuario SPCR-04 | SUB Invivienda | 18.4544 | -69.8839 |  | INSTALACIÓN | PROTECCIONES DE MT
EJ00041 | CAPO-54 | P3B-109-1A-M1 | Instalación de Poste de Metal de 3kN de 7 m, sin cimentación | und | 3 | 2025-11-05 | T003 | CAPO-01 | Proyecto Sistema Automatizacion de Distribucion CAPO-01 | SUB Hainamosa | 18.467 | -69.9142 |  | INSTALACIÓN | POSTES BT
EJ00209 | CAPO-93 | P3B-110-1A-M1 | Instalación de Poste de Metal de 3kN de 7 m, con cimentación | und | 6 | 2025-11-05 | T023 | CAPO-04 | Proyecto Sistema Automatizacion de Distribucion CAPO-04 | SUB Nacional | 18.4438 | -69.9013 |  | INSTALACIÓN | POSTES BT
EJ00219 | CAPO-99 | MT-3071 | INSTALACIÓN DE MONTAJE 3Ø, (HORIZONTAL) FIN DE LINEA | und | 1 | 2025-11-05 | T024 | CAPO-04 | Proyecto Sistema Automatizacion de Distribucion CAPO-04 | SUB Capotillo | 18.4482 | -69.9165 |  | INSTALACIÓN | ARMADO MT
EJ00467 | CAPO-65 | PHV-800-10 | POSTE DE HORMIGÓN PRETENSADO VIBRADO 800 DAN-10.5 M(35’) | und | 5 | 2025-11-05 | T052 | CAPO-07 | Proyecto Sistema Automatizacion de Distribucion CAPO-07 | SUB Villa Faro | 18.4448 | -69.8705 |  | INSTALACIÓN | POSTES MT
EJ00963 | CNP8-60 | EXC-31 | EXCAVACIÓN EN TERRENO ROCOSO PARA POSTE >12M | und | 3 | 2025-11-05 | T101 | CNP8-02 | Proyecto Sistema Automatizacion de Distribucion CNP8-02 | SUB Los Frailes | 18.4891 | -69.8922 |  | INSTALACIÓN | OBRAS CIVILES
EJ01153 | CNP8-36 | CSA-MT1 | INSTALACIÓN DE CRUCETA SIMPLE DE ACERO PARA MEDIA TENSIÓN (CRUCETA DE 8') | und | 12 | 2025-11-05 | T124 | CNP8-04 | Proyecto Sistema Automatizacion de Distribucion CNP8-04 | SUB Ozama | 18.5091 | -69.8685 |  | INSTALACIÓN | ARMADO MT
EJ01155 | CNP8-60 | CV1-BT | INSTALACION DE CRUCETA SIMPLE DE ACERO EN VOLADIZO BAJA TENSION | und | 9 | 2025-11-05 | T125 | CNP8-04 | Proyecto Sistema Automatizacion de Distribucion CNP8-04 | SUB Ozama | 18.4725 | -69.8923 |  | INSTALACIÓN | ARMADO BT
EJ01319 | CNP8-33 | PHV-800-10 | POSTE DE HORMIGÓN PRETENSADO VIBRADO 800 DAN-10.5 M(35’) | und | 4 | 2025-11-05 | T142 | CNP8-06 | Proyecto Sistema Automatizacion de Distribucion CNP8-06 | SUB Los Frailes | 18.5067 | -69.8436 |  | INSTALACIÓN | POSTES MT
EJ01554 | CNP8-54 | EXC-11 | Excavacion para poste de 30 o vientos De roca | und | 2 | 2025-11-05 | T171 | CNP8-09 | Construccion nuevo circuito para el descargo circuito CNP8-09 | SUB Capotillo | 18.5054 | -69.8964 |  | INSTALACIÓN | OBRAS CIVILES
EJ01710 | DESP-25 | ART-TUB41 | Instalación de Armado y transp. tubo metalico 4" x 25' para bt | und | 6 | 2025-11-05 | T201 | DESP-04 | Construccion nuevo circuito para el descargo circuito DESP-04 | SUB Charles de Gaulle | 18.4947 | -69.8766 |  | INSTALACIÓN | OBRAS CIVILES
EJ01766 | DESP-71 | EXC-31 | EXCAVACIÓN EN TERRENO ROCOSO PARA POSTE >12M | und | 5 | 2025-11-05 | T211 | DESP-05 | Construccion nuevo circuito para el descargo circuito DESP-05 | SUB Cancino | 18.4412 | -69.8843 |  | INSTALACIÓN | OBRAS CIVILES
EJ01918 | TIM2-52 | EXC-21 | EXCAVACIÓN EN TERRENO ROCOSO < 12M | und | 2 | 2025-11-05 | T251 | TIM2-02 | Construccion nuevo circuito para el descargo circuito TIM2-02 | SUB Los Mina Norte | 18.5247 | -69.8911 |  | INSTALACIÓN | OBRAS CIVILES
EJ01973 | TIM2-34 | ZURD-11 | Instalación de excavacion zanja 0.8 x 2.0 m para tubos y conductores URD | und | 3 | 2025-11-05 | T261 | TIM2-03 | Construccion nuevo circuito para el descargo circuito TIM2-03 | SUB Los Tres Brazos | 18.4818 | -69.8888 |  | INSTALACIÓN | OBRAS CIVILES
EJ02032 | TIM2-25 | EXC-31 | EXCAVACIÓN EN TERRENO ROCOSO PARA POSTE >12M | und | 4 | 2025-11-05 | T271 | TIM2-04 | Construccion nuevo circuito para el descargo circuito TIM2-04 | SUB Alma Rosa | 18.4787 | -69.8302 |  | INSTALACIÓN | OBRAS CIVILES
EJ02128 | TIM2-65 | PHV-800-10 | POSTE DE HORMIGÓN PRETENSADO VIBRADO 800 DAN-10.5 M(35’) | und | 2 | 2025-11-05 | T282 | TIM2-05 | Construccion nuevo circuito para el descargo circuito TIM2-05 | SUB Capotillo | 18.4363 | -69.8399 |  | INSTALACIÓN | POSTES MT
EJ02345 | GUAL-10 | CSA-MT1 | INSTALACIÓN DE CRUCETA SIMPLE DE ACERO PARA MEDIA TENSIÓN (CRUCETA DE 8') | und | 2 | 2025-11-05 | T304 | GUAL-01 | Proyectos Rehabilitacion de Redes MT-BT y Normalizacion Usuario GUAL-01 | SUB Hainamosa | 18.4855 | -69.8531 |  | INSTALACIÓN | ARMADO MT
EJ02456 | GUAL-82 | P3B-109-1A-M1 | Instalación de Poste de Metal de 3kN de 7 m, sin cimentación | und | 1 | 2025-11-05 | T313 | GUAL-02 | Proyectos Rehabilitacion de Redes MT-BT y Normalizacion Usuario GUAL-02 | SUB Alma Rosa | 18.5276 | -69.8315 |  | INSTALACIÓN | POSTES BT
EJ02819 | GUAL-44 | CV4-MT11 | INSTALACIÓN DE CRUCETA DOBLE DE ACERO EN VOLADIZO PARA MEDIA TENSIÓN(CRUCETA DE 8) | und | 4 | 2025-11-05 | T334 | GUAL-04 | Proyectos Rehabilitacion de Redes MT-BT y Normalizacion Usuario GUAL-04 | SUB Charles de Gaulle | 18.4647 | -69.8979 |  | INSTALACIÓN | ARMADO MT
EJ03071 | HAIN-85 | CV1-BT | INSTALACION DE CRUCETA SIMPLE DE ACERO EN VOLADIZO BAJA TENSION | und | 1 | 2025-11-05 | T355 | HAIN-01 | Proyectos Rehabilitacion de Redes MT-BT y Normalizacion Usuario HAIN-01 | SUB Hainamosa | 18.4696 | -69.9224 |  | INSTALACIÓN | ARMADO BT
EJ03487 | HAIN-77 | CV4-MT11 | INSTALACIÓN DE CRUCETA DOBLE DE ACERO EN VOLADIZO PARA MEDIA TENSIÓN(CRUCETA DE 8) | und | 1 | 2025-11-05 | T394 | HAIN-05 | Proyectos Rehabilitacion de Redes MT-BT y Normalizacion Usuario HAIN-05 | SUB Nacional | 18.4428 | -69.876 |  | INSTALACIÓN | ARMADO MT
EJ03668 | SPCR-36 | CO-0023 | REMOCION DE CONDUCTOR 2/0 | ml | 106 | 2025-11-05 | T406 | SPCR-01 | Proyectos Rehabilitacion de Redes MT-BT y Normalizacion Usuario SPCR-01 | SUB Cancino | 18.4604 | -69.836 |  | REMOCIÓN | CONDUCTOR MT
EJ04203 | SPCR-30 | TP-2C2 | Transferencia de Tendido de Conductor Triplex 2/0 Neutro 2/0 | ml | 54 | 2025-11-05 | T437 | SPCR-04 | Proyectos Rehabilitacion de Redes MT-BT y Normalizacion Usuario SPCR-04 | SUB Charles de Gaulle | 18.5237 | -69.8314 |  | TRANSFERENCIA | CONDUCTOR BT
EJ00306 | CAPO-32 | P3B-110-1B-M1 | Instalación de Poste de Metal de 3kN de 9 m, con cimentación | und | 14 | 2025-11-06 | T033 | CAPO-05 | Proyecto Sistema Automatizacion de Distribucion CAPO-05 | SUB Mendoza | 18.4796 | -69.8328 |  | INSTALACIÓN | POSTES BT
EJ00660 | CAPO-86 | CV4-MT11 | INSTALACIÓN DE CRUCETA DOBLE DE ACERO EN VOLADIZO PARA MEDIA TENSIÓN(CRUCETA DE 8) | und | 4 | 2025-11-06 | T074 | CAPO-10 | Proyecto Sistema Automatizacion de Distribucion CAPO-10 | SUB Invivienda | 18.4848 | -69.9111 |  | INSTALACIÓN | ARMADO MT
EJ00756 | CAPO-62 | EXC-41 | EXCAVACIÓN EN TERRENO ROCOSO PARA POSTE >14M | und | 3 | 2025-11-06 | T081 | CAPO-11 | Proyecto Sistema Automatizacion de Distribucion CAPO-11 | SUB Hainamosa | 18.4901 | -69.9293 |  | INSTALACIÓN | OBRAS CIVILES
EJ00850 | CNP8-18 | P3B-109-1A-M1 | Instalación de Poste de Metal de 3kN de 7 m, sin cimentación | und | 6 | 2025-11-06 | T093 | CNP8-01 | Proyecto Sistema Automatizacion de Distribucion CNP8-01 | SUB Hainamosa | 18.4797 | -69.8501 |  | INSTALACIÓN | POSTES BT
EJ01067 | CNP8-57 | PHV-1050-12 | Poste de Concreto Pretensado de 12s 1050 Kg | und | 2 | 2025-11-06 | T112 | CNP8-03 | Proyecto Sistema Automatizacion de Distribucion CNP8-03 | SUB Timbeque | 18.4929 | -69.9055 |  | INSTALACIÓN | POSTES MT
EJ01407 | CNP8-28 | PHV-800-12 | POSTE DE HORMIGÓN PRETENSADO VIBRADO 800 DAN – 12 M (40’) | und | 4 | 2025-11-06 | T152 | CNP8-07 | Construccion nuevo circuito para el descargo circuito CNP8-07 | SUB Cancino | 18.5286 | -69.8361 |  | INSTALACIÓN | POSTES MT
EJ01418 | CNP8-91 | P3B-110-1B-M1 | Instalación de Poste de Metal de 3kN de 9 m, con cimentación | und | 4 | 2025-11-06 | T153 | CNP8-07 | Construccion nuevo circuito para el descargo circuito CNP8-07 | SUB Cancino | 18.4881 | -69.9267 |  | INSTALACIÓN | POSTES BT
EJ02197 | TIM2-93 | P3B-109-1B-M1 | Instalación de Poste de Metal de 3kN de 9 m, sin cimentación | und | 3 | 2025-11-06 | T293 | TIM2-08 | Construccion nuevo circuito para el descargo circuito TIM2-08 | SUB Villa Faro | 18.4439 | -69.8403 |  | INSTALACIÓN | POSTES BT
EJ02357 | GUAL-27 | F2-BT1 | DOBLE TERMINAL DE BAJA TENSIÓN (CABLE NEUTRO) | und | 3 | 2025-11-06 | T305 | GUAL-01 | Proyectos Rehabilitacion de Redes MT-BT y Normalizacion Usuario GUAL-01 | SUB Hainamosa | 18.4332 | -69.832 |  | INSTALACIÓN | ARMADO BT
EJ02641 | GUAL-38 | F2-BT1 | DOBLE TERMINAL DE BAJA TENSIÓN (CABLE NEUTRO) | und | 3 | 2025-11-06 | T325 | GUAL-03 | Proyectos Rehabilitacion de Redes MT-BT y Normalizacion Usuario GUAL-03 | SUB Isabelita | 18.4701 | -69.9243 |  | INSTALACIÓN | ARMADO BT
EJ03657 | SPCR-33 | DM-BTC1 | Derivación cable guía Medio Vano | und | 6 | 2025-11-06 | T405 | SPCR-01 | Proyectos Rehabilitacion de Redes MT-BT y Normalizacion Usuario SPCR-01 | SUB Los Mina Norte | 18.4861 | -69.8411 |  | INSTALACIÓN | ARMADO BT
EJ03843 | SPCR-62 | CO-URDA1 | Instalación de URD 4/0 registro a registro en tubo pvc | ml | 59 | 2025-11-06 | T416 | SPCR-02 | Proyectos Rehabilitacion de Redes MT-BT y Normalizacion Usuario SPCR-02 | SUB Alma Rosa | 18.4971 | -69.9104 |  | INSTALACIÓN | CONDUCTOR MT
EJ03994 | SPCR-41 | F1-BT1 | INSTALACIÓN DE FIN BAJA TENSIÓN (CABLE NEUTRO) | und | 4 | 2025-11-06 | T425 | SPCR-03 | Proyectos Rehabilitacion de Redes MT-BT y Normalizacion Usuario SPCR-03 | SUB Isabelita | 18.4856 | -69.8586 |  | INSTALACIÓN | ARMADO BT
EJ04218 | SPCR-19 | PR-1041 | INSTALACION PUESTA A TIERRA CON ANILLO CERRADO PARA POSTE | und | 4 | 2025-11-06 | T438 | SPCR-04 | Proyectos Rehabilitacion de Redes MT-BT y Normalizacion Usuario SPCR-04 | SUB Los Tres Brazos | 18.4342 | -69.8357 |  | INSTALACIÓN | PROTECCIONES DE MT
EJ00312 | CAPO-37 | CV4-MT11 | INSTALACIÓN DE CRUCETA DOBLE DE ACERO EN VOLADIZO PARA MEDIA TENSIÓN(CRUCETA DE 8) | und | 3 | 2025-11-07 | T034 | CAPO-05 | Proyecto Sistema Automatizacion de Distribucion CAPO-05 | SUB Mendoza | 18.4417 | -69.83 |  | INSTALACIÓN | ARMADO MT
EJ00456 | CAPO-79 | EXC-31 | EXCAVACIÓN EN TERRENO ROCOSO PARA POSTE >12M | und | 2 | 2025-11-07 | T051 | CAPO-07 | Proyecto Sistema Automatizacion de Distribucion CAPO-07 | SUB Villa Faro | 18.4582 | -69.9062 |  | INSTALACIÓN | OBRAS CIVILES
EJ00670 | CAPO-22 | DM-BTC1 | Derivación cable guía Medio Vano | und | 3 | 2025-11-07 | T075 | CAPO-10 | Proyecto Sistema Automatizacion de Distribucion CAPO-10 | SUB Charles de Gaulle | 18.5282 | -69.8827 |  | INSTALACIÓN | ARMADO BT
EJ00861 | CNP8-74 | CV4-MT11 | INSTALACIÓN DE CRUCETA DOBLE DE ACERO EN VOLADIZO PARA MEDIA TENSIÓN(CRUCETA DE 8) | und | 3 | 2025-11-07 | T094 | CNP8-01 | Proyecto Sistema Automatizacion de Distribucion CNP8-01 | SUB Los Mina Norte | 18.507 | -69.8641 |  | INSTALACIÓN | ARMADO MT
EJ00873 | CNP8-80 | CV1-BT | INSTALACION DE CRUCETA SIMPLE DE ACERO EN VOLADIZO BAJA TENSION | und | 12 | 2025-11-07 | T095 | CNP8-01 | Proyecto Sistema Automatizacion de Distribucion CNP8-01 | SUB Hainamosa | 18.4712 | -69.8778 |  | INSTALACIÓN | ARMADO BT
EJ01054 | CNP8-59 | EXC-41 | EXCAVACIÓN EN TERRENO ROCOSO PARA POSTE >14M | und | 1 | 2025-11-07 | T111 | CNP8-03 | Proyecto Sistema Automatizacion de Distribucion CNP8-03 | SUB Capotillo | 18.4952 | -69.894 |  | INSTALACIÓN | OBRAS CIVILES
EJ01235 | CNP8-95 | CDA-MT11 | INSTALACIÓN DE CRUCETA DOBLE DE ACERO PARA MEDIA TENSIÓN (CRUCETA DE 8') | und | 6 | 2025-11-07 | T134 | CNP8-05 | Proyecto Sistema Automatizacion de Distribucion CNP8-05 | SUB Invivienda | 18.4511 | -69.8508 |  | INSTALACIÓN | ARMADO MT
EJ01394 | CNP8-15 | EXC-51 | CONFECCION DE HOYO DE 5` EN TERRENO NORMAL | und | 5 | 2025-11-07 | T151 | CNP8-07 | Construccion nuevo circuito para el descargo circuito CNP8-07 | SUB Cancino | 18.4357 | -69.8509 |  | INSTALACIÓN | OBRAS CIVILES
EJ01824 | DESP-86 | PHV-1050-12 | Poste de Concreto Pretensado de 12s 1050 Kg | und | 2 | 2025-11-07 | T222 | DESP-06 | Construccion nuevo circuito para el descargo circuito DESP-06 | SUB Timbeque | 18.5004 | -69.8357 |  | INSTALACIÓN | POSTES MT
EJ01861 | TIM2-31 | EXC-31 | EXCAVACIÓN EN TERRENO ROCOSO PARA POSTE >12M | und | 1 | 2025-11-07 | T241 | TIM2-01 | Construccion nuevo circuito para el descargo circuito TIM2-01 | SUB Ozama | 18.4492 | -69.902 |  | INSTALACIÓN | OBRAS CIVILES
EJ02045 | TIM2-49 | PHV-800-12 | POSTE DE HORMIGÓN PRETENSADO VIBRADO 800 DAN – 12 M (40’) | und | 2 | 2025-11-07 | T272 | TIM2-04 | Construccion nuevo circuito para el descargo circuito TIM2-04 | SUB Alma Rosa | 18.4541 | -69.9151 |  | INSTALACIÓN | POSTES MT
EJ02119 | TIM2-62 | EXC-11 | Excavacion para poste de 30 o vientos De roca | und | 3 | 2025-11-07 | T281 | TIM2-05 | Construccion nuevo circuito para el descargo circuito TIM2-05 | SUB Timbeque | 18.4943 | -69.841 |  | INSTALACIÓN | OBRAS CIVILES
EJ02192 | TIM2-21 | P3B-109-2C-H1 | Instalación de Poste de Hormigón de 5kN de 10 m, sin cimentación | und | 9 | 2025-11-07 | T292 | TIM2-08 | Construccion nuevo circuito para el descargo circuito TIM2-08 | SUB Ozama | 18.4445 | -69.8516 |  | INSTALACIÓN | POSTES MT
EJ02467 | GUAL-52 | EA-MT1 | INSTALACION AISLADOR SOBRE CRUCETA DE ACERO PARA MEDIA TENSION | und | 1 | 2025-11-07 | T314 | GUAL-02 | Proyectos Rehabilitacion de Redes MT-BT y Normalizacion Usuario GUAL-02 | SUB Los Frailes | 18.5134 | -69.8969 |  | INSTALACIÓN | ARMADO MT
EJ02967 | GUAL-90 | CV4-MT11 | INSTALACIÓN DE CRUCETA DOBLE DE ACERO EN VOLADIZO PARA MEDIA TENSIÓN(CRUCETA DE 8) | und | 2 | 2025-11-07 | T344 | GUAL-05 | Proyectos Rehabilitacion de Redes MT-BT y Normalizacion Usuario GUAL-05 | SUB Capotillo | 18.4609 | -69.8455 |  | INSTALACIÓN | ARMADO MT
EJ03345 | HAIN-89 | P3B-109-1B-M1 | Instalación de Poste de Metal de 3kN de 9 m, sin cimentación | und | 2 | 2025-11-07 | T383 | HAIN-04 | Proyectos Rehabilitacion de Redes MT-BT y Normalizacion Usuario HAIN-04 | SUB Charles de Gaulle | 18.4574 | -69.8478 |  | INSTALACIÓN | POSTES BT
EJ03500 | HAIN-67 | F1-BT1 | INSTALACIÓN DE FIN BAJA TENSIÓN (CABLE NEUTRO) | und | 2 | 2025-11-07 | T395 | HAIN-05 | Proyectos Rehabilitacion de Redes MT-BT y Normalizacion Usuario HAIN-05 | SUB Timbeque | 18.4744 | -69.9257 |  | INSTALACIÓN | ARMADO BT
EJ04342 | SPCR-36 | CO-0013 | Remoción de conductor en red de media tension monofasica, metro lineal | ml | 19 | 2025-11-07 | T446 | SPCR-05 | Proyectos Rehabilitacion de Redes MT-BT y Normalizacion Usuario SPCR-05 | SUB Timbeque | 18.5009 | -69.8705 |  | REMOCIÓN | CONDUCTOR MT
EJ00035 | CAPO-94 | PHV-1050-12 | Poste de Concreto Pretensado de 12s 1050 Kg | und | 4 | 2025-11-10 | T002 | CAPO-01 | Proyecto Sistema Automatizacion de Distribucion CAPO-01 | SUB Hainamosa | 18.449 | -69.9082 |  | INSTALACIÓN | POSTES MT
EJ00121 | CAPO-47 | P3B-109-2C-H1 | Instalación de Poste de Hormigón de 5kN de 10 m, sin cimentación | und | 5 | 2025-11-10 | T012 | CAPO-02 | Proyecto Sistema Automatizacion de Distribucion CAPO-02 | SUB Cancino | 18.4573 | -69.8465 |  | INSTALACIÓN | POSTES MT
EJ00131 | CAPO-40 | P3B-110-1A-M1 | Instalación de Poste de Metal de 3kN de 7 m, con cimentación | und | 5 | 2025-11-10 | T013 | CAPO-02 | Proyecto Sistema Automatizacion de Distribucion CAPO-02 | SUB Hainamosa | 18.5047 | -69.8866 |  | INSTALACIÓN | POSTES BT
EJ00307 | CAPO-95 | P3B-110-1B-M1 | Instalación de Poste de Metal de 3kN de 9 m, con cimentación | und | 14 | 2025-11-10 | T033 | CAPO-05 | Proyecto Sistema Automatizacion de Distribucion CAPO-05 | SUB Mendoza | 18.4619 | -69.8884 |  | INSTALACIÓN | POSTES BT
EJ00394 | CAPO-62 | P3B-110-1B-M1 | Instalación de Poste de Metal de 3kN de 9 m, con cimentación | und | 1 | 2025-11-10 | T043 | CAPO-06 | Proyecto Sistema Automatizacion de Distribucion CAPO-06 | SUB Alma Rosa | 18.4387 | -69.92 |  | INSTALACIÓN | POSTES BT
EJ00473 | CAPO-40 | P3B-109-1A-M1 | Instalación de Poste de Metal de 3kN de 7 m, sin cimentación | und | 6 | 2025-11-10 | T053 | CAPO-07 | Proyecto Sistema Automatizacion de Distribucion CAPO-07 | SUB Villa Faro | 18.4775 | -69.9031 |  | INSTALACIÓN | POSTES BT
EJ00544 | CAPO-50 | ART-TUB41 | Instalación de Armado y transp. tubo metalico 4" x 25' para bt | und | 4 | 2025-11-10 | T061 | CAPO-09 | Proyecto Sistema Automatizacion de Distribucion CAPO-09 | SUB Villa Faro | 18.5236 | -69.8667 |  | INSTALACIÓN | OBRAS CIVILES
EJ00558 | CAPO-69 | PHV-800-10 | POSTE DE HORMIGÓN PRETENSADO VIBRADO 800 DAN-10.5 M(35’) | und | 5 | 2025-11-10 | T062 | CAPO-09 | Proyecto Sistema Automatizacion de Distribucion CAPO-09 | SUB Isabelita | 18.4454 | -69.8977 |  | INSTALACIÓN | POSTES MT
EJ00661 | CAPO-65 | EA-MT1 | INSTALACION AISLADOR SOBRE CRUCETA DE ACERO PARA MEDIA TENSION | und | 5 | 2025-11-10 | T074 | CAPO-10 | Proyecto Sistema Automatizacion de Distribucion CAPO-10 | SUB Invivienda | 18.4463 | -69.8563 |  | INSTALACIÓN | ARMADO MT
EJ00680 | CAPO-18 | CO-URDA1 | Instalación de URD 4/0 registro a registro en tubo pvc | ml | 64 | 2025-11-10 | T076 | CAPO-10 | Proyecto Sistema Automatizacion de Distribucion CAPO-10 | SUB Invivienda | 18.4749 | -69.8481 |  | INSTALACIÓN | CONDUCTOR MT
EJ00757 | CAPO-45 | EXC-51 | CONFECCION DE HOYO DE 5` EN TERRENO NORMAL | und | 4 | 2025-11-10 | T081 | CAPO-11 | Proyecto Sistema Automatizacion de Distribucion CAPO-11 | SUB Cancino | 18.4858 | -69.8475 |  | INSTALACIÓN | OBRAS CIVILES
EJ00851 | CNP8-18 | P3B-109-1B-M1 | Instalación de Poste de Metal de 3kN de 9 m, sin cimentación | und | 4 | 2025-11-10 | T093 | CNP8-01 | Proyecto Sistema Automatizacion de Distribucion CNP8-01 | SUB Los Mina Norte | 18.4637 | -69.8464 |  | INSTALACIÓN | POSTES BT
EJ00974 | CNP8-84 | PHV-500-12 | POSTE DE HORMIGÓN PRETENSADO VIBRADO 500 DAN – 12 M (40’) | und | 6 | 2025-11-10 | T102 | CNP8-02 | Proyecto Sistema Automatizacion de Distribucion CNP8-02 | SUB Mendoza | 18.4637 | -69.9233 |  | INSTALACIÓN | POSTES MT
EJ01068 | CNP8-63 | PHV-800-10 | POSTE DE HORMIGÓN PRETENSADO VIBRADO 800 DAN-10.5 M(35’) | und | 3 | 2025-11-10 | T112 | CNP8-03 | Proyecto Sistema Automatizacion de Distribucion CNP8-03 | SUB Nacional | 18.5102 | -69.8887 |  | INSTALACIÓN | POSTES MT
EJ01230 | CNP8-65 | P3B-109-1B-M1 | Instalación de Poste de Metal de 3kN de 9 m, sin cimentación | und | 10 | 2025-11-10 | T133 | CNP8-05 | Proyecto Sistema Automatizacion de Distribucion CNP8-05 | SUB Invivienda | 18.4675 | -69.8596 |  | INSTALACIÓN | POSTES BT
EJ01308 | CNP8-11 | EXC-11 | Excavacion para poste de 30 o vientos De roca | und | 1 | 2025-11-10 | T141 | CNP8-06 | Proyecto Sistema Automatizacion de Distribucion CNP8-06 | SUB Los Frailes | 18.4792 | -69.9215 |  | INSTALACIÓN | OBRAS CIVILES
EJ01408 | CNP8-50 | PHV-500-12 | POSTE DE HORMIGÓN PRETENSADO VIBRADO 500 DAN – 12 M (40’) | und | 4 | 2025-11-10 | T152 | CNP8-07 | Construccion nuevo circuito para el descargo circuito CNP8-07 | SUB Hainamosa | 18.5196 | -69.8366 |  | INSTALACIÓN | POSTES MT
EJ01419 | CNP8-63 | P3B-109-1B-M1 | Instalación de Poste de Metal de 3kN de 9 m, sin cimentación | und | 5 | 2025-11-10 | T153 | CNP8-07 | Construccion nuevo circuito para el descargo circuito CNP8-07 | SUB Hainamosa | 18.5077 | -69.8748 |  | INSTALACIÓN | POSTES BT
EJ01502 | CNP8-84 | EXC-21 | EXCAVACIÓN EN TERRENO ROCOSO < 12M | und | 2 | 2025-11-10 | T161 | CNP8-08 | Construccion nuevo circuito para el descargo circuito CNP8-08 | SUB Cancino | 18.5068 | -69.905 |  | INSTALACIÓN | OBRAS CIVILES
EJ01601 | DESP-96 | EXC-31 | EXCAVACIÓN EN TERRENO ROCOSO PARA POSTE >12M | und | 2 | 2025-11-10 | T181 | DESP-01 | Construccion nuevo circuito para el descargo circuito DESP-01 | SUB Ozama | 18.4691 | -69.8858 |  | INSTALACIÓN | OBRAS CIVILES
EJ01658 | DESP-85 | EXC-31 | EXCAVACIÓN EN TERRENO ROCOSO PARA POSTE >12M | und | 1 | 2025-11-10 | T191 | DESP-03 | Construccion nuevo circuito para el descargo circuito DESP-03 | SUB Los Frailes | 18.4864 | -69.8642 |  | INSTALACIÓN | OBRAS CIVILES
EJ02198 | TIM2-46 | P3B-109-1A-M1 | Instalación de Poste de Metal de 3kN de 7 m, sin cimentación | und | 2 | 2025-11-10 | T293 | TIM2-08 | Construccion nuevo circuito para el descargo circuito TIM2-08 | SUB Ozama | 18.526 | -69.8413 |  | INSTALACIÓN | POSTES BT
EJ02346 | GUAL-25 | CDA-MT11 | INSTALACIÓN DE CRUCETA DOBLE DE ACERO PARA MEDIA TENSIÓN (CRUCETA DE 8') | und | 3 | 2025-11-10 | T304 | GUAL-01 | Proyectos Rehabilitacion de Redes MT-BT y Normalizacion Usuario GUAL-01 | SUB Hainamosa | 18.4327 | -69.8389 |  | INSTALACIÓN | ARMADO MT
EJ02657 | GUAL-21 | CO-UR-21 | Instalación de URD aereo en cable guia | ml | 65 | 2025-11-10 | T326 | GUAL-03 | Proyectos Rehabilitacion de Redes MT-BT y Normalizacion Usuario GUAL-03 | SUB Ozama | 18.4609 | -69.9269 |  | INSTALACIÓN | CONDUCTOR MT
EJ02676 | GUAL-43 | CO-0062 | Transferencia de conductor aislado 3h en BT | ml | 86 | 2025-11-10 | T327 | GUAL-03 | Proyectos Rehabilitacion de Redes MT-BT y Normalizacion Usuario GUAL-03 | SUB Villa Faro | 18.5059 | -69.8463 |  | TRANSFERENCIA | CONDUCTOR BT
EJ02833 | GUAL-94 | CV1-BT | INSTALACION DE CRUCETA SIMPLE DE ACERO EN VOLADIZO BAJA TENSION | und | 4 | 2025-11-10 | T335 | GUAL-04 | Proyectos Rehabilitacion de Redes MT-BT y Normalizacion Usuario GUAL-04 | SUB Los Tres Brazos | 18.5029 | -69.8817 |  | INSTALACIÓN | ARMADO BT
EJ02979 | GUAL-22 | DM-BTC1 | Derivación cable guía Medio Vano | und | 1 | 2025-11-10 | T345 | GUAL-05 | Proyectos Rehabilitacion de Redes MT-BT y Normalizacion Usuario GUAL-05 | SUB Timbeque | 18.5074 | -69.8753 |  | INSTALACIÓN | ARMADO BT
EJ03072 | HAIN-22 | F2-BT1 | DOBLE TERMINAL DE BAJA TENSIÓN (CABLE NEUTRO) | und | 1 | 2025-11-10 | T355 | HAIN-01 | Proyectos Rehabilitacion de Redes MT-BT y Normalizacion Usuario HAIN-01 | SUB Los Mina Norte | 18.4532 | -69.8899 |  | INSTALACIÓN | ARMADO BT
EJ03212 | HAIN-98 | F2-BT1 | DOBLE TERMINAL DE BAJA TENSIÓN (CABLE NEUTRO) | und | 1 | 2025-11-10 | T365 | HAIN-02 | Proyectos Rehabilitacion de Redes MT-BT y Normalizacion Usuario HAIN-02 | SUB Los Frailes | 18.4621 | -69.8523 |  | INSTALACIÓN | ARMADO BT
EJ03224 | HAIN-78 | CO-URDA1 | Instalación de URD 4/0 registro a registro en tubo pvc | ml | 47 | 2025-11-10 | T366 | HAIN-02 | Proyectos Rehabilitacion de Redes MT-BT y Normalizacion Usuario HAIN-02 | SUB Alma Rosa | 18.4452 | -69.8978 |  | INSTALACIÓN | CONDUCTOR MT
EJ03359 | HAIN-39 | CV1-MT1 | Instalación de Cruceta simple de Acero en Voladizo para media Tensión (cruceta de 8') | und | 3 | 2025-11-10 | T384 | HAIN-04 | Proyectos Rehabilitacion de Redes MT-BT y Normalizacion Usuario HAIN-04 | SUB Los Tres Brazos | 18.439 | -69.8445 |  | INSTALACIÓN | ARMADO MT
EJ03658 | SPCR-91 | F2-BT1 | DOBLE TERMINAL DE BAJA TENSIÓN (CABLE NEUTRO) | und | 5 | 2025-11-10 | T405 | SPCR-01 | Proyectos Rehabilitacion de Redes MT-BT y Normalizacion Usuario SPCR-01 | SUB Hainamosa | 18.4926 | -69.8657 |  | INSTALACIÓN | ARMADO BT
EJ03830 | SPCR-89 | F2-BT1 | DOBLE TERMINAL DE BAJA TENSIÓN (CABLE NEUTRO) | und | 3 | 2025-11-10 | T415 | SPCR-02 | Proyectos Rehabilitacion de Redes MT-BT y Normalizacion Usuario SPCR-02 | SUB Alma Rosa | 18.4381 | -69.8337 |  | INSTALACIÓN | ARMADO BT
EJ03844 | SPCR-54 | CO-0013 | Remoción de conductor en red de media tension monofasica, metro lineal | ml | 52 | 2025-11-10 | T416 | SPCR-02 | Proyectos Rehabilitacion de Redes MT-BT y Normalizacion Usuario SPCR-02 | SUB Alma Rosa | 18.502 | -69.9215 |  | REMOCIÓN | CONDUCTOR MT
EJ03980 | SPCR-88 | CDA-MT11 | INSTALACIÓN DE CRUCETA DOBLE DE ACERO PARA MEDIA TENSIÓN (CRUCETA DE 8') | und | 1 | 2025-11-10 | T424 | SPCR-03 | Proyectos Rehabilitacion de Redes MT-BT y Normalizacion Usuario SPCR-03 | SUB Ozama | 18.4705 | -69.8351 |  | INSTALACIÓN | ARMADO MT
EJ04185 | SPCR-78 | CO-0013 | Remoción de conductor en red de media tension monofasica, metro lineal | ml | 60 | 2025-11-10 | T436 | SPCR-04 | Proyectos Rehabilitacion de Redes MT-BT y Normalizacion Usuario SPCR-04 | SUB Invivienda | 18.5069 | -69.8696 |  | REMOCIÓN | CONDUCTOR MT
EJ04219 | SPCR-78 | PR-1021 | INSTALACION PUESTA A TIERRA INDEPENDIENTE A LA DEL POSTE | und | 3 | 2025-11-10 | T438 | SPCR-04 | Proyectos Rehabilitacion de Redes MT-BT y Normalizacion Usuario SPCR-04 | SUB Charles de Gaulle | 18.4453 | -69.8621 |  | INSTALACIÓN | PROTECCIONES DE MT
EJ00042 | CAPO-48 | P3B-109-1A-M1 | Instalación de Poste de Metal de 3kN de 7 m, sin cimentación | und | 5 | 2025-11-11 | T003 | CAPO-01 | Proyecto Sistema Automatizacion de Distribucion CAPO-01 | SUB Cancino | 18.5117 | -69.9001 |  | INSTALACIÓN | POSTES BT
EJ00210 | CAPO-99 | P3B-109-1B-M1 | Instalación de Poste de Metal de 3kN de 9 m, sin cimentación | und | 5 | 2025-11-11 | T023 | CAPO-04 | Proyecto Sistema Automatizacion de Distribucion CAPO-04 | SUB Capotillo | 18.4769 | -69.8685 |  | INSTALACIÓN | POSTES BT
EJ00220 | CAPO-68 | CDA-MT11 | INSTALACIÓN DE CRUCETA DOBLE DE ACERO PARA MEDIA TENSIÓN (CRUCETA DE 8') | und | 2 | 2025-11-11 | T024 | CAPO-04 | Proyecto Sistema Automatizacion de Distribucion CAPO-04 | SUB Timbeque | 18.4502 | -69.8509 |  | INSTALACIÓN | ARMADO MT
EJ00313 | CAPO-41 | CV4-MT11 | INSTALACIÓN DE CRUCETA DOBLE DE ACERO EN VOLADIZO PARA MEDIA TENSIÓN(CRUCETA DE 8) | und | 4 | 2025-11-11 | T034 | CAPO-05 | Proyecto Sistema Automatizacion de Distribucion CAPO-05 | SUB Los Frailes | 18.5215 | -69.8748 |  | INSTALACIÓN | ARMADO MT
EJ00468 | CAPO-18 | PHV-500-12 | POSTE DE HORMIGÓN PRETENSADO VIBRADO 500 DAN – 12 M (40’) | und | 4 | 2025-11-11 | T052 | CAPO-07 | Proyecto Sistema Automatizacion de Distribucion CAPO-07 | SUB Ozama | 18.4856 | -69.8748 |  | INSTALACIÓN | POSTES MT
EJ00671 | CAPO-49 | F1-BT1 | INSTALACIÓN DE FIN BAJA TENSIÓN (CABLE NEUTRO) | und | 4 | 2025-11-11 | T075 | CAPO-10 | Proyecto Sistema Automatizacion de Distribucion CAPO-10 | SUB Invivienda | 18.4929 | -69.9258 |  | INSTALACIÓN | ARMADO BT
EJ00874 | CNP8-85 | F2-BT1 | DOBLE TERMINAL DE BAJA TENSIÓN (CABLE NEUTRO) | und | 9 | 2025-11-11 | T095 | CNP8-01 | Proyecto Sistema Automatizacion de Distribucion CNP8-01 | SUB Los Mina Norte | 18.4579 | -69.857 |  | INSTALACIÓN | ARMADO BT
EJ00964 | CNP8-55 | ZURD-11 | Instalación de excavacion zanja 0.8 x 2.0 m para tubos y conductores URD | und | 5 | 2025-11-11 | T101 | CNP8-02 | Proyecto Sistema Automatizacion de Distribucion CNP8-02 | SUB Los Frailes | 18.462 | -69.9272 |  | INSTALACIÓN | OBRAS CIVILES
EJ01055 | CNP8-30 | EXC-51 | CONFECCION DE HOYO DE 5` EN TERRENO NORMAL | und | 1 | 2025-11-11 | T111 | CNP8-03 | Proyecto Sistema Automatizacion de Distribucion CNP8-03 | SUB Nacional | 18.4582 | -69.8551 |  | INSTALACIÓN | OBRAS CIVILES
EJ01156 | CNP8-57 | F1-BT1 | INSTALACIÓN DE FIN BAJA TENSIÓN (CABLE NEUTRO) | und | 9 | 2025-11-11 | T125 | CNP8-04 | Proyecto Sistema Automatizacion de Distribucion CNP8-04 | SUB Villa Faro | 18.4385 | -69.8548 |  | INSTALACIÓN | ARMADO BT
EJ01236 | CNP8-87 | CV8-MT1 | INSTALACIÓN DE CRUCETA DE ACERO SIMPLE EN VOLADIZO DE 10´ | und | 7 | 2025-11-11 | T134 | CNP8-05 | Proyecto Sistema Automatizacion de Distribucion CNP8-05 | SUB Los Tres Brazos | 18.4773 | -69.8963 |  | INSTALACIÓN | ARMADO MT
EJ01320 | CNP8-41 | PHV-1050-12 | Poste de Concreto Pretensado de 12s 1050 Kg | und | 4 | 2025-11-11 | T142 | CNP8-06 | Proyecto Sistema Automatizacion de Distribucion CNP8-06 | SUB Alma Rosa | 18.4774 | -69.8517 |  | INSTALACIÓN | POSTES MT
EJ01331 | CNP8-15 | P3B-109-1B-M1 | Instalación de Poste de Metal de 3kN de 9 m, sin cimentación | und | 2 | 2025-11-11 | T143 | CNP8-06 | Proyecto Sistema Automatizacion de Distribucion CNP8-06 | SUB Alma Rosa | 18.5005 | -69.8375 |  | INSTALACIÓN | POSTES BT
EJ01395 | CNP8-81 | EXC-11 | Excavacion para poste de 30 o vientos De roca | und | 5 | 2025-11-11 | T151 | CNP8-07 | Construccion nuevo circuito para el descargo circuito CNP8-07 | SUB Hainamosa | 18.5153 | -69.9009 |  | INSTALACIÓN | OBRAS CIVILES
EJ01555 | CNP8-85 | EXC-21 | EXCAVACIÓN EN TERRENO ROCOSO < 12M | und | 1 | 2025-11-11 | T171 | CNP8-09 | Construccion nuevo circuito para el descargo circuito CNP8-09 | SUB Nacional | 18.4641 | -69.8471 |  | INSTALACIÓN | OBRAS CIVILES
EJ01711 | DESP-66 | EXC-41 | EXCAVACIÓN EN TERRENO ROCOSO PARA POSTE >14M | und | 4 | 2025-11-11 | T201 | DESP-04 | Construccion nuevo circuito para el descargo circuito DESP-04 | SUB Charles de Gaulle | 18.436 | -69.8488 |  | INSTALACIÓN | OBRAS CIVILES
EJ01767 | DESP-58 | ZURD-11 | Instalación de excavacion zanja 0.8 x 2.0 m para tubos y conductores URD | und | 4 | 2025-11-11 | T211 | DESP-05 | Construccion nuevo circuito para el descargo circuito DESP-05 | SUB Los Mina Norte | 18.47 | -69.8443 |  | INSTALACIÓN | OBRAS CIVILES
EJ01825 | DESP-37 | PHV-1050-12 | Poste de Concreto Pretensado de 12s 1050 Kg | und | 1 | 2025-11-11 | T222 | DESP-06 | Construccion nuevo circuito para el descargo circuito DESP-06 | SUB Timbeque | 18.4838 | -69.8625 |  | INSTALACIÓN | POSTES MT
EJ01862 | TIM2-13 | EXC-41 | EXCAVACIÓN EN TERRENO ROCOSO PARA POSTE >14M | und | 2 | 2025-11-11 | T241 | TIM2-01 | Construccion nuevo circuito para el descargo circuito TIM2-01 | SUB Ozama | 18.5206 | -69.9248 |  | INSTALACIÓN | OBRAS CIVILES
EJ01919 | TIM2-68 | EXC-41 | EXCAVACIÓN EN TERRENO ROCOSO PARA POSTE >14M | und | 3 | 2025-11-11 | T251 | TIM2-02 | Construccion nuevo circuito para el descargo circuito TIM2-02 | SUB Cancino | 18.5054 | -69.8379 |  | INSTALACIÓN | OBRAS CIVILES
EJ01974 | TIM2-86 | EXC-41 | EXCAVACIÓN EN TERRENO ROCOSO PARA POSTE >14M | und | 3 | 2025-11-11 | T261 | TIM2-03 | Construccion nuevo circuito para el descargo circuito TIM2-03 | SUB Charles de Gaulle | 18.4959 | -69.8532 |  | INSTALACIÓN | OBRAS CIVILES
EJ02033 | TIM2-85 | EXC-21 | EXCAVACIÓN EN TERRENO ROCOSO < 12M | und | 4 | 2025-11-11 | T271 | TIM2-04 | Construccion nuevo circuito para el descargo circuito TIM2-04 | SUB Los Frailes | 18.473 | -69.9065 |  | INSTALACIÓN | OBRAS CIVILES
EJ02046 | TIM2-14 | PHV-500-12 | POSTE DE HORMIGÓN PRETENSADO VIBRADO 500 DAN – 12 M (40’) | und | 2 | 2025-11-11 | T272 | TIM2-04 | Construccion nuevo circuito para el descargo circuito TIM2-04 | SUB Alma Rosa | 18.4888 | -69.9182 |  | INSTALACIÓN | POSTES MT
EJ02120 | TIM2-21 | EXC-31 | EXCAVACIÓN EN TERRENO ROCOSO PARA POSTE >12M | und | 1 | 2025-11-11 | T281 | TIM2-05 | Construccion nuevo circuito para el descargo circuito TIM2-05 | SUB Nacional | 18.4912 | -69.9206 |  | INSTALACIÓN | OBRAS CIVILES
EJ02129 | TIM2-58 | PHV-500-12 | POSTE DE HORMIGÓN PRETENSADO VIBRADO 500 DAN – 12 M (40’) | und | 1 | 2025-11-11 | T282 | TIM2-05 | Construccion nuevo circuito para el descargo circuito TIM2-05 | SUB Nacional | 18.4675 | -69.8767 |  | INSTALACIÓN | POSTES MT
EJ02193 | TIM2-59 | P3B-109-2C-H1 | Instalación de Poste de Hormigón de 5kN de 10 m, sin cimentación | und | 7 | 2025-11-11 | T292 | TIM2-08 | Construccion nuevo circuito para el descargo circuito TIM2-08 | SUB Isabelita | 18.4447 | -69.8735 |  | INSTALACIÓN | POSTES MT
EJ02358 | GUAL-63 | F2-BT1 | DOBLE TERMINAL DE BAJA TENSIÓN (CABLE NEUTRO) | und | 4 | 2025-11-11 | T305 | GUAL-01 | Proyectos Rehabilitacion de Redes MT-BT y Normalizacion Usuario GUAL-01 | SUB Hainamosa | 18.4611 | -69.897 |  | INSTALACIÓN | ARMADO BT
EJ02820 | GUAL-51 | EC-MT1 | INSTALACION AISLADOR EN CABEZA DE POSTE PARA MEDIA TENSION | und | 5 | 2025-11-11 | T334 | GUAL-04 | Proyectos Rehabilitacion de Redes MT-BT y Normalizacion Usuario GUAL-04 | SUB Invivienda | 18.4481 | -69.8631 |  | INSTALACIÓN | ARMADO MT
EJ03488 | HAIN-13 | CV8-MT1 | INSTALACIÓN DE CRUCETA DE ACERO SIMPLE EN VOLADIZO DE 10´ | und | 1 | 2025-11-11 | T394 | HAIN-05 | Proyectos Rehabilitacion de Redes MT-BT y Normalizacion Usuario HAIN-05 | SUB Nacional | 18.4922 | -69.839 |  | INSTALACIÓN | ARMADO MT
EJ03669 | SPCR-42 | CO-0023 | REMOCION DE CONDUCTOR 2/0 | ml | 89 | 2025-11-11 | T406 | SPCR-01 | Proyectos Rehabilitacion de Redes MT-BT y Normalizacion Usuario SPCR-01 | SUB Cancino | 18.4366 | -69.8919 |  | REMOCIÓN | CONDUCTOR MT
EJ03995 | SPCR-53 | AL-BT3 | Remoción de Línea de Baja Tensión en Alineamiento | und | 4 | 2025-11-11 | T425 | SPCR-03 | Proyectos Rehabilitacion de Redes MT-BT y Normalizacion Usuario SPCR-03 | SUB Villa Faro | 18.5013 | -69.8801 |  | REMOCIÓN | ARMADO BT
EJ04204 | SPCR-98 | TP-2C2 | Transferencia de Tendido de Conductor Triplex 2/0 Neutro 2/0 | ml | 59 | 2025-11-11 | T437 | SPCR-04 | Proyectos Rehabilitacion de Redes MT-BT y Normalizacion Usuario SPCR-04 | SUB Invivienda | 18.4738 | -69.8732 |  | TRANSFERENCIA | CONDUCTOR BT
EJ04343 | SPCR-17 | CO-0012 | TRANSFERENCIA DE CONDUCTOR 2/0 | ml | 24 | 2025-11-11 | T446 | SPCR-05 | Proyectos Rehabilitacion de Redes MT-BT y Normalizacion Usuario SPCR-05 | SUB Capotillo | 18.4496 | -69.8841 |  | TRANSFERENCIA | CONDUCTOR MT
EJ00036 | CAPO-84 | P3B-109-2C-H1 | Instalación de Poste de Hormigón de 5kN de 10 m, sin cimentación | und | 2 | 2025-11-12 | T002 | CAPO-01 | Proyecto Sistema Automatizacion de Distribucion CAPO-01 | SUB Hainamosa | 18.5048 | -69.9243 |  | INSTALACIÓN | POSTES MT
EJ00395 | CAPO-85 | P3B-110-1B-M1 | Instalación de Poste de Metal de 3kN de 9 m, con cimentación | und | 1 | 2025-11-12 | T043 | CAPO-06 | Proyecto Sistema Automatizacion de Distribucion CAPO-06 | SUB Los Frailes | 18.5263 | -69.8986 |  | INSTALACIÓN | POSTES BT
EJ00474 | CAPO-12 | P3B-110-1A-M1 | Instalación de Poste de Metal de 3kN de 7 m, con cimentación | und | 5 | 2025-11-12 | T053 | CAPO-07 | Proyecto Sistema Automatizacion de Distribucion CAPO-07 | SUB Ozama | 18.4611 | -69.8457 |  | INSTALACIÓN | POSTES BT
EJ00545 | CAPO-36 | EXC-51 | CONFECCION DE HOYO DE 5` EN TERRENO NORMAL | und | 2 | 2025-11-12 | T061 | CAPO-09 | Proyecto Sistema Automatizacion de Distribucion CAPO-09 | SUB Villa Faro | 18.4591 | -69.8955 |  | INSTALACIÓN | OBRAS CIVILES
EJ00559 | CAPO-90 | P3B-109-2C-H1 | Instalación de Poste de Hormigón de 5kN de 10 m, sin cimentación | und | 4 | 2025-11-12 | T062 | CAPO-09 | Proyecto Sistema Automatizacion de Distribucion CAPO-09 | SUB Villa Faro | 18.4601 | -69.851 |  | INSTALACIÓN | POSTES MT
EJ00681 | CAPO-56 | CO-UR-21 | Instalación de URD aereo en cable guia | ml | 88 | 2025-11-12 | T076 | CAPO-10 | Proyecto Sistema Automatizacion de Distribucion CAPO-10 | SUB Invivienda | 18.5076 | -69.8794 |  | INSTALACIÓN | CONDUCTOR MT
EJ00862 | CNP8-16 | CV4-MT11 | INSTALACIÓN DE CRUCETA DOBLE DE ACERO EN VOLADIZO PARA MEDIA TENSIÓN(CRUCETA DE 8) | und | 2 | 2025-11-12 | T094 | CNP8-01 | Proyecto Sistema Automatizacion de Distribucion CNP8-01 | SUB Hainamosa | 18.5097 | -69.8615 |  | INSTALACIÓN | ARMADO MT
EJ00975 | CNP8-70 | PHV-1050-12 | Poste de Concreto Pretensado de 12s 1050 Kg | und | 6 | 2025-11-12 | T102 | CNP8-02 | Proyecto Sistema Automatizacion de Distribucion CNP8-02 | SUB Alma Rosa | 18.4647 | -69.9223 |  | INSTALACIÓN | POSTES MT
EJ00981 | CNP8-91 | P3B-109-1B-M1 | Instalación de Poste de Metal de 3kN de 9 m, sin cimentación | und | 2 | 2025-11-12 | T103 | CNP8-02 | Proyecto Sistema Automatizacion de Distribucion CNP8-02 | SUB Los Frailes | 18.4567 | -69.9013 |  | INSTALACIÓN | POSTES BT
EJ01231 | CNP8-72 | P3B-109-1B-M1 | Instalación de Poste de Metal de 3kN de 9 m, sin cimentación | und | 9 | 2025-11-12 | T133 | CNP8-05 | Proyecto Sistema Automatizacion de Distribucion CNP8-05 | SUB Charles de Gaulle | 18.5248 | -69.8849 |  | INSTALACIÓN | POSTES BT
EJ01309 | CNP8-29 | EXC-41 | EXCAVACIÓN EN TERRENO ROCOSO PARA POSTE >14M | und | 2 | 2025-11-12 | T141 | CNP8-06 | Proyecto Sistema Automatizacion de Distribucion CNP8-06 | SUB Alma Rosa | 18.5213 | -69.9293 |  | INSTALACIÓN | OBRAS CIVILES
EJ01503 | CNP8-80 | EXC-21 | EXCAVACIÓN EN TERRENO ROCOSO < 12M | und | 2 | 2025-11-12 | T161 | CNP8-08 | Construccion nuevo circuito para el descargo circuito CNP8-08 | SUB Los Mina Norte | 18.4605 | -69.9003 |  | INSTALACIÓN | OBRAS CIVILES
EJ01602 | DESP-43 | EXC-11 | Excavacion para poste de 30 o vientos De roca | und | 2 | 2025-11-12 | T181 | DESP-01 | Construccion nuevo circuito para el descargo circuito DESP-01 | SUB Ozama | 18.4786 | -69.9081 |  | INSTALACIÓN | OBRAS CIVILES
EJ01659 | DESP-51 | ART-TUB41 | Instalación de Armado y transp. tubo metalico 4" x 25' para bt | und | 1 | 2025-11-12 | T191 | DESP-03 | Construccion nuevo circuito para el descargo circuito DESP-03 | SUB Alma Rosa | 18.4929 | -69.8431 |  | INSTALACIÓN | OBRAS CIVILES
EJ02677 | GUAL-31 | TP-2C1 | Instalación de Tendido de Conductor Triplex 2/0 Neutro 2/0 | ml | 95 | 2025-11-12 | T327 | GUAL-03 | Proyectos Rehabilitacion de Redes MT-BT y Normalizacion Usuario GUAL-03 | SUB Isabelita | 18.4348 | -69.8972 |  | INSTALACIÓN | CONDUCTOR BT
EJ02968 | GUAL-40 | EC-MT1 | INSTALACION AISLADOR EN CABEZA DE POSTE PARA MEDIA TENSION | und | 1 | 2025-11-12 | T344 | GUAL-05 | Proyectos Rehabilitacion de Redes MT-BT y Normalizacion Usuario GUAL-05 | SUB Capotillo | 18.5261 | -69.9217 |  | INSTALACIÓN | ARMADO MT
EJ03213 | HAIN-19 | F2-BT1 | DOBLE TERMINAL DE BAJA TENSIÓN (CABLE NEUTRO) | und | 3 | 2025-11-12 | T365 | HAIN-02 | Proyectos Rehabilitacion de Redes MT-BT y Normalizacion Usuario HAIN-02 | SUB Mendoza | 18.4334 | -69.8381 |  | INSTALACIÓN | ARMADO BT
EJ03831 | SPCR-77 | F1-BT1 | INSTALACIÓN DE FIN BAJA TENSIÓN (CABLE NEUTRO) | und | 2 | 2025-11-12 | T415 | SPCR-02 | Proyectos Rehabilitacion de Redes MT-BT y Normalizacion Usuario SPCR-02 | SUB Mendoza | 18.5232 | -69.8852 |  | INSTALACIÓN | ARMADO BT
EJ00043 | CAPO-23 | P3B-109-1B-M1 | Instalación de Poste de Metal de 3kN de 9 m, sin cimentación | und | 5 | 2025-11-13 | T003 | CAPO-01 | Proyecto Sistema Automatizacion de Distribucion CAPO-01 | SUB Los Mina Norte | 18.4415 | -69.9193 |  | INSTALACIÓN | POSTES BT
EJ00122 | CAPO-41 | PHV-1050-12 | Poste de Concreto Pretensado de 12s 1050 Kg | und | 4 | 2025-11-13 | T012 | CAPO-02 | Proyecto Sistema Automatizacion de Distribucion CAPO-02 | SUB Cancino | 18.4445 | -69.9109 |  | INSTALACIÓN | POSTES MT
EJ00211 | CAPO-12 | P3B-110-1A-M1 | Instalación de Poste de Metal de 3kN de 7 m, con cimentación | und | 4 | 2025-11-13 | T023 | CAPO-04 | Proyecto Sistema Automatizacion de Distribucion CAPO-04 | SUB Nacional | 18.5135 | -69.8751 |  | INSTALACIÓN | POSTES BT
EJ00221 | CAPO-50 | CV8-MT1 | INSTALACIÓN DE CRUCETA DE ACERO SIMPLE EN VOLADIZO DE 10´ | und | 1 | 2025-11-13 | T024 | CAPO-04 | Proyecto Sistema Automatizacion de Distribucion CAPO-04 | SUB Capotillo | 18.4698 | -69.8485 |  | INSTALACIÓN | ARMADO MT
EJ00469 | CAPO-76 | PHV-1050-12 | Poste de Concreto Pretensado de 12s 1050 Kg | und | 4 | 2025-11-13 | T052 | CAPO-07 | Proyecto Sistema Automatizacion de Distribucion CAPO-07 | SUB Isabelita | 18.5087 | -69.8677 |  | INSTALACIÓN | POSTES MT
EJ00766 | CAPO-55 | PHV-800-10 | POSTE DE HORMIGÓN PRETENSADO VIBRADO 800 DAN-10.5 M(35’) | und | 4 | 2025-11-13 | T082 | CAPO-11 | Proyecto Sistema Automatizacion de Distribucion CAPO-11 | SUB Cancino | 18.4863 | -69.878 |  | INSTALACIÓN | POSTES MT
EJ00965 | CNP8-26 | ZURD-11 | Instalación de excavacion zanja 0.8 x 2.0 m para tubos y conductores URD | und | 3 | 2025-11-13 | T101 | CNP8-02 | Proyecto Sistema Automatizacion de Distribucion CNP8-02 | SUB Los Frailes | 18.4649 | -69.8558 |  | INSTALACIÓN | OBRAS CIVILES
EJ01157 | CNP8-66 | DM-BTC1 | Derivación cable guía Medio Vano | und | 10 | 2025-11-13 | T125 | CNP8-04 | Proyecto Sistema Automatizacion de Distribucion CNP8-04 | SUB Ozama | 18.453 | -69.9259 |  | INSTALACIÓN | ARMADO BT
EJ01321 | CNP8-99 | P3B-109-2C-H1 | Instalación de Poste de Hormigón de 5kN de 10 m, sin cimentación | und | 2 | 2025-11-13 | T142 | CNP8-06 | Proyecto Sistema Automatizacion de Distribucion CNP8-06 | SUB Mendoza | 18.4481 | -69.8307 |  | INSTALACIÓN | POSTES MT
EJ01332 | CNP8-79 | P3B-110-1A-M1 | Instalación de Poste de Metal de 3kN de 7 m, con cimentación | und | 2 | 2025-11-13 | T143 | CNP8-06 | Proyecto Sistema Automatizacion de Distribucion CNP8-06 | SUB Los Frailes | 18.5025 | -69.831 |  | INSTALACIÓN | POSTES BT
EJ01556 | CNP8-64 | ZURD-11 | Instalación de excavacion zanja 0.8 x 2.0 m para tubos y conductores URD | und | 1 | 2025-11-13 | T171 | CNP8-09 | Construccion nuevo circuito para el descargo circuito CNP8-09 | SUB Capotillo | 18.5229 | -69.8548 |  | INSTALACIÓN | OBRAS CIVILES
EJ01712 | DESP-15 | EXC-31 | EXCAVACIÓN EN TERRENO ROCOSO PARA POSTE >12M | und | 6 | 2025-11-13 | T201 | DESP-04 | Construccion nuevo circuito para el descargo circuito DESP-04 | SUB Los Tres Brazos | 18.5017 | -69.8788 |  | INSTALACIÓN | OBRAS CIVILES
EJ01768 | DESP-56 | EXC-31 | EXCAVACIÓN EN TERRENO ROCOSO PARA POSTE >12M | und | 5 | 2025-11-13 | T211 | DESP-05 | Construccion nuevo circuito para el descargo circuito DESP-05 | SUB Hainamosa | 18.4734 | -69.8452 |  | INSTALACIÓN | OBRAS CIVILES
EJ01920 | TIM2-81 | EXC-51 | CONFECCION DE HOYO DE 5` EN TERRENO NORMAL | und | 3 | 2025-11-13 | T251 | TIM2-02 | Construccion nuevo circuito para el descargo circuito TIM2-02 | SUB Los Mina Norte | 18.5095 | -69.8633 |  | INSTALACIÓN | OBRAS CIVILES
EJ01975 | TIM2-98 | EXC-31 | EXCAVACIÓN EN TERRENO ROCOSO PARA POSTE >12M | und | 2 | 2025-11-13 | T261 | TIM2-03 | Construccion nuevo circuito para el descargo circuito TIM2-03 | SUB Invivienda | 18.4987 | -69.8939 |  | INSTALACIÓN | OBRAS CIVILES
EJ02034 | TIM2-88 | ZURD-11 | Instalación de excavacion zanja 0.8 x 2.0 m para tubos y conductores URD | und | 3 | 2025-11-13 | T271 | TIM2-04 | Construccion nuevo circuito para el descargo circuito TIM2-04 | SUB Alma Rosa | 18.4636 | -69.8702 |  | INSTALACIÓN | OBRAS CIVILES
EJ02130 | TIM2-63 | PHV-500-12 | POSTE DE HORMIGÓN PRETENSADO VIBRADO 500 DAN – 12 M (40’) | und | 2 | 2025-11-13 | T282 | TIM2-05 | Construccion nuevo circuito para el descargo circuito TIM2-05 | SUB Nacional | 18.5064 | -69.9088 |  | INSTALACIÓN | POSTES MT
EJ02202 | TIM2-44 | EA-MT1 | INSTALACION AISLADOR SOBRE CRUCETA DE ACERO PARA MEDIA TENSION | und | 18 | 2025-11-13 | T294 | TIM2-08 | Construccion nuevo circuito para el descargo circuito TIM2-08 | SUB Villa Faro | 18.4449 | -69.8712 |  | INSTALACIÓN | ARMADO MT
EJ02468 | GUAL-15 | EA-MT1 | INSTALACION AISLADOR SOBRE CRUCETA DE ACERO PARA MEDIA TENSION | und | 2 | 2025-11-13 | T314 | GUAL-02 | Proyectos Rehabilitacion de Redes MT-BT y Normalizacion Usuario GUAL-02 | SUB Los Frailes | 18.5272 | -69.8632 |  | INSTALACIÓN | ARMADO MT
EJ02658 | GUAL-96 | CO-URDA1 | Instalación de URD 4/0 registro a registro en tubo pvc | ml | 62 | 2025-11-13 | T326 | GUAL-03 | Proyectos Rehabilitacion de Redes MT-BT y Normalizacion Usuario GUAL-03 | SUB Villa Faro | 18.4635 | -69.9067 |  | INSTALACIÓN | CONDUCTOR MT
EJ02834 | GUAL-16 | AL-BT3 | Remoción de Línea de Baja Tensión en Alineamiento | und | 5 | 2025-11-13 | T335 | GUAL-04 | Proyectos Rehabilitacion de Redes MT-BT y Normalizacion Usuario GUAL-04 | SUB Charles de Gaulle | 18.4865 | -69.9193 |  | REMOCIÓN | ARMADO BT
EJ02980 | GUAL-77 | CV1-BT | INSTALACION DE CRUCETA SIMPLE DE ACERO EN VOLADIZO BAJA TENSION | und | 1 | 2025-11-13 | T345 | GUAL-05 | Proyectos Rehabilitacion de Redes MT-BT y Normalizacion Usuario GUAL-05 | SUB Timbeque | 18.4549 | -69.8443 |  | INSTALACIÓN | ARMADO BT
EJ03225 | HAIN-99 | CO-0023 | REMOCION DE CONDUCTOR 2/0 | ml | 52 | 2025-11-13 | T366 | HAIN-02 | Proyectos Rehabilitacion de Redes MT-BT y Normalizacion Usuario HAIN-02 | SUB Alma Rosa | 18.5271 | -69.8918 |  | REMOCIÓN | CONDUCTOR MT
EJ03501 | HAIN-50 | CV1-BT | INSTALACION DE CRUCETA SIMPLE DE ACERO EN VOLADIZO BAJA TENSION | und | 3 | 2025-11-13 | T395 | HAIN-05 | Proyectos Rehabilitacion de Redes MT-BT y Normalizacion Usuario HAIN-05 | SUB Timbeque | 18.4714 | -69.8374 |  | INSTALACIÓN | ARMADO BT
EJ03670 | SPCR-80 | CO-URDA1 | Instalación de URD 4/0 registro a registro en tubo pvc | ml | 102 | 2025-11-13 | T406 | SPCR-01 | Proyectos Rehabilitacion de Redes MT-BT y Normalizacion Usuario SPCR-01 | SUB Cancino | 18.5123 | -69.8946 |  | INSTALACIÓN | CONDUCTOR MT
EJ04186 | SPCR-86 | CO-URDA1 | Instalación de URD 4/0 registro a registro en tubo pvc | ml | 26 | 2025-11-13 | T436 | SPCR-04 | Proyectos Rehabilitacion de Redes MT-BT y Normalizacion Usuario SPCR-04 | SUB Charles de Gaulle | 18.5289 | -69.8929 |  | INSTALACIÓN | CONDUCTOR MT
EJ04205 | SPCR-62 | TP-2C2 | Transferencia de Tendido de Conductor Triplex 2/0 Neutro 2/0 | ml | 64 | 2025-11-13 | T437 | SPCR-04 | Proyectos Rehabilitacion de Redes MT-BT y Normalizacion Usuario SPCR-04 | SUB Los Tres Brazos | 18.4713 | -69.8913 |  | TRANSFERENCIA | CONDUCTOR BT
EJ00132 | CAPO-91 | P3B-109-1A-M1 | Instalación de Poste de Metal de 3kN de 7 m, sin cimentación | und | 5 | 2025-11-14 | T013 | CAPO-02 | Proyecto Sistema Automatizacion de Distribucion CAPO-02 | SUB Los Mina Norte | 18.4466 | -69.9001 |  | INSTALACIÓN | POSTES BT
EJ00308 | CAPO-48 | P3B-110-1B-M1 | Instalación de Poste de Metal de 3kN de 9 m, con cimentación | und | 10 | 2025-11-14 | T033 | CAPO-05 | Proyecto Sistema Automatizacion de Distribucion CAPO-05 | SUB Alma Rosa | 18.5054 | -69.8826 |  | INSTALACIÓN | POSTES BT
EJ00662 | CAPO-58 | CV4-MT11 | INSTALACIÓN DE CRUCETA DOBLE DE ACERO EN VOLADIZO PARA MEDIA TENSIÓN(CRUCETA DE 8) | und | 4 | 2025-11-14 | T074 | CAPO-10 | Proyecto Sistema Automatizacion de Distribucion CAPO-10 | SUB Los Tres Brazos | 18.4379 | -69.8675 |  | INSTALACIÓN | ARMADO MT
EJ00758 | CAPO-33 | EXC-21 | EXCAVACIÓN EN TERRENO ROCOSO < 12M | und | 2 | 2025-11-14 | T081 | CAPO-11 | Proyecto Sistema Automatizacion de Distribucion CAPO-11 | SUB Hainamosa | 18.4953 | -69.9263 |  | INSTALACIÓN | OBRAS CIVILES
EJ00852 | CNP8-96 | P3B-110-1B-M1 | Instalación de Poste de Metal de 3kN de 9 m, con cimentación | und | 3 | 2025-11-14 | T093 | CNP8-01 | Proyecto Sistema Automatizacion de Distribucion CNP8-01 | SUB Los Mina Norte | 18.4421 | -69.8616 |  | INSTALACIÓN | POSTES BT
EJ00882 | CNP8-83 | CO-0013 | Remoción de conductor en red de media tension monofasica, metro lineal | ml | 86 | 2025-11-14 | T096 | CNP8-01 | Proyecto Sistema Automatizacion de Distribucion CNP8-01 | SUB Cancino | 18.4381 | -69.8419 |  | REMOCIÓN | CONDUCTOR MT
EJ01069 | CNP8-68 | P3B-109-2C-H1 | Instalación de Poste de Hormigón de 5kN de 10 m, sin cimentación | und | 2 | 2025-11-14 | T112 | CNP8-03 | Proyecto Sistema Automatizacion de Distribucion CNP8-03 | SUB Capotillo | 18.4662 | -69.927 |  | INSTALACIÓN | POSTES MT
EJ01409 | CNP8-50 | PHV-500-12 | POSTE DE HORMIGÓN PRETENSADO VIBRADO 500 DAN – 12 M (40’) | und | 3 | 2025-11-14 | T152 | CNP8-07 | Construccion nuevo circuito para el descargo circuito CNP8-07 | SUB Cancino | 18.4706 | -69.8779 |  | INSTALACIÓN | POSTES MT
EJ01420 | CNP8-35 | P3B-110-1B-M1 | Instalación de Poste de Metal de 3kN de 9 m, con cimentación | und | 4 | 2025-11-14 | T153 | CNP8-07 | Construccion nuevo circuito para el descargo circuito CNP8-07 | SUB Hainamosa | 18.4651 | -69.8506 |  | INSTALACIÓN | POSTES BT
EJ02199 | TIM2-28 | P3B-110-1B-M1 | Instalación de Poste de Metal de 3kN de 9 m, con cimentación | und | 2 | 2025-11-14 | T293 | TIM2-08 | Construccion nuevo circuito para el descargo circuito TIM2-08 | SUB Ozama | 18.433 | -69.8495 |  | INSTALACIÓN | POSTES BT
EJ03073 | HAIN-45 | F2-BT1 | DOBLE TERMINAL DE BAJA TENSIÓN (CABLE NEUTRO) | und | 2 | 2025-11-14 | T355 | HAIN-01 | Proyectos Rehabilitacion de Redes MT-BT y Normalizacion Usuario HAIN-01 | SUB Los Mina Norte | 18.4451 | -69.8447 |  | INSTALACIÓN | ARMADO BT
EJ03346 | HAIN-15 | P3B-110-1A-M1 | Instalación de Poste de Metal de 3kN de 7 m, con cimentación | und | 2 | 2025-11-14 | T383 | HAIN-04 | Proyectos Rehabilitacion de Redes MT-BT y Normalizacion Usuario HAIN-04 | SUB Los Tres Brazos | 18.5282 | -69.8763 |  | INSTALACIÓN | POSTES BT
EJ03659 | SPCR-85 | CV1-BT | INSTALACION DE CRUCETA SIMPLE DE ACERO EN VOLADIZO BAJA TENSION | und | 4 | 2025-11-14 | T405 | SPCR-01 | Proyectos Rehabilitacion de Redes MT-BT y Normalizacion Usuario SPCR-01 | SUB Hainamosa | 18.4423 | -69.8569 |  | INSTALACIÓN | ARMADO BT
EJ03845 | SPCR-20 | CO-0013 | Remoción de conductor en red de media tension monofasica, metro lineal | ml | 60 | 2025-11-14 | T416 | SPCR-02 | Proyectos Rehabilitacion de Redes MT-BT y Normalizacion Usuario SPCR-02 | SUB Los Frailes | 18.4849 | -69.8923 |  | REMOCIÓN | CONDUCTOR MT
EJ00044 | CAPO-29 | P3B-110-1A-M1 | Instalación de Poste de Metal de 3kN de 7 m, con cimentación | und | 5 | 2025-11-17 | T003 | CAPO-01 | Proyecto Sistema Automatizacion de Distribucion CAPO-01 | SUB Los Mina Norte | 18.4905 | -69.8582 |  | INSTALACIÓN | POSTES BT
EJ00123 | CAPO-75 | PHV-800-10 | POSTE DE HORMIGÓN PRETENSADO VIBRADO 800 DAN-10.5 M(35’) | und | 5 | 2025-11-17 | T012 | CAPO-02 | Proyecto Sistema Automatizacion de Distribucion CAPO-02 | SUB Hainamosa | 18.4576 | -69.851 |  | INSTALACIÓN | POSTES MT
EJ00222 | CAPO-42 | CDA-MT11 | INSTALACIÓN DE CRUCETA DOBLE DE ACERO PARA MEDIA TENSIÓN (CRUCETA DE 8') | und | 1 | 2025-11-17 | T024 | CAPO-04 | Proyecto Sistema Automatizacion de Distribucion CAPO-04 | SUB Capotillo | 18.4491 | -69.8943 |  | INSTALACIÓN | ARMADO MT
EJ00314 | CAPO-58 | MT-3071 | INSTALACIÓN DE MONTAJE 3Ø, (HORIZONTAL) FIN DE LINEA | und | 4 | 2025-11-17 | T034 | CAPO-05 | Proyecto Sistema Automatizacion de Distribucion CAPO-05 | SUB Mendoza | 18.4949 | -69.8992 |  | INSTALACIÓN | ARMADO MT
EJ00398 | CAPO-50 | CV1-MT1 | Instalación de Cruceta simple de Acero en Voladizo para media Tensión (cruceta de 8') | und | 2 | 2025-11-17 | T044 | CAPO-06 | Proyecto Sistema Automatizacion de Distribucion CAPO-06 | SUB Los Frailes | 18.5161 | -69.8732 |  | INSTALACIÓN | ARMADO MT
EJ00767 | CAPO-73 | PHV-1050-12 | Poste de Concreto Pretensado de 12s 1050 Kg | und | 4 | 2025-11-17 | T082 | CAPO-11 | Proyecto Sistema Automatizacion de Distribucion CAPO-11 | SUB Hainamosa | 18.5184 | -69.9067 |  | INSTALACIÓN | POSTES MT
EJ00875 | CNP8-41 | F1-BT1 | INSTALACIÓN DE FIN BAJA TENSIÓN (CABLE NEUTRO) | und | 9 | 2025-11-17 | T095 | CNP8-01 | Proyecto Sistema Automatizacion de Distribucion CNP8-01 | SUB Los Mina Norte | 18.4879 | -69.8408 |  | INSTALACIÓN | ARMADO BT
EJ00976 | CNP8-74 | PHV-800-12 | POSTE DE HORMIGÓN PRETENSADO VIBRADO 800 DAN – 12 M (40’) | und | 5 | 2025-11-17 | T102 | CNP8-02 | Proyecto Sistema Automatizacion de Distribucion CNP8-02 | SUB Los Frailes | 18.4963 | -69.8987 |  | INSTALACIÓN | POSTES MT
EJ01056 | CNP8-71 | EXC-21 | EXCAVACIÓN EN TERRENO ROCOSO < 12M | und | 2 | 2025-11-17 | T111 | CNP8-03 | Proyecto Sistema Automatizacion de Distribucion CNP8-03 | SUB Nacional | 18.4499 | -69.8694 |  | INSTALACIÓN | OBRAS CIVILES
EJ01083 | CNP8-41 | P3B-109-1A-M1 | Instalación de Poste de Metal de 3kN de 7 m, sin cimentación | und | 2 | 2025-11-17 | T113 | CNP8-03 | Proyecto Sistema Automatizacion de Distribucion CNP8-03 | SUB Timbeque | 18.4816 | -69.9107 |  | INSTALACIÓN | POSTES BT
EJ01158 | CNP8-89 | F1-BT1 | INSTALACIÓN DE FIN BAJA TENSIÓN (CABLE NEUTRO) | und | 11 | 2025-11-17 | T125 | CNP8-04 | Proyecto Sistema Automatizacion de Distribucion CNP8-04 | SUB Ozama | 18.4751 | -69.8867 |  | INSTALACIÓN | ARMADO BT
EJ01237 | CNP8-53 | EC-MT1 | INSTALACION AISLADOR EN CABEZA DE POSTE PARA MEDIA TENSION | und | 7 | 2025-11-17 | T134 | CNP8-05 | Proyecto Sistema Automatizacion de Distribucion CNP8-05 | SUB Charles de Gaulle | 18.519 | -69.8301 |  | INSTALACIÓN | ARMADO MT
EJ01322 | CNP8-90 | PHV-800-10 | POSTE DE HORMIGÓN PRETENSADO VIBRADO 800 DAN-10.5 M(35’) | und | 4 | 2025-11-17 | T142 | CNP8-06 | Proyecto Sistema Automatizacion de Distribucion CNP8-06 | SUB Alma Rosa | 18.442 | -69.8899 |  | INSTALACIÓN | POSTES MT
EJ01333 | CNP8-78 | P3B-109-1B-M1 | Instalación de Poste de Metal de 3kN de 9 m, sin cimentación | und | 2 | 2025-11-17 | T143 | CNP8-06 | Proyecto Sistema Automatizacion de Distribucion CNP8-06 | SUB Alma Rosa | 18.4428 | -69.8882 |  | INSTALACIÓN | POSTES BT
EJ01396 | CNP8-82 | EXC-41 | EXCAVACIÓN EN TERRENO ROCOSO PARA POSTE >14M | und | 3 | 2025-11-17 | T151 | CNP8-07 | Construccion nuevo circuito para el descargo circuito CNP8-07 | SUB Hainamosa | 18.4523 | -69.8426 |  | INSTALACIÓN | OBRAS CIVILES
EJ01557 | CNP8-80 | EXC-41 | EXCAVACIÓN EN TERRENO ROCOSO PARA POSTE >14M | und | 1 | 2025-11-17 | T171 | CNP8-09 | Construccion nuevo circuito para el descargo circuito CNP8-09 | SUB Capotillo | 18.5232 | -69.9013 |  | INSTALACIÓN | OBRAS CIVILES
EJ01713 | DESP-66 | EXC-41 | EXCAVACIÓN EN TERRENO ROCOSO PARA POSTE >14M | und | 6 | 2025-11-17 | T201 | DESP-04 | Construccion nuevo circuito para el descargo circuito DESP-04 | SUB Invivienda | 18.4404 | -69.8453 |  | INSTALACIÓN | OBRAS CIVILES
EJ01769 | DESP-39 | ART-TUB41 | Instalación de Armado y transp. tubo metalico 4" x 25' para bt | und | 5 | 2025-11-17 | T211 | DESP-05 | Construccion nuevo circuito para el descargo circuito DESP-05 | SUB Hainamosa | 18.495 | -69.849 |  | INSTALACIÓN | OBRAS CIVILES
EJ01826 | DESP-39 | P3B-109-2C-H1 | Instalación de Poste de Hormigón de 5kN de 10 m, sin cimentación | und | 1 | 2025-11-17 | T222 | DESP-06 | Construccion nuevo circuito para el descargo circuito DESP-06 | SUB Capotillo | 18.5246 | -69.9156 |  | INSTALACIÓN | POSTES MT
EJ01863 | TIM2-99 | EXC-31 | EXCAVACIÓN EN TERRENO ROCOSO PARA POSTE >12M | und | 1 | 2025-11-17 | T241 | TIM2-01 | Construccion nuevo circuito para el descargo circuito TIM2-01 | SUB Ozama | 18.4749 | -69.8867 |  | INSTALACIÓN | OBRAS CIVILES
EJ01921 | TIM2-19 | EXC-51 | CONFECCION DE HOYO DE 5` EN TERRENO NORMAL | und | 2 | 2025-11-17 | T251 | TIM2-02 | Construccion nuevo circuito para el descargo circuito TIM2-02 | SUB Hainamosa | 18.5184 | -69.8447 |  | INSTALACIÓN | OBRAS CIVILES
EJ01976 | TIM2-80 | EXC-31 | EXCAVACIÓN EN TERRENO ROCOSO PARA POSTE >12M | und | 4 | 2025-11-17 | T261 | TIM2-03 | Construccion nuevo circuito para el descargo circuito TIM2-03 | SUB Invivienda | 18.5098 | -69.8718 |  | INSTALACIÓN | OBRAS CIVILES
EJ02035 | TIM2-58 | ZURD-11 | Instalación de excavacion zanja 0.8 x 2.0 m para tubos y conductores URD | und | 5 | 2025-11-17 | T271 | TIM2-04 | Construccion nuevo circuito para el descargo circuito TIM2-04 | SUB Alma Rosa | 18.4401 | -69.9218 |  | INSTALACIÓN | OBRAS CIVILES
EJ02047 | TIM2-67 | PHV-800-10 | POSTE DE HORMIGÓN PRETENSADO VIBRADO 800 DAN-10.5 M(35’) | und | 2 | 2025-11-17 | T272 | TIM2-04 | Construccion nuevo circuito para el descargo circuito TIM2-04 | SUB Alma Rosa | 18.5023 | -69.9018 |  | INSTALACIÓN | POSTES MT
EJ02121 | TIM2-86 | EXC-51 | CONFECCION DE HOYO DE 5` EN TERRENO NORMAL | und | 2 | 2025-11-17 | T281 | TIM2-05 | Construccion nuevo circuito para el descargo circuito TIM2-05 | SUB Capotillo | 18.4929 | -69.8539 |  | INSTALACIÓN | OBRAS CIVILES
EJ02131 | TIM2-63 | PHV-500-12 | POSTE DE HORMIGÓN PRETENSADO VIBRADO 500 DAN – 12 M (40’) | und | 1 | 2025-11-17 | T282 | TIM2-05 | Construccion nuevo circuito para el descargo circuito TIM2-05 | SUB Timbeque | 18.4529 | -69.8487 |  | INSTALACIÓN | POSTES MT
EJ02203 | TIM2-49 | CV8-MT1 | INSTALACIÓN DE CRUCETA DE ACERO SIMPLE EN VOLADIZO DE 10´ | und | 18 | 2025-11-17 | T294 | TIM2-08 | Construccion nuevo circuito para el descargo circuito TIM2-08 | SUB Villa Faro | 18.5199 | -69.8445 |  | INSTALACIÓN | ARMADO MT
EJ02347 | GUAL-80 | CV4-MT11 | INSTALACIÓN DE CRUCETA DOBLE DE ACERO EN VOLADIZO PARA MEDIA TENSIÓN(CRUCETA DE 8) | und | 2 | 2025-11-17 | T304 | GUAL-01 | Proyectos Rehabilitacion de Redes MT-BT y Normalizacion Usuario GUAL-01 | SUB Hainamosa | 18.4749 | -69.9024 |  | INSTALACIÓN | ARMADO MT
EJ02482 | GUAL-25 | F2-BT1 | DOBLE TERMINAL DE BAJA TENSIÓN (CABLE NEUTRO) | und | 2 | 2025-11-17 | T315 | GUAL-02 | Proyectos Rehabilitacion de Redes MT-BT y Normalizacion Usuario GUAL-02 | SUB Los Frailes | 18.4757 | -69.8594 |  | INSTALACIÓN | ARMADO BT
EJ02821 | GUAL-97 | EC-MT1 | INSTALACION AISLADOR EN CABEZA DE POSTE PARA MEDIA TENSION | und | 3 | 2025-11-17 | T334 | GUAL-04 | Proyectos Rehabilitacion de Redes MT-BT y Normalizacion Usuario GUAL-04 | SUB Invivienda | 18.5013 | -69.8987 |  | INSTALACIÓN | ARMADO MT
EJ02969 | GUAL-78 | CV1-MT1 | Instalación de Cruceta simple de Acero en Voladizo para media Tensión (cruceta de 8') | und | 1 | 2025-11-17 | T344 | GUAL-05 | Proyectos Rehabilitacion de Redes MT-BT y Normalizacion Usuario GUAL-05 | SUB Nacional | 18.524 | -69.8543 |  | INSTALACIÓN | ARMADO MT
EJ03214 | HAIN-55 | AL-BT3 | Remoción de Línea de Baja Tensión en Alineamiento | und | 3 | 2025-11-17 | T365 | HAIN-02 | Proyectos Rehabilitacion de Redes MT-BT y Normalizacion Usuario HAIN-02 | SUB Los Frailes | 18.4995 | -69.8339 |  | REMOCIÓN | ARMADO BT
EJ03226 | HAIN-86 | CO-0013 | Remoción de conductor en red de media tension monofasica, metro lineal | ml | 46 | 2025-11-17 | T366 | HAIN-02 | Proyectos Rehabilitacion de Redes MT-BT y Normalizacion Usuario HAIN-02 | SUB Alma Rosa | 18.5022 | -69.8957 |  | REMOCIÓN | CONDUCTOR MT
EJ03671 | SPCR-35 | CO-0023 | REMOCION DE CONDUCTOR 2/0 | ml | 107 | 2025-11-17 | T406 | SPCR-01 | Proyectos Rehabilitacion de Redes MT-BT y Normalizacion Usuario SPCR-01 | SUB Cancino | 18.4498 | -69.9003 |  | REMOCIÓN | CONDUCTOR MT
EJ03832 | SPCR-60 | F2-BT1 | DOBLE TERMINAL DE BAJA TENSIÓN (CABLE NEUTRO) | und | 3 | 2025-11-17 | T415 | SPCR-02 | Proyectos Rehabilitacion de Redes MT-BT y Normalizacion Usuario SPCR-02 | SUB Los Frailes | 18.4719 | -69.8572 |  | INSTALACIÓN | ARMADO BT
EJ04206 | SPCR-89 | TP-2C3 | Reomoción de Tendido de Conductor Triplex 2/0 Neutro 2/0 | ml | 60 | 2025-11-17 | T437 | SPCR-04 | Proyectos Rehabilitacion de Redes MT-BT y Normalizacion Usuario SPCR-04 | SUB Charles de Gaulle | 18.4495 | -69.92 |  | REMOCIÓN | CONDUCTOR BT
EJ04220 | SPCR-85 | PR-1021 | INSTALACION PUESTA A TIERRA INDEPENDIENTE A LA DEL POSTE | und | 5 | 2025-11-17 | T438 | SPCR-04 | Proyectos Rehabilitacion de Redes MT-BT y Normalizacion Usuario SPCR-04 | SUB Los Tres Brazos | 18.5088 | -69.8696 |  | INSTALACIÓN | PROTECCIONES DE MT
EJ00133 | CAPO-15 | P3B-110-1A-M1 | Instalación de Poste de Metal de 3kN de 7 m, con cimentación | und | 5 | 2025-11-18 | T013 | CAPO-02 | Proyecto Sistema Automatizacion de Distribucion CAPO-02 | SUB Hainamosa | 18.4593 | -69.8925 |  | INSTALACIÓN | POSTES BT
EJ00212 | CAPO-87 | P3B-110-1B-M1 | Instalación de Poste de Metal de 3kN de 9 m, con cimentación | und | 6 | 2025-11-18 | T023 | CAPO-04 | Proyecto Sistema Automatizacion de Distribucion CAPO-04 | SUB Nacional | 18.5076 | -69.9062 |  | INSTALACIÓN | POSTES BT
EJ00309 | CAPO-38 | P3B-110-1A-M1 | Instalación de Poste de Metal de 3kN de 7 m, con cimentación | und | 15 | 2025-11-18 | T033 | CAPO-05 | Proyecto Sistema Automatizacion de Distribucion CAPO-05 | SUB Mendoza | 18.4444 | -69.8837 |  | INSTALACIÓN | POSTES BT
EJ00396 | CAPO-41 | P3B-110-1A-M1 | Instalación de Poste de Metal de 3kN de 7 m, con cimentación | und | 1 | 2025-11-18 | T043 | CAPO-06 | Proyecto Sistema Automatizacion de Distribucion CAPO-06 | SUB Mendoza | 18.4384 | -69.8747 |  | INSTALACIÓN | POSTES BT
EJ00475 | CAPO-97 | P3B-109-1A-M1 | Instalación de Poste de Metal de 3kN de 7 m, sin cimentación | und | 6 | 2025-11-18 | T053 | CAPO-07 | Proyecto Sistema Automatizacion de Distribucion CAPO-07 | SUB Isabelita | 18.4434 | -69.8326 |  | INSTALACIÓN | POSTES BT
EJ00546 | CAPO-26 | ART-TUB41 | Instalación de Armado y transp. tubo metalico 4" x 25' para bt | und | 4 | 2025-11-18 | T061 | CAPO-09 | Proyecto Sistema Automatizacion de Distribucion CAPO-09 | SUB Villa Faro | 18.5275 | -69.9122 |  | INSTALACIÓN | OBRAS CIVILES
EJ00560 | CAPO-55 | PHV-500-12 | POSTE DE HORMIGÓN PRETENSADO VIBRADO 500 DAN – 12 M (40’) | und | 6 | 2025-11-18 | T062 | CAPO-09 | Proyecto Sistema Automatizacion de Distribucion CAPO-09 | SUB Villa Faro | 18.4618 | -69.908 |  | INSTALACIÓN | POSTES MT
EJ00663 | CAPO-88 | CV8-MT1 | INSTALACIÓN DE CRUCETA DE ACERO SIMPLE EN VOLADIZO DE 10´ | und | 5 | 2025-11-18 | T074 | CAPO-10 | Proyecto Sistema Automatizacion de Distribucion CAPO-10 | SUB Los Tres Brazos | 18.4948 | -69.8768 |  | INSTALACIÓN | ARMADO MT
EJ00672 | CAPO-76 | AL-BT3 | Remoción de Línea de Baja Tensión en Alineamiento | und | 4 | 2025-11-18 | T075 | CAPO-10 | Proyecto Sistema Automatizacion de Distribucion CAPO-10 | SUB Los Tres Brazos | 18.4781 | -69.9001 |  | REMOCIÓN | ARMADO BT
EJ00682 | CAPO-12 | CO-URDA1 | Instalación de URD 4/0 registro a registro en tubo pvc | ml | 65 | 2025-11-18 | T076 | CAPO-10 | Proyecto Sistema Automatizacion de Distribucion CAPO-10 | SUB Los Tres Brazos | 18.5076 | -69.9061 |  | INSTALACIÓN | CONDUCTOR MT
EJ00759 | CAPO-95 | EXC-51 | CONFECCION DE HOYO DE 5` EN TERRENO NORMAL | und | 2 | 2025-11-18 | T081 | CAPO-11 | Proyecto Sistema Automatizacion de Distribucion CAPO-11 | SUB Cancino | 18.4598 | -69.838 |  | INSTALACIÓN | OBRAS CIVILES
EJ00863 | CNP8-73 | CV1-MT1 | Instalación de Cruceta simple de Acero en Voladizo para media Tensión (cruceta de 8') | und | 2 | 2025-11-18 | T094 | CNP8-01 | Proyecto Sistema Automatizacion de Distribucion CNP8-01 | SUB Hainamosa | 18.497 | -69.9257 |  | INSTALACIÓN | ARMADO MT
EJ00883 | CNP8-75 | CO-0023 | REMOCION DE CONDUCTOR 2/0 | ml | 55 | 2025-11-18 | T096 | CNP8-01 | Proyecto Sistema Automatizacion de Distribucion CNP8-01 | SUB Hainamosa | 18.4411 | -69.8934 |  | REMOCIÓN | CONDUCTOR MT
EJ00982 | CNP8-42 | P3B-109-1B-M1 | Instalación de Poste de Metal de 3kN de 9 m, sin cimentación | und | 2 | 2025-11-18 | T103 | CNP8-02 | Proyecto Sistema Automatizacion de Distribucion CNP8-02 | SUB Los Frailes | 18.4538 | -69.915 |  | INSTALACIÓN | POSTES BT
EJ01070 | CNP8-11 | P3B-109-2C-H1 | Instalación de Poste de Hormigón de 5kN de 10 m, sin cimentación | und | 1 | 2025-11-18 | T112 | CNP8-03 | Proyecto Sistema Automatizacion de Distribucion CNP8-03 | SUB Nacional | 18.4385 | -69.8985 |  | INSTALACIÓN | POSTES MT
EJ01159 | CNP8-39 | CO-0012 | TRANSFERENCIA DE CONDUCTOR 2/0 | ml | 148 | 2025-11-18 | T126 | CNP8-04 | Proyecto Sistema Automatizacion de Distribucion CNP8-04 | SUB Isabelita | 18.4371 | -69.9262 |  | TRANSFERENCIA | CONDUCTOR MT
EJ01232 | CNP8-33 | P3B-109-1B-M1 | Instalación de Poste de Metal de 3kN de 9 m, sin cimentación | und | 9 | 2025-11-18 | T133 | CNP8-05 | Proyecto Sistema Automatizacion de Distribucion CNP8-05 | SUB Invivienda | 18.505 | -69.8491 |  | INSTALACIÓN | POSTES BT
EJ01310 | CNP8-42 | EXC-21 | EXCAVACIÓN EN TERRENO ROCOSO < 12M | und | 2 | 2025-11-18 | T141 | CNP8-06 | Proyecto Sistema Automatizacion de Distribucion CNP8-06 | SUB Los Frailes | 18.4695 | -69.9001 |  | INSTALACIÓN | OBRAS CIVILES
EJ01410 | CNP8-67 | PHV-800-10 | POSTE DE HORMIGÓN PRETENSADO VIBRADO 800 DAN-10.5 M(35’) | und | 2 | 2025-11-18 | T152 | CNP8-07 | Construccion nuevo circuito para el descargo circuito CNP8-07 | SUB Cancino | 18.4749 | -69.8331 |  | INSTALACIÓN | POSTES MT
EJ01421 | CNP8-62 | P3B-110-1B-M1 | Instalación de Poste de Metal de 3kN de 9 m, con cimentación | und | 5 | 2025-11-18 | T153 | CNP8-07 | Construccion nuevo circuito para el descargo circuito CNP8-07 | SUB Hainamosa | 18.524 | -69.8518 |  | INSTALACIÓN | POSTES BT
EJ01435 | CNP8-25 | CSA-MT1 | INSTALACIÓN DE CRUCETA SIMPLE DE ACERO PARA MEDIA TENSIÓN (CRUCETA DE 8') | und | 3 | 2025-11-18 | T154 | CNP8-07 | Construccion nuevo circuito para el descargo circuito CNP8-07 | SUB Hainamosa | 18.4582 | -69.8405 |  | INSTALACIÓN | ARMADO MT
EJ01504 | CNP8-69 | EXC-51 | CONFECCION DE HOYO DE 5` EN TERRENO NORMAL | und | 3 | 2025-11-18 | T161 | CNP8-08 | Construccion nuevo circuito para el descargo circuito CNP8-08 | SUB Hainamosa | 18.4676 | -69.8424 |  | INSTALACIÓN | OBRAS CIVILES
EJ01603 | DESP-15 | EXC-31 | EXCAVACIÓN EN TERRENO ROCOSO PARA POSTE >12M | und | 3 | 2025-11-18 | T181 | DESP-01 | Construccion nuevo circuito para el descargo circuito DESP-01 | SUB Ozama | 18.471 | -69.8727 |  | INSTALACIÓN | OBRAS CIVILES
EJ01660 | DESP-30 | EXC-41 | EXCAVACIÓN EN TERRENO ROCOSO PARA POSTE >14M | und | 1 | 2025-11-18 | T191 | DESP-03 | Construccion nuevo circuito para el descargo circuito DESP-03 | SUB Los Frailes | 18.4635 | -69.8652 |  | INSTALACIÓN | OBRAS CIVILES
EJ01932 | TIM2-95 | PHV-800-12 | POSTE DE HORMIGÓN PRETENSADO VIBRADO 800 DAN – 12 M (40’) | und | 1 | 2025-11-18 | T252 | TIM2-02 | Construccion nuevo circuito para el descargo circuito TIM2-02 | SUB Hainamosa | 18.4535 | -69.8852 |  | INSTALACIÓN | POSTES MT
EJ02359 | GUAL-13 | AL-BT3 | Remoción de Línea de Baja Tensión en Alineamiento | und | 5 | 2025-11-18 | T305 | GUAL-01 | Proyectos Rehabilitacion de Redes MT-BT y Normalizacion Usuario GUAL-01 | SUB Hainamosa | 18.4351 | -69.8711 |  | REMOCIÓN | ARMADO BT
EJ02659 | GUAL-15 | CO-0013 | Remoción de conductor en red de media tension monofasica, metro lineal | ml | 50 | 2025-11-18 | T326 | GUAL-03 | Proyectos Rehabilitacion de Redes MT-BT y Normalizacion Usuario GUAL-03 | SUB Isabelita | 18.4886 | -69.8948 |  | REMOCIÓN | CONDUCTOR MT
EJ02678 | GUAL-26 | TP-2C3 | Reomoción de Tendido de Conductor Triplex 2/0 Neutro 2/0 | ml | 86 | 2025-11-18 | T327 | GUAL-03 | Proyectos Rehabilitacion de Redes MT-BT y Normalizacion Usuario GUAL-03 | SUB Villa Faro | 18.5235 | -69.8312 |  | REMOCIÓN | CONDUCTOR BT
EJ02692 | GUAL-34 | PR-1041 | INSTALACION PUESTA A TIERRA CON ANILLO CERRADO PARA POSTE | und | 3 | 2025-11-18 | T328 | GUAL-03 | Proyectos Rehabilitacion de Redes MT-BT y Normalizacion Usuario GUAL-03 | SUB Ozama | 18.4593 | -69.9035 |  | INSTALACIÓN | PROTECCIONES DE MT
EJ02835 | GUAL-97 | F2-BT1 | DOBLE TERMINAL DE BAJA TENSIÓN (CABLE NEUTRO) | und | 4 | 2025-11-18 | T335 | GUAL-04 | Proyectos Rehabilitacion de Redes MT-BT y Normalizacion Usuario GUAL-04 | SUB Invivienda | 18.4593 | -69.8431 |  | INSTALACIÓN | ARMADO BT
EJ02981 | GUAL-39 | F1-BT1 | INSTALACIÓN DE FIN BAJA TENSIÓN (CABLE NEUTRO) | und | 2 | 2025-11-18 | T345 | GUAL-05 | Proyectos Rehabilitacion de Redes MT-BT y Normalizacion Usuario GUAL-05 | SUB Nacional | 18.4637 | -69.8713 |  | INSTALACIÓN | ARMADO BT
EJ03074 | HAIN-61 | F1-BT1 | INSTALACIÓN DE FIN BAJA TENSIÓN (CABLE NEUTRO) | und | 3 | 2025-11-18 | T355 | HAIN-01 | Proyectos Rehabilitacion de Redes MT-BT y Normalizacion Usuario HAIN-01 | SUB Los Mina Norte | 18.4403 | -69.8394 |  | INSTALACIÓN | ARMADO BT
EJ03360 | HAIN-57 | CSA-MT1 | INSTALACIÓN DE CRUCETA SIMPLE DE ACERO PARA MEDIA TENSIÓN (CRUCETA DE 8') | und | 5 | 2025-11-18 | T384 | HAIN-04 | Proyectos Rehabilitacion de Redes MT-BT y Normalizacion Usuario HAIN-04 | SUB Charles de Gaulle | 18.4647 | -69.8561 |  | INSTALACIÓN | ARMADO MT
EJ03489 | HAIN-52 | CV4-MT11 | INSTALACIÓN DE CRUCETA DOBLE DE ACERO EN VOLADIZO PARA MEDIA TENSIÓN(CRUCETA DE 8) | und | 2 | 2025-11-18 | T394 | HAIN-05 | Proyectos Rehabilitacion de Redes MT-BT y Normalizacion Usuario HAIN-05 | SUB Timbeque | 18.4377 | -69.8967 |  | INSTALACIÓN | ARMADO MT
EJ03502 | HAIN-94 | DM-BTC1 | Derivación cable guía Medio Vano | und | 3 | 2025-11-18 | T395 | HAIN-05 | Proyectos Rehabilitacion de Redes MT-BT y Normalizacion Usuario HAIN-05 | SUB Nacional | 18.4599 | -69.8401 |  | INSTALACIÓN | ARMADO BT
EJ03660 | SPCR-53 | AL-BT3 | Remoción de Línea de Baja Tensión en Alineamiento | und | 4 | 2025-11-18 | T405 | SPCR-01 | Proyectos Rehabilitacion de Redes MT-BT y Normalizacion Usuario SPCR-01 | SUB Hainamosa | 18.4944 | -69.8909 |  | REMOCIÓN | ARMADO BT
EJ03846 | SPCR-20 | CO-URDA1 | Instalación de URD 4/0 registro a registro en tubo pvc | ml | 46 | 2025-11-18 | T416 | SPCR-02 | Proyectos Rehabilitacion de Redes MT-BT y Normalizacion Usuario SPCR-02 | SUB Mendoza | 18.4508 | -69.8541 |  | INSTALACIÓN | CONDUCTOR MT
EJ03981 | SPCR-48 | CSA-MT1 | INSTALACIÓN DE CRUCETA SIMPLE DE ACERO PARA MEDIA TENSIÓN (CRUCETA DE 8') | und | 1 | 2025-11-18 | T424 | SPCR-03 | Proyectos Rehabilitacion de Redes MT-BT y Normalizacion Usuario SPCR-03 | SUB Ozama | 18.4511 | -69.8706 |  | INSTALACIÓN | ARMADO MT
EJ03996 | SPCR-57 | F2-BT1 | DOBLE TERMINAL DE BAJA TENSIÓN (CABLE NEUTRO) | und | 3 | 2025-11-18 | T425 | SPCR-03 | Proyectos Rehabilitacion de Redes MT-BT y Normalizacion Usuario SPCR-03 | SUB Isabelita | 18.4423 | -69.9275 |  | INSTALACIÓN | ARMADO BT
EJ04236 | SPCR-88 | CC-4/0-4/01 | Instalación de Conexión 4/0 - 4/0 | und | 2 | 2025-11-18 | T439 | SPCR-04 | Proyectos Rehabilitacion de Redes MT-BT y Normalizacion Usuario SPCR-04 | SUB Invivienda | 18.4486 | -69.867 |  | INSTALACIÓN | EMPALME AEREO BT-MT
EJ04344 | SPCR-19 | CO-0013 | Remoción de conductor en red de media tension monofasica, metro lineal | ml | 28 | 2025-11-18 | T446 | SPCR-05 | Proyectos Rehabilitacion de Redes MT-BT y Normalizacion Usuario SPCR-05 | SUB Capotillo | 18.4808 | -69.8722 |  | REMOCIÓN | CONDUCTOR MT
EJ00315 | CAPO-75 | MT-3071 | INSTALACIÓN DE MONTAJE 3Ø, (HORIZONTAL) FIN DE LINEA | und | 4 | 2025-11-19 | T034 | CAPO-05 | Proyecto Sistema Automatizacion de Distribucion CAPO-05 | SUB Los Frailes | 18.4399 | -69.8319 |  | INSTALACIÓN | ARMADO MT
EJ01057 | CNP8-63 | EXC-41 | EXCAVACIÓN EN TERRENO ROCOSO PARA POSTE >14M | und | 1 | 2025-11-19 | T111 | CNP8-03 | Proyecto Sistema Automatizacion de Distribucion CNP8-03 | SUB Timbeque | 18.4535 | -69.8743 |  | INSTALACIÓN | OBRAS CIVILES
EJ01084 | CNP8-68 | P3B-109-1A-M1 | Instalación de Poste de Metal de 3kN de 7 m, sin cimentación | und | 1 | 2025-11-19 | T113 | CNP8-03 | Proyecto Sistema Automatizacion de Distribucion CNP8-03 | SUB Nacional | 18.5012 | -69.8472 |  | INSTALACIÓN | POSTES BT
EJ01238 | CNP8-56 | EA-MT1 | INSTALACION AISLADOR SOBRE CRUCETA DE ACERO PARA MEDIA TENSION | und | 6 | 2025-11-19 | T134 | CNP8-05 | Proyecto Sistema Automatizacion de Distribucion CNP8-05 | SUB Los Tres Brazos | 18.4911 | -69.8325 |  | INSTALACIÓN | ARMADO MT
EJ01397 | CNP8-21 | EXC-31 | EXCAVACIÓN EN TERRENO ROCOSO PARA POSTE >12M | und | 5 | 2025-11-19 | T151 | CNP8-07 | Construccion nuevo circuito para el descargo circuito CNP8-07 | SUB Los Mina Norte | 18.4768 | -69.8765 |  | INSTALACIÓN | OBRAS CIVILES
EJ01827 | DESP-97 | P3B-109-2C-H1 | Instalación de Poste de Hormigón de 5kN de 10 m, sin cimentación | und | 2 | 2025-11-19 | T222 | DESP-06 | Construccion nuevo circuito para el descargo circuito DESP-06 | SUB Timbeque | 18.5163 | -69.8329 |  | INSTALACIÓN | POSTES MT
EJ01864 | TIM2-44 | ART-TUB41 | Instalación de Armado y transp. tubo metalico 4" x 25' para bt | und | 1 | 2025-11-19 | T241 | TIM2-01 | Construccion nuevo circuito para el descargo circuito TIM2-01 | SUB Villa Faro | 18.4758 | -69.922 |  | INSTALACIÓN | OBRAS CIVILES
EJ02048 | TIM2-98 | PHV-800-12 | POSTE DE HORMIGÓN PRETENSADO VIBRADO 800 DAN – 12 M (40’) | und | 3 | 2025-11-19 | T272 | TIM2-04 | Construccion nuevo circuito para el descargo circuito TIM2-04 | SUB Mendoza | 18.4539 | -69.8818 |  | INSTALACIÓN | POSTES MT
EJ02122 | TIM2-70 | ART-TUB41 | Instalación de Armado y transp. tubo metalico 4" x 25' para bt | und | 1 | 2025-11-19 | T281 | TIM2-05 | Construccion nuevo circuito para el descargo circuito TIM2-05 | SUB Timbeque | 18.4841 | -69.8643 |  | INSTALACIÓN | OBRAS CIVILES
EJ02200 | TIM2-61 | P3B-110-1A-M1 | Instalación de Poste de Metal de 3kN de 7 m, con cimentación | und | 2 | 2025-11-19 | T293 | TIM2-08 | Construccion nuevo circuito para el descargo circuito TIM2-08 | SUB Villa Faro | 18.4977 | -69.8866 |  | INSTALACIÓN | POSTES BT
EJ02469 | GUAL-44 | CSA-MT1 | INSTALACIÓN DE CRUCETA SIMPLE DE ACERO PARA MEDIA TENSIÓN (CRUCETA DE 8') | und | 1 | 2025-11-19 | T314 | GUAL-02 | Proyectos Rehabilitacion de Redes MT-BT y Normalizacion Usuario GUAL-02 | SUB Alma Rosa | 18.4313 | -69.8653 |  | INSTALACIÓN | ARMADO MT
EJ04221 | SPCR-95 | CE-011 | Instalación de Cuchillas y pararrayos en crucetas | und | 3 | 2025-11-19 | T438 | SPCR-04 | Proyectos Rehabilitacion de Redes MT-BT y Normalizacion Usuario SPCR-04 | SUB Los Tres Brazos | 18.4306 | -69.9215 |  | INSTALACIÓN | PROTECCIONES DE MT
EJ00397 | CAPO-87 | P3B-110-1A-M1 | Instalación de Poste de Metal de 3kN de 7 m, con cimentación | und | 2 | 2025-11-20 | T043 | CAPO-06 | Proyecto Sistema Automatizacion de Distribucion CAPO-06 | SUB Mendoza | 18.4327 | -69.8453 |  | INSTALACIÓN | POSTES BT
EJ00547 | CAPO-98 | ART-TUB41 | Instalación de Armado y transp. tubo metalico 4" x 25' para bt | und | 4 | 2025-11-20 | T061 | CAPO-09 | Proyecto Sistema Automatizacion de Distribucion CAPO-09 | SUB Ozama | 18.501 | -69.8539 |  | INSTALACIÓN | OBRAS CIVILES
EJ00673 | CAPO-16 | CV1-BT | INSTALACION DE CRUCETA SIMPLE DE ACERO EN VOLADIZO BAJA TENSION | und | 3 | 2025-11-20 | T075 | CAPO-10 | Proyecto Sistema Automatizacion de Distribucion CAPO-10 | SUB Invivienda | 18.4536 | -69.8866 |  | INSTALACIÓN | ARMADO BT
EJ00683 | CAPO-94 | CO-URDA1 | Instalación de URD 4/0 registro a registro en tubo pvc | ml | 58 | 2025-11-20 | T076 | CAPO-10 | Proyecto Sistema Automatizacion de Distribucion CAPO-10 | SUB Los Tres Brazos | 18.449 | -69.8617 |  | INSTALACIÓN | CONDUCTOR MT
EJ00864 | CNP8-56 | CV8-MT1 | INSTALACIÓN DE CRUCETA DE ACERO SIMPLE EN VOLADIZO DE 10´ | und | 3 | 2025-11-20 | T094 | CNP8-01 | Proyecto Sistema Automatizacion de Distribucion CNP8-01 | SUB Hainamosa | 18.4735 | -69.8966 |  | INSTALACIÓN | ARMADO MT
EJ00876 | CNP8-29 | DM-BTC1 | Derivación cable guía Medio Vano | und | 12 | 2025-11-20 | T095 | CNP8-01 | Proyecto Sistema Automatizacion de Distribucion CNP8-01 | SUB Hainamosa | 18.4718 | -69.9256 |  | INSTALACIÓN | ARMADO BT
EJ00983 | CNP8-41 | P3B-110-1A-M1 | Instalación de Poste de Metal de 3kN de 7 m, con cimentación | und | 2 | 2025-11-20 | T103 | CNP8-02 | Proyecto Sistema Automatizacion de Distribucion CNP8-02 | SUB Los Frailes | 18.4785 | -69.8309 |  | INSTALACIÓN | POSTES BT
EJ01160 | CNP8-52 | CO-0013 | Remoción de conductor en red de media tension monofasica, metro lineal | ml | 138 | 2025-11-20 | T126 | CNP8-04 | Proyecto Sistema Automatizacion de Distribucion CNP8-04 | SUB Villa Faro | 18.4629 | -69.8997 |  | REMOCIÓN | CONDUCTOR MT
EJ01233 | CNP8-43 | P3B-110-1B-M1 | Instalación de Poste de Metal de 3kN de 9 m, con cimentación | und | 9 | 2025-11-20 | T133 | CNP8-05 | Proyecto Sistema Automatizacion de Distribucion CNP8-05 | SUB Los Tres Brazos | 18.4927 | -69.8676 |  | INSTALACIÓN | POSTES BT
EJ01311 | CNP8-33 | EXC-51 | CONFECCION DE HOYO DE 5` EN TERRENO NORMAL | und | 1 | 2025-11-20 | T141 | CNP8-06 | Proyecto Sistema Automatizacion de Distribucion CNP8-06 | SUB Los Frailes | 18.4409 | -69.8861 |  | INSTALACIÓN | OBRAS CIVILES
EJ01505 | CNP8-22 | EXC-21 | EXCAVACIÓN EN TERRENO ROCOSO < 12M | und | 2 | 2025-11-20 | T161 | CNP8-08 | Construccion nuevo circuito para el descargo circuito CNP8-08 | SUB Cancino | 18.4742 | -69.8987 |  | INSTALACIÓN | OBRAS CIVILES
EJ01604 | DESP-78 | EXC-21 | EXCAVACIÓN EN TERRENO ROCOSO < 12M | und | 1 | 2025-11-20 | T181 | DESP-01 | Construccion nuevo circuito para el descargo circuito DESP-01 | SUB Villa Faro | 18.441 | -69.8332 |  | INSTALACIÓN | OBRAS CIVILES
EJ01661 | DESP-33 | EXC-31 | EXCAVACIÓN EN TERRENO ROCOSO PARA POSTE >12M | und | 1 | 2025-11-20 | T191 | DESP-03 | Construccion nuevo circuito para el descargo circuito DESP-03 | SUB Los Frailes | 18.4463 | -69.8753 |  | INSTALACIÓN | OBRAS CIVILES
EJ01933 | TIM2-93 | PHV-500-12 | POSTE DE HORMIGÓN PRETENSADO VIBRADO 500 DAN – 12 M (40’) | und | 1 | 2025-11-20 | T252 | TIM2-02 | Construccion nuevo circuito para el descargo circuito TIM2-02 | SUB Cancino | 18.5135 | -69.8865 |  | INSTALACIÓN | POSTES MT
EJ02679 | GUAL-92 | TP-2C2 | Transferencia de Tendido de Conductor Triplex 2/0 Neutro 2/0 | ml | 94 | 2025-11-20 | T327 | GUAL-03 | Proyectos Rehabilitacion de Redes MT-BT y Normalizacion Usuario GUAL-03 | SUB Isabelita | 18.4549 | -69.9196 |  | TRANSFERENCIA | CONDUCTOR BT
EJ02693 | GUAL-93 | PR-1021 | INSTALACION PUESTA A TIERRA INDEPENDIENTE A LA DEL POSTE | und | 3 | 2025-11-20 | T328 | GUAL-03 | Proyectos Rehabilitacion de Redes MT-BT y Normalizacion Usuario GUAL-03 | SUB Isabelita | 18.4601 | -69.8637 |  | INSTALACIÓN | PROTECCIONES DE MT
EJ04237 | SPCR-19 | BT-201-A1 | Instalación de Jumper Aereo Triplex 4/0 -4/0 | und | 1 | 2025-11-20 | T439 | SPCR-04 | Proyectos Rehabilitacion de Redes MT-BT y Normalizacion Usuario SPCR-04 | SUB Los Tres Brazos | 18.4317 | -69.9132 |  | INSTALACIÓN | EMPALME AEREO BT-MT
EJ04345 | SPCR-85 | CO-URDA1 | Instalación de URD 4/0 registro a registro en tubo pvc | ml | 26 | 2025-11-20 | T446 | SPCR-05 | Proyectos Rehabilitacion de Redes MT-BT y Normalizacion Usuario SPCR-05 | SUB Capotillo | 18.4527 | -69.8613 |  | INSTALACIÓN | CONDUCTOR MT
EJ00045 | CAPO-97 | P3B-110-1A-M1 | Instalación de Poste de Metal de 3kN de 7 m, con cimentación | und | 3 | 2025-11-21 | T003 | CAPO-01 | Proyecto Sistema Automatizacion de Distribucion CAPO-01 | SUB Cancino | 18.4789 | -69.8395 |  | INSTALACIÓN | POSTES BT
EJ00124 | CAPO-53 | P3B-109-2C-H1 | Instalación de Poste de Hormigón de 5kN de 10 m, sin cimentación | und | 4 | 2025-11-21 | T012 | CAPO-02 | Proyecto Sistema Automatizacion de Distribucion CAPO-02 | SUB Los Mina Norte | 18.5121 | -69.9017 |  | INSTALACIÓN | POSTES MT
EJ00223 | CAPO-93 | EC-MT1 | INSTALACION AISLADOR EN CABEZA DE POSTE PARA MEDIA TENSION | und | 1 | 2025-11-21 | T024 | CAPO-04 | Proyecto Sistema Automatizacion de Distribucion CAPO-04 | SUB Timbeque | 18.4424 | -69.8932 |  | INSTALACIÓN | ARMADO MT
EJ00399 | CAPO-79 | CV1-MT1 | Instalación de Cruceta simple de Acero en Voladizo para media Tensión (cruceta de 8') | und | 2 | 2025-11-21 | T044 | CAPO-06 | Proyecto Sistema Automatizacion de Distribucion CAPO-06 | SUB Los Frailes | 18.5254 | -69.853 |  | INSTALACIÓN | ARMADO MT
EJ00476 | CAPO-51 | P3B-110-1A-M1 | Instalación de Poste de Metal de 3kN de 7 m, con cimentación | und | 5 | 2025-11-21 | T053 | CAPO-07 | Proyecto Sistema Automatizacion de Distribucion CAPO-07 | SUB Villa Faro | 18.4717 | -69.8654 |  | INSTALACIÓN | POSTES BT
EJ00561 | CAPO-76 | PHV-500-12 | POSTE DE HORMIGÓN PRETENSADO VIBRADO 500 DAN – 12 M (40’) | und | 4 | 2025-11-21 | T062 | CAPO-09 | Proyecto Sistema Automatizacion de Distribucion CAPO-09 | SUB Villa Faro | 18.4459 | -69.8757 |  | INSTALACIÓN | POSTES MT
EJ00695 | CAPO-82 | TP-2C1 | Instalación de Tendido de Conductor Triplex 2/0 Neutro 2/0 | ml | 46 | 2025-11-21 | T077 | CAPO-10 | Proyecto Sistema Automatizacion de Distribucion CAPO-10 | SUB Los Tres Brazos | 18.5066 | -69.8374 |  | INSTALACIÓN | CONDUCTOR BT
EJ00768 | CAPO-34 | PHV-500-12 | POSTE DE HORMIGÓN PRETENSADO VIBRADO 500 DAN – 12 M (40’) | und | 3 | 2025-11-21 | T082 | CAPO-11 | Proyecto Sistema Automatizacion de Distribucion CAPO-11 | SUB Hainamosa | 18.4324 | -69.8675 |  | INSTALACIÓN | POSTES MT
EJ00977 | CNP8-61 | PHV-800-12 | POSTE DE HORMIGÓN PRETENSADO VIBRADO 800 DAN – 12 M (40’) | und | 5 | 2025-11-21 | T102 | CNP8-02 | Proyecto Sistema Automatizacion de Distribucion CNP8-02 | SUB Mendoza | 18.4815 | -69.8628 |  | INSTALACIÓN | POSTES MT
EJ01323 | CNP8-34 | PHV-800-10 | POSTE DE HORMIGÓN PRETENSADO VIBRADO 800 DAN-10.5 M(35’) | und | 3 | 2025-11-21 | T142 | CNP8-06 | Proyecto Sistema Automatizacion de Distribucion CNP8-06 | SUB Los Frailes | 18.4318 | -69.91 |  | INSTALACIÓN | POSTES MT
EJ01334 | CNP8-42 | P3B-110-1A-M1 | Instalación de Poste de Metal de 3kN de 7 m, con cimentación | und | 4 | 2025-11-21 | T143 | CNP8-06 | Proyecto Sistema Automatizacion de Distribucion CNP8-06 | SUB Los Frailes | 18.4748 | -69.8583 |  | INSTALACIÓN | POSTES BT
EJ01558 | CNP8-69 | EXC-41 | EXCAVACIÓN EN TERRENO ROCOSO PARA POSTE >14M | und | 2 | 2025-11-21 | T171 | CNP8-09 | Construccion nuevo circuito para el descargo circuito CNP8-09 | SUB Capotillo | 18.5019 | -69.8531 |  | INSTALACIÓN | OBRAS CIVILES
EJ01714 | DESP-24 | ART-TUB41 | Instalación de Armado y transp. tubo metalico 4" x 25' para bt | und | 6 | 2025-11-21 | T201 | DESP-04 | Construccion nuevo circuito para el descargo circuito DESP-04 | SUB Invivienda | 18.4666 | -69.8643 |  | INSTALACIÓN | OBRAS CIVILES
EJ01770 | DESP-12 | EXC-31 | EXCAVACIÓN EN TERRENO ROCOSO PARA POSTE >12M | und | 5 | 2025-11-21 | T211 | DESP-05 | Construccion nuevo circuito para el descargo circuito DESP-05 | SUB Cancino | 18.4947 | -69.8977 |  | INSTALACIÓN | OBRAS CIVILES
EJ01922 | TIM2-16 | ZURD-11 | Instalación de excavacion zanja 0.8 x 2.0 m para tubos y conductores URD | und | 4 | 2025-11-21 | T251 | TIM2-02 | Construccion nuevo circuito para el descargo circuito TIM2-02 | SUB Hainamosa | 18.5247 | -69.837 |  | INSTALACIÓN | OBRAS CIVILES
EJ01977 | TIM2-25 | ART-TUB41 | Instalación de Armado y transp. tubo metalico 4" x 25' para bt | und | 2 | 2025-11-21 | T261 | TIM2-03 | Construccion nuevo circuito para el descargo circuito TIM2-03 | SUB Charles de Gaulle | 18.5176 | -69.8661 |  | INSTALACIÓN | OBRAS CIVILES
EJ02036 | TIM2-11 | EXC-21 | EXCAVACIÓN EN TERRENO ROCOSO < 12M | und | 5 | 2025-11-21 | T271 | TIM2-04 | Construccion nuevo circuito para el descargo circuito TIM2-04 | SUB Mendoza | 18.4729 | -69.8403 |  | INSTALACIÓN | OBRAS CIVILES
EJ02132 | TIM2-76 | P3B-109-2C-H1 | Instalación de Poste de Hormigón de 5kN de 10 m, sin cimentación | und | 1 | 2025-11-21 | T282 | TIM2-05 | Construccion nuevo circuito para el descargo circuito TIM2-05 | SUB Capotillo | 18.4831 | -69.8399 |  | INSTALACIÓN | POSTES MT
EJ02204 | TIM2-31 | MT-3071 | INSTALACIÓN DE MONTAJE 3Ø, (HORIZONTAL) FIN DE LINEA | und | 18 | 2025-11-21 | T294 | TIM2-08 | Construccion nuevo circuito para el descargo circuito TIM2-08 | SUB Isabelita | 18.4301 | -69.8632 |  | INSTALACIÓN | ARMADO MT
EJ02348 | GUAL-72 | CV1-MT1 | Instalación de Cruceta simple de Acero en Voladizo para media Tensión (cruceta de 8') | und | 1 | 2025-11-21 | T304 | GUAL-01 | Proyectos Rehabilitacion de Redes MT-BT y Normalizacion Usuario GUAL-01 | SUB Los Mina Norte | 18.4816 | -69.8756 |  | INSTALACIÓN | ARMADO MT
EJ02360 | GUAL-69 | AL-BT3 | Remoción de Línea de Baja Tensión en Alineamiento | und | 5 | 2025-11-21 | T305 | GUAL-01 | Proyectos Rehabilitacion de Redes MT-BT y Normalizacion Usuario GUAL-01 | SUB Los Mina Norte | 18.4337 | -69.8551 |  | REMOCIÓN | ARMADO BT
EJ02483 | GUAL-27 | F2-BT1 | DOBLE TERMINAL DE BAJA TENSIÓN (CABLE NEUTRO) | und | 3 | 2025-11-21 | T315 | GUAL-02 | Proyectos Rehabilitacion de Redes MT-BT y Normalizacion Usuario GUAL-02 | SUB Los Frailes | 18.4685 | -69.9115 |  | INSTALACIÓN | ARMADO BT
EJ03347 | HAIN-19 | P3B-110-1A-M1 | Instalación de Poste de Metal de 3kN de 7 m, con cimentación | und | 1 | 2025-11-21 | T383 | HAIN-04 | Proyectos Rehabilitacion de Redes MT-BT y Normalizacion Usuario HAIN-04 | SUB Invivienda | 18.4609 | -69.8817 |  | INSTALACIÓN | POSTES BT
EJ03672 | SPCR-39 | CO-0023 | REMOCION DE CONDUCTOR 2/0 | ml | 122 | 2025-11-21 | T406 | SPCR-01 | Proyectos Rehabilitacion de Redes MT-BT y Normalizacion Usuario SPCR-01 | SUB Cancino | 18.4847 | -69.8871 |  | REMOCIÓN | CONDUCTOR MT
EJ03997 | SPCR-59 | AL-BT3 | Remoción de Línea de Baja Tensión en Alineamiento | und | 4 | 2025-11-21 | T425 | SPCR-03 | Proyectos Rehabilitacion de Redes MT-BT y Normalizacion Usuario SPCR-03 | SUB Isabelita | 18.4378 | -69.8952 |  | REMOCIÓN | ARMADO BT
EJ04207 | SPCR-58 | TP-2C1 | Instalación de Tendido de Conductor Triplex 2/0 Neutro 2/0 | ml | 63 | 2025-11-21 | T437 | SPCR-04 | Proyectos Rehabilitacion de Redes MT-BT y Normalizacion Usuario SPCR-04 | SUB Invivienda | 18.4637 | -69.8848 |  | INSTALACIÓN | CONDUCTOR BT
EJ00134 | CAPO-41 | P3B-110-1B-M1 | Instalación de Poste de Metal de 3kN de 9 m, con cimentación | und | 5 | 2025-11-24 | T013 | CAPO-02 | Proyecto Sistema Automatizacion de Distribucion CAPO-02 | SUB Cancino | 18.4982 | -69.912 |  | INSTALACIÓN | POSTES BT
EJ00213 | CAPO-16 | P3B-109-1B-M1 | Instalación de Poste de Metal de 3kN de 9 m, sin cimentación | und | 4 | 2025-11-24 | T023 | CAPO-04 | Proyecto Sistema Automatizacion de Distribucion CAPO-04 | SUB Timbeque | 18.4939 | -69.8677 |  | INSTALACIÓN | POSTES BT
EJ00310 | CAPO-81 | P3B-110-1B-M1 | Instalación de Poste de Metal de 3kN de 9 m, con cimentación | und | 9 | 2025-11-24 | T033 | CAPO-05 | Proyecto Sistema Automatizacion de Distribucion CAPO-05 | SUB Los Frailes | 18.4857 | -69.9166 |  | INSTALACIÓN | POSTES BT
EJ00548 | CAPO-71 | EXC-51 | CONFECCION DE HOYO DE 5` EN TERRENO NORMAL | und | 4 | 2025-11-24 | T061 | CAPO-09 | Proyecto Sistema Automatizacion de Distribucion CAPO-09 | SUB Villa Faro | 18.5243 | -69.859 |  | INSTALACIÓN | OBRAS CIVILES
EJ00664 | CAPO-62 | CV4-MT11 | INSTALACIÓN DE CRUCETA DOBLE DE ACERO EN VOLADIZO PARA MEDIA TENSIÓN(CRUCETA DE 8) | und | 4 | 2025-11-24 | T074 | CAPO-10 | Proyecto Sistema Automatizacion de Distribucion CAPO-10 | SUB Invivienda | 18.4482 | -69.901 |  | INSTALACIÓN | ARMADO MT
EJ00674 | CAPO-31 | F1-BT1 | INSTALACIÓN DE FIN BAJA TENSIÓN (CABLE NEUTRO) | und | 2 | 2025-11-24 | T075 | CAPO-10 | Proyecto Sistema Automatizacion de Distribucion CAPO-10 | SUB Charles de Gaulle | 18.442 | -69.8511 |  | INSTALACIÓN | ARMADO BT
EJ00684 | CAPO-88 | CO-0023 | REMOCION DE CONDUCTOR 2/0 | ml | 63 | 2025-11-24 | T076 | CAPO-10 | Proyecto Sistema Automatizacion de Distribucion CAPO-10 | SUB Los Tres Brazos | 18.471 | -69.8978 |  | REMOCIÓN | CONDUCTOR MT
EJ00760 | CAPO-23 | EXC-41 | EXCAVACIÓN EN TERRENO ROCOSO PARA POSTE >14M | und | 2 | 2025-11-24 | T081 | CAPO-11 | Proyecto Sistema Automatizacion de Distribucion CAPO-11 | SUB Hainamosa | 18.4461 | -69.9016 |  | INSTALACIÓN | OBRAS CIVILES
EJ00865 | CNP8-15 | CSA-MT1 | INSTALACIÓN DE CRUCETA SIMPLE DE ACERO PARA MEDIA TENSIÓN (CRUCETA DE 8') | und | 2 | 2025-11-24 | T094 | CNP8-01 | Proyecto Sistema Automatizacion de Distribucion CNP8-01 | SUB Cancino | 18.4352 | -69.8763 |  | INSTALACIÓN | ARMADO MT
EJ00877 | CNP8-74 | AL-BT3 | Remoción de Línea de Baja Tensión en Alineamiento | und | 11 | 2025-11-24 | T095 | CNP8-01 | Proyecto Sistema Automatizacion de Distribucion CNP8-01 | SUB Los Mina Norte | 18.4831 | -69.8821 |  | REMOCIÓN | ARMADO BT
EJ00884 | CNP8-56 | CO-0023 | REMOCION DE CONDUCTOR 2/0 | ml | 54 | 2025-11-24 | T096 | CNP8-01 | Proyecto Sistema Automatizacion de Distribucion CNP8-01 | SUB Hainamosa | 18.4948 | -69.8595 |  | REMOCIÓN | CONDUCTOR MT
EJ00984 | CNP8-92 | P3B-109-1A-M1 | Instalación de Poste de Metal de 3kN de 7 m, sin cimentación | und | 3 | 2025-11-24 | T103 | CNP8-02 | Proyecto Sistema Automatizacion de Distribucion CNP8-02 | SUB Alma Rosa | 18.4459 | -69.9164 |  | INSTALACIÓN | POSTES BT
EJ01161 | CNP8-34 | CO-URDA1 | Instalación de URD 4/0 registro a registro en tubo pvc | ml | 148 | 2025-11-24 | T126 | CNP8-04 | Proyecto Sistema Automatizacion de Distribucion CNP8-04 | SUB Isabelita | 18.5298 | -69.8548 |  | INSTALACIÓN | CONDUCTOR MT
EJ01239 | CNP8-22 | CDA-MT11 | INSTALACIÓN DE CRUCETA DOBLE DE ACERO PARA MEDIA TENSIÓN (CRUCETA DE 8') | und | 7 | 2025-11-24 | T134 | CNP8-05 | Proyecto Sistema Automatizacion de Distribucion CNP8-05 | SUB Los Tres Brazos | 18.5171 | -69.8898 |  | INSTALACIÓN | ARMADO MT
EJ01312 | CNP8-30 | EXC-21 | EXCAVACIÓN EN TERRENO ROCOSO < 12M | und | 1 | 2025-11-24 | T141 | CNP8-06 | Proyecto Sistema Automatizacion de Distribucion CNP8-06 | SUB Los Frailes | 18.5047 | -69.9294 |  | INSTALACIÓN | OBRAS CIVILES
EJ01411 | CNP8-14 | PHV-800-10 | POSTE DE HORMIGÓN PRETENSADO VIBRADO 800 DAN-10.5 M(35’) | und | 2 | 2025-11-24 | T152 | CNP8-07 | Construccion nuevo circuito para el descargo circuito CNP8-07 | SUB Cancino | 18.5279 | -69.888 |  | INSTALACIÓN | POSTES MT
EJ01422 | CNP8-46 | P3B-110-1A-M1 | Instalación de Poste de Metal de 3kN de 7 m, con cimentación | und | 6 | 2025-11-24 | T153 | CNP8-07 | Construccion nuevo circuito para el descargo circuito CNP8-07 | SUB Cancino | 18.4565 | -69.8462 |  | INSTALACIÓN | POSTES BT
EJ01436 | CNP8-19 | MT-3071 | INSTALACIÓN DE MONTAJE 3Ø, (HORIZONTAL) FIN DE LINEA | und | 1 | 2025-11-24 | T154 | CNP8-07 | Construccion nuevo circuito para el descargo circuito CNP8-07 | SUB Los Mina Norte | 18.5213 | -69.9092 |  | INSTALACIÓN | ARMADO MT
EJ01506 | CNP8-55 | EXC-41 | EXCAVACIÓN EN TERRENO ROCOSO PARA POSTE >14M | und | 3 | 2025-11-24 | T161 | CNP8-08 | Construccion nuevo circuito para el descargo circuito CNP8-08 | SUB Los Mina Norte | 18.4728 | -69.8879 |  | INSTALACIÓN | OBRAS CIVILES
EJ01605 | DESP-52 | EXC-21 | EXCAVACIÓN EN TERRENO ROCOSO < 12M | und | 3 | 2025-11-24 | T181 | DESP-01 | Construccion nuevo circuito para el descargo circuito DESP-01 | SUB Villa Faro | 18.484 | -69.835 |  | INSTALACIÓN | OBRAS CIVILES
EJ01662 | DESP-66 | ZURD-11 | Instalación de excavacion zanja 0.8 x 2.0 m para tubos y conductores URD | und | 1 | 2025-11-24 | T191 | DESP-03 | Construccion nuevo circuito para el descargo circuito DESP-03 | SUB Mendoza | 18.4756 | -69.8724 |  | INSTALACIÓN | OBRAS CIVILES
EJ01934 | TIM2-72 | PHV-800-10 | POSTE DE HORMIGÓN PRETENSADO VIBRADO 800 DAN-10.5 M(35’) | und | 2 | 2025-11-24 | T252 | TIM2-02 | Construccion nuevo circuito para el descargo circuito TIM2-02 | SUB Cancino | 18.5148 | -69.9253 |  | INSTALACIÓN | POSTES MT
EJ02660 | GUAL-54 | CO-UR-21 | Instalación de URD aereo en cable guia | ml | 46 | 2025-11-24 | T326 | GUAL-03 | Proyectos Rehabilitacion de Redes MT-BT y Normalizacion Usuario GUAL-03 | SUB Ozama | 18.4572 | -69.9017 |  | INSTALACIÓN | CONDUCTOR MT
EJ02680 | GUAL-83 | TP-2C3 | Reomoción de Tendido de Conductor Triplex 2/0 Neutro 2/0 | ml | 60 | 2025-11-24 | T327 | GUAL-03 | Proyectos Rehabilitacion de Redes MT-BT y Normalizacion Usuario GUAL-03 | SUB Isabelita | 18.4361 | -69.9127 |  | REMOCIÓN | CONDUCTOR BT
EJ02694 | GUAL-84 | PR-2011 | Instalación de Seccionador fusible fijacion a poste | und | 5 | 2025-11-24 | T328 | GUAL-03 | Proyectos Rehabilitacion de Redes MT-BT y Normalizacion Usuario GUAL-03 | SUB Villa Faro | 18.5041 | -69.8625 |  | INSTALACIÓN | PROTECCIONES DE MT
EJ02822 | GUAL-24 | EC-MT1 | INSTALACION AISLADOR EN CABEZA DE POSTE PARA MEDIA TENSION | und | 4 | 2025-11-24 | T334 | GUAL-04 | Proyectos Rehabilitacion de Redes MT-BT y Normalizacion Usuario GUAL-04 | SUB Los Tres Brazos | 18.4668 | -69.9216 |  | INSTALACIÓN | ARMADO MT
EJ02970 | GUAL-96 | CV1-MT1 | Instalación de Cruceta simple de Acero en Voladizo para media Tensión (cruceta de 8') | und | 1 | 2025-11-24 | T344 | GUAL-05 | Proyectos Rehabilitacion de Redes MT-BT y Normalizacion Usuario GUAL-05 | SUB Timbeque | 18.4968 | -69.9117 |  | INSTALACIÓN | ARMADO MT
EJ03075 | HAIN-13 | DM-BTC1 | Derivación cable guía Medio Vano | und | 3 | 2025-11-24 | T355 | HAIN-01 | Proyectos Rehabilitacion de Redes MT-BT y Normalizacion Usuario HAIN-01 | SUB Los Mina Norte | 18.442 | -69.8491 |  | INSTALACIÓN | ARMADO BT
EJ03215 | HAIN-78 | DM-BTC1 | Derivación cable guía Medio Vano | und | 1 | 2025-11-24 | T365 | HAIN-02 | Proyectos Rehabilitacion de Redes MT-BT y Normalizacion Usuario HAIN-02 | SUB Los Frailes | 18.4378 | -69.8948 |  | INSTALACIÓN | ARMADO BT
EJ03227 | HAIN-26 | CO-0013 | Remoción de conductor en red de media tension monofasica, metro lineal | ml | 46 | 2025-11-24 | T366 | HAIN-02 | Proyectos Rehabilitacion de Redes MT-BT y Normalizacion Usuario HAIN-02 | SUB Alma Rosa | 18.5233 | -69.8695 |  | REMOCIÓN | CONDUCTOR MT
EJ03361 | HAIN-41 | EA-MT1 | INSTALACION AISLADOR SOBRE CRUCETA DE ACERO PARA MEDIA TENSION | und | 5 | 2025-11-24 | T384 | HAIN-04 | Proyectos Rehabilitacion de Redes MT-BT y Normalizacion Usuario HAIN-04 | SUB Los Tres Brazos | 18.4324 | -69.8833 |  | INSTALACIÓN | ARMADO MT
EJ03490 | HAIN-75 | CSA-MT1 | INSTALACIÓN DE CRUCETA SIMPLE DE ACERO PARA MEDIA TENSIÓN (CRUCETA DE 8') | und | 1 | 2025-11-24 | T394 | HAIN-05 | Proyectos Rehabilitacion de Redes MT-BT y Normalizacion Usuario HAIN-05 | SUB Capotillo | 18.4563 | -69.883 |  | INSTALACIÓN | ARMADO MT
EJ03503 | HAIN-27 | F1-BT1 | INSTALACIÓN DE FIN BAJA TENSIÓN (CABLE NEUTRO) | und | 2 | 2025-11-24 | T395 | HAIN-05 | Proyectos Rehabilitacion de Redes MT-BT y Normalizacion Usuario HAIN-05 | SUB Nacional | 18.4935 | -69.8788 |  | INSTALACIÓN | ARMADO BT
EJ03661 | SPCR-14 | F2-BT1 | DOBLE TERMINAL DE BAJA TENSIÓN (CABLE NEUTRO) | und | 6 | 2025-11-24 | T405 | SPCR-01 | Proyectos Rehabilitacion de Redes MT-BT y Normalizacion Usuario SPCR-01 | SUB Los Mina Norte | 18.4471 | -69.8546 |  | INSTALACIÓN | ARMADO BT
EJ03833 | SPCR-93 | F1-BT1 | INSTALACIÓN DE FIN BAJA TENSIÓN (CABLE NEUTRO) | und | 2 | 2025-11-24 | T415 | SPCR-02 | Proyectos Rehabilitacion de Redes MT-BT y Normalizacion Usuario SPCR-02 | SUB Alma Rosa | 18.4843 | -69.8795 |  | INSTALACIÓN | ARMADO BT
EJ03847 | SPCR-74 | CO-0023 | REMOCION DE CONDUCTOR 2/0 | ml | 56 | 2025-11-24 | T416 | SPCR-02 | Proyectos Rehabilitacion de Redes MT-BT y Normalizacion Usuario SPCR-02 | SUB Alma Rosa | 18.5207 | -69.8396 |  | REMOCIÓN | CONDUCTOR MT
EJ03982 | SPCR-25 | CDA-MT11 | INSTALACIÓN DE CRUCETA DOBLE DE ACERO PARA MEDIA TENSIÓN (CRUCETA DE 8') | und | 1 | 2025-11-24 | T424 | SPCR-03 | Proyectos Rehabilitacion de Redes MT-BT y Normalizacion Usuario SPCR-03 | SUB Villa Faro | 18.4348 | -69.9177 |  | INSTALACIÓN | ARMADO MT
EJ04238 | SPCR-54 | CC-4/0-2/01 | Instalación de Conexión 4/0 - 2/0 | und | 1 | 2025-11-24 | T439 | SPCR-04 | Proyectos Rehabilitacion de Redes MT-BT y Normalizacion Usuario SPCR-04 | SUB Invivienda | 18.5003 | -69.8743 |  | INSTALACIÓN | EMPALME AEREO BT-MT
EJ04346 | SPCR-45 | CO-UR-21 | Instalación de URD aereo en cable guia | ml | 25 | 2025-11-24 | T446 | SPCR-05 | Proyectos Rehabilitacion de Redes MT-BT y Normalizacion Usuario SPCR-05 | SUB Nacional | 18.504 | -69.8552 |  | INSTALACIÓN | CONDUCTOR MT
EJ00046 | CAPO-21 | P3B-110-1B-M1 | Instalación de Poste de Metal de 3kN de 9 m, con cimentación | und | 3 | 2025-11-25 | T003 | CAPO-01 | Proyecto Sistema Automatizacion de Distribucion CAPO-01 | SUB Los Mina Norte | 18.4344 | -69.8966 |  | INSTALACIÓN | POSTES BT
EJ00056 | CAPO-52 | CDA-MT11 | INSTALACIÓN DE CRUCETA DOBLE DE ACERO PARA MEDIA TENSIÓN (CRUCETA DE 8') | und | 3 | 2025-11-25 | T004 | CAPO-01 | Proyecto Sistema Automatizacion de Distribucion CAPO-01 | SUB Hainamosa | 18.5177 | -69.9039 |  | INSTALACIÓN | ARMADO MT
EJ00125 | CAPO-85 | P3B-109-2C-H1 | Instalación de Poste de Hormigón de 5kN de 10 m, sin cimentación | und | 4 | 2025-11-25 | T012 | CAPO-02 | Proyecto Sistema Automatizacion de Distribucion CAPO-02 | SUB Cancino | 18.479 | -69.9151 |  | INSTALACIÓN | POSTES MT
EJ00224 | CAPO-66 | EA-MT1 | INSTALACION AISLADOR SOBRE CRUCETA DE ACERO PARA MEDIA TENSION | und | 1 | 2025-11-25 | T024 | CAPO-04 | Proyecto Sistema Automatizacion de Distribucion CAPO-04 | SUB Timbeque | 18.5274 | -69.8804 |  | INSTALACIÓN | ARMADO MT
EJ00230 | CAPO-87 | CV1-BT | INSTALACION DE CRUCETA SIMPLE DE ACERO EN VOLADIZO BAJA TENSION | und | 8 | 2025-11-25 | T025 | CAPO-04 | Proyecto Sistema Automatizacion de Distribucion CAPO-04 | SUB Capotillo | 18.475 | -69.8929 |  | INSTALACIÓN | ARMADO BT
EJ00316 | CAPO-50 | CV4-MT11 | INSTALACIÓN DE CRUCETA DOBLE DE ACERO EN VOLADIZO PARA MEDIA TENSIÓN(CRUCETA DE 8) | und | 4 | 2025-11-25 | T034 | CAPO-05 | Proyecto Sistema Automatizacion de Distribucion CAPO-05 | SUB Los Frailes | 18.4613 | -69.9254 |  | INSTALACIÓN | ARMADO MT
EJ00400 | CAPO-85 | CSA-MT1 | INSTALACIÓN DE CRUCETA SIMPLE DE ACERO PARA MEDIA TENSIÓN (CRUCETA DE 8') | und | 1 | 2025-11-25 | T044 | CAPO-06 | Proyecto Sistema Automatizacion de Distribucion CAPO-06 | SUB Alma Rosa | 18.4562 | -69.926 |  | INSTALACIÓN | ARMADO MT
EJ00477 | CAPO-66 | P3B-109-1B-M1 | Instalación de Poste de Metal de 3kN de 9 m, sin cimentación | und | 4 | 2025-11-25 | T053 | CAPO-07 | Proyecto Sistema Automatizacion de Distribucion CAPO-07 | SUB Ozama | 18.5041 | -69.8541 |  | INSTALACIÓN | POSTES BT
EJ00562 | CAPO-21 | PHV-800-12 | POSTE DE HORMIGÓN PRETENSADO VIBRADO 800 DAN – 12 M (40’) | und | 5 | 2025-11-25 | T062 | CAPO-09 | Proyecto Sistema Automatizacion de Distribucion CAPO-09 | SUB Isabelita | 18.5183 | -69.8637 |  | INSTALACIÓN | POSTES MT
EJ00696 | CAPO-56 | TP-2C3 | Reomoción de Tendido de Conductor Triplex 2/0 Neutro 2/0 | ml | 47 | 2025-11-25 | T077 | CAPO-10 | Proyecto Sistema Automatizacion de Distribucion CAPO-10 | SUB Los Tres Brazos | 18.526 | -69.93 |  | REMOCIÓN | CONDUCTOR BT
EJ00769 | CAPO-36 | P3B-109-2C-H1 | Instalación de Poste de Hormigón de 5kN de 10 m, sin cimentación | und | 2 | 2025-11-25 | T082 | CAPO-11 | Proyecto Sistema Automatizacion de Distribucion CAPO-11 | SUB Los Mina Norte | 18.4714 | -69.8966 |  | INSTALACIÓN | POSTES MT
EJ00978 | CNP8-33 | PHV-500-12 | POSTE DE HORMIGÓN PRETENSADO VIBRADO 500 DAN – 12 M (40’) | und | 6 | 2025-11-25 | T102 | CNP8-02 | Proyecto Sistema Automatizacion de Distribucion CNP8-02 | SUB Mendoza | 18.5003 | -69.8437 |  | INSTALACIÓN | POSTES MT
EJ01058 | CNP8-55 | EXC-31 | EXCAVACIÓN EN TERRENO ROCOSO PARA POSTE >12M | und | 1 | 2025-11-25 | T111 | CNP8-03 | Proyecto Sistema Automatizacion de Distribucion CNP8-03 | SUB Timbeque | 18.4977 | -69.9125 |  | INSTALACIÓN | OBRAS CIVILES
EJ01071 | CNP8-65 | PHV-500-12 | POSTE DE HORMIGÓN PRETENSADO VIBRADO 500 DAN – 12 M (40’) | und | 1 | 2025-11-25 | T112 | CNP8-03 | Proyecto Sistema Automatizacion de Distribucion CNP8-03 | SUB Timbeque | 18.5059 | -69.864 |  | INSTALACIÓN | POSTES MT
EJ01085 | CNP8-21 | P3B-109-1A-M1 | Instalación de Poste de Metal de 3kN de 7 m, sin cimentación | und | 1 | 2025-11-25 | T113 | CNP8-03 | Proyecto Sistema Automatizacion de Distribucion CNP8-03 | SUB Timbeque | 18.5189 | -69.8824 |  | INSTALACIÓN | POSTES BT
EJ01324 | CNP8-58 | PHV-1050-12 | Poste de Concreto Pretensado de 12s 1050 Kg | und | 2 | 2025-11-25 | T142 | CNP8-06 | Proyecto Sistema Automatizacion de Distribucion CNP8-06 | SUB Mendoza | 18.4606 | -69.8667 |  | INSTALACIÓN | POSTES MT
EJ01335 | CNP8-18 | P3B-110-1B-M1 | Instalación de Poste de Metal de 3kN de 9 m, con cimentación | und | 3 | 2025-11-25 | T143 | CNP8-06 | Proyecto Sistema Automatizacion de Distribucion CNP8-06 | SUB Los Frailes | 18.4824 | -69.8348 |  | INSTALACIÓN | POSTES BT
EJ01398 | CNP8-23 | EXC-11 | Excavacion para poste de 30 o vientos De roca | und | 4 | 2025-11-25 | T151 | CNP8-07 | Construccion nuevo circuito para el descargo circuito CNP8-07 | SUB Hainamosa | 18.5032 | -69.8383 |  | INSTALACIÓN | OBRAS CIVILES
EJ01559 | CNP8-30 | EXC-41 | EXCAVACIÓN EN TERRENO ROCOSO PARA POSTE >14M | und | 1 | 2025-11-25 | T171 | CNP8-09 | Construccion nuevo circuito para el descargo circuito CNP8-09 | SUB Timbeque | 18.5046 | -69.8375 |  | INSTALACIÓN | OBRAS CIVILES
EJ01771 | DESP-41 | EXC-21 | EXCAVACIÓN EN TERRENO ROCOSO < 12M | und | 4 | 2025-11-25 | T211 | DESP-05 | Construccion nuevo circuito para el descargo circuito DESP-05 | SUB Cancino | 18.4309 | -69.8781 |  | INSTALACIÓN | OBRAS CIVILES
EJ01828 | DESP-55 | P3B-109-2C-H1 | Instalación de Poste de Hormigón de 5kN de 10 m, sin cimentación | und | 1 | 2025-11-25 | T222 | DESP-06 | Construccion nuevo circuito para el descargo circuito DESP-06 | SUB Nacional | 18.5075 | -69.9229 |  | INSTALACIÓN | POSTES MT
EJ01865 | TIM2-14 | EXC-21 | EXCAVACIÓN EN TERRENO ROCOSO < 12M | und | 2 | 2025-11-25 | T241 | TIM2-01 | Construccion nuevo circuito para el descargo circuito TIM2-01 | SUB Villa Faro | 18.4311 | -69.8726 |  | INSTALACIÓN | OBRAS CIVILES
EJ01923 | TIM2-66 | EXC-41 | EXCAVACIÓN EN TERRENO ROCOSO PARA POSTE >14M | und | 3 | 2025-11-25 | T251 | TIM2-02 | Construccion nuevo circuito para el descargo circuito TIM2-02 | SUB Cancino | 18.4868 | -69.9141 |  | INSTALACIÓN | OBRAS CIVILES
EJ01978 | TIM2-86 | ZURD-11 | Instalación de excavacion zanja 0.8 x 2.0 m para tubos y conductores URD | und | 2 | 2025-11-25 | T261 | TIM2-03 | Construccion nuevo circuito para el descargo circuito TIM2-03 | SUB Charles de Gaulle | 18.513 | -69.9117 |  | INSTALACIÓN | OBRAS CIVILES
EJ02037 | TIM2-92 | EXC-21 | EXCAVACIÓN EN TERRENO ROCOSO < 12M | und | 5 | 2025-11-25 | T271 | TIM2-04 | Construccion nuevo circuito para el descargo circuito TIM2-04 | SUB Alma Rosa | 18.4302 | -69.9122 |  | INSTALACIÓN | OBRAS CIVILES
EJ02049 | TIM2-25 | P3B-109-2C-H1 | Instalación de Poste de Hormigón de 5kN de 10 m, sin cimentación | und | 3 | 2025-11-25 | T272 | TIM2-04 | Construccion nuevo circuito para el descargo circuito TIM2-04 | SUB Mendoza | 18.4888 | -69.8363 |  | INSTALACIÓN | POSTES MT
EJ02123 | TIM2-10 | ZURD-11 | Instalación de excavacion zanja 0.8 x 2.0 m para tubos y conductores URD | und | 3 | 2025-11-25 | T281 | TIM2-05 | Construccion nuevo circuito para el descargo circuito TIM2-05 | SUB Timbeque | 18.5117 | -69.9084 |  | INSTALACIÓN | OBRAS CIVILES
EJ02133 | TIM2-84 | PHV-800-12 | POSTE DE HORMIGÓN PRETENSADO VIBRADO 800 DAN – 12 M (40’) | und | 2 | 2025-11-25 | T282 | TIM2-05 | Construccion nuevo circuito para el descargo circuito TIM2-05 | SUB Timbeque | 18.4457 | -69.8303 |  | INSTALACIÓN | POSTES MT
EJ02137 | TIM2-16 | P3B-109-1B-M1 | Instalación de Poste de Metal de 3kN de 9 m, sin cimentación | und | 1 | 2025-11-25 | T283 | TIM2-05 | Construccion nuevo circuito para el descargo circuito TIM2-05 | SUB Capotillo | 18.5176 | -69.8501 |  | INSTALACIÓN | POSTES BT
EJ02201 | TIM2-21 | P3B-110-1B-M1 | Instalación de Poste de Metal de 3kN de 9 m, con cimentación | und | 3 | 2025-11-25 | T293 | TIM2-08 | Construccion nuevo circuito para el descargo circuito TIM2-08 | SUB Villa Faro | 18.4678 | -69.8893 |  | INSTALACIÓN | POSTES BT
EJ02470 | GUAL-48 | CSA-MT1 | INSTALACIÓN DE CRUCETA SIMPLE DE ACERO PARA MEDIA TENSIÓN (CRUCETA DE 8') | und | 1 | 2025-11-25 | T314 | GUAL-02 | Proyectos Rehabilitacion de Redes MT-BT y Normalizacion Usuario GUAL-02 | SUB Mendoza | 18.439 | -69.8459 |  | INSTALACIÓN | ARMADO MT
EJ02484 | GUAL-22 | DM-BTC1 | Derivación cable guía Medio Vano | und | 1 | 2025-11-25 | T315 | GUAL-02 | Proyectos Rehabilitacion de Redes MT-BT y Normalizacion Usuario GUAL-02 | SUB Mendoza | 18.5097 | -69.8655 |  | INSTALACIÓN | ARMADO BT
EJ02836 | GUAL-21 | F2-BT1 | DOBLE TERMINAL DE BAJA TENSIÓN (CABLE NEUTRO) | und | 4 | 2025-11-25 | T335 | GUAL-04 | Proyectos Rehabilitacion de Redes MT-BT y Normalizacion Usuario GUAL-04 | SUB Los Tres Brazos | 18.5042 | -69.8366 |  | INSTALACIÓN | ARMADO BT
EJ02982 | GUAL-74 | DM-BTC1 | Derivación cable guía Medio Vano | und | 2 | 2025-11-25 | T345 | GUAL-05 | Proyectos Rehabilitacion de Redes MT-BT y Normalizacion Usuario GUAL-05 | SUB Nacional | 18.5024 | -69.8772 |  | INSTALACIÓN | ARMADO BT
EJ03673 | SPCR-63 | CO-UR-21 | Instalación de URD aereo en cable guia | ml | 85 | 2025-11-25 | T406 | SPCR-01 | Proyectos Rehabilitacion de Redes MT-BT y Normalizacion Usuario SPCR-01 | SUB Hainamosa | 18.4734 | -69.8908 |  | INSTALACIÓN | CONDUCTOR MT
EJ04208 | SPCR-90 | TP-2C3 | Reomoción de Tendido de Conductor Triplex 2/0 Neutro 2/0 | ml | 54 | 2025-11-25 | T437 | SPCR-04 | Proyectos Rehabilitacion de Redes MT-BT y Normalizacion Usuario SPCR-04 | SUB Invivienda | 18.4304 | -69.9173 |  | REMOCIÓN | CONDUCTOR BT
EJ04222 | SPCR-68 | PR-1021 | INSTALACION PUESTA A TIERRA INDEPENDIENTE A LA DEL POSTE | und | 4 | 2025-11-25 | T438 | SPCR-04 | Proyectos Rehabilitacion de Redes MT-BT y Normalizacion Usuario SPCR-04 | SUB Charles de Gaulle | 18.4868 | -69.8556 |  | INSTALACIÓN | PROTECCIONES DE MT
EJ00135 | CAPO-20 | P3B-110-1B-M1 | Instalación de Poste de Metal de 3kN de 9 m, con cimentación | und | 5 | 2025-11-26 | T013 | CAPO-02 | Proyecto Sistema Automatizacion de Distribucion CAPO-02 | SUB Cancino | 18.4983 | -69.8802 |  | INSTALACIÓN | POSTES BT
EJ00214 | CAPO-24 | P3B-110-1B-M1 | Instalación de Poste de Metal de 3kN de 9 m, con cimentación | und | 4 | 2025-11-26 | T023 | CAPO-04 | Proyecto Sistema Automatizacion de Distribucion CAPO-04 | SUB Capotillo | 18.4836 | -69.8668 |  | INSTALACIÓN | POSTES BT
EJ00311 | CAPO-42 | P3B-109-1B-M1 | Instalación de Poste de Metal de 3kN de 9 m, sin cimentación | und | 10 | 2025-11-26 | T033 | CAPO-05 | Proyecto Sistema Automatizacion de Distribucion CAPO-05 | SUB Los Frailes | 18.4947 | -69.8378 |  | INSTALACIÓN | POSTES BT
EJ00486 | CAPO-92 | CV8-MT1 | INSTALACIÓN DE CRUCETA DE ACERO SIMPLE EN VOLADIZO DE 10´ | und | 3 | 2025-11-26 | T054 | CAPO-07 | Proyecto Sistema Automatizacion de Distribucion CAPO-07 | SUB Ozama | 18.5195 | -69.8448 |  | INSTALACIÓN | ARMADO MT
EJ00761 | CAPO-98 | ART-TUB41 | Instalación de Armado y transp. tubo metalico 4" x 25' para bt | und | 4 | 2025-11-26 | T081 | CAPO-11 | Proyecto Sistema Automatizacion de Distribucion CAPO-11 | SUB Cancino | 18.4872 | -69.8738 |  | INSTALACIÓN | OBRAS CIVILES
EJ00885 | CNP8-27 | CO-0023 | REMOCION DE CONDUCTOR 2/0 | ml | 65 | 2025-11-26 | T096 | CNP8-01 | Proyecto Sistema Automatizacion de Distribucion CNP8-01 | SUB Hainamosa | 18.484 | -69.8651 |  | REMOCIÓN | CONDUCTOR MT
EJ01412 | CNP8-31 | P3B-109-2C-H1 | Instalación de Poste de Hormigón de 5kN de 10 m, sin cimentación | und | 4 | 2025-11-26 | T152 | CNP8-07 | Construccion nuevo circuito para el descargo circuito CNP8-07 | SUB Los Mina Norte | 18.4516 | -69.909 |  | INSTALACIÓN | POSTES MT
EJ01423 | CNP8-96 | P3B-109-1B-M1 | Instalación de Poste de Metal de 3kN de 9 m, sin cimentación | und | 5 | 2025-11-26 | T153 | CNP8-07 | Construccion nuevo circuito para el descargo circuito CNP8-07 | SUB Hainamosa | 18.52 | -69.8885 |  | INSTALACIÓN | POSTES BT
EJ01437 | CNP8-72 | CDA-MT11 | INSTALACIÓN DE CRUCETA DOBLE DE ACERO PARA MEDIA TENSIÓN (CRUCETA DE 8') | und | 1 | 2025-11-26 | T154 | CNP8-07 | Construccion nuevo circuito para el descargo circuito CNP8-07 | SUB Los Mina Norte | 18.4374 | -69.8341 |  | INSTALACIÓN | ARMADO MT
EJ01715 | DESP-41 | ZURD-11 | Instalación de excavacion zanja 0.8 x 2.0 m para tubos y conductores URD | und | 4 | 2025-11-26 | T201 | DESP-04 | Construccion nuevo circuito para el descargo circuito DESP-04 | SUB Los Tres Brazos | 18.451 | -69.9203 |  | INSTALACIÓN | OBRAS CIVILES
EJ02205 | TIM2-65 | EA-MT1 | INSTALACION AISLADOR SOBRE CRUCETA DE ACERO PARA MEDIA TENSION | und | 16 | 2025-11-26 | T294 | TIM2-08 | Construccion nuevo circuito para el descargo circuito TIM2-08 | SUB Ozama | 18.4363 | -69.9245 |  | INSTALACIÓN | ARMADO MT
EJ02349 | GUAL-22 | EC-MT1 | INSTALACION AISLADOR EN CABEZA DE POSTE PARA MEDIA TENSION | und | 3 | 2025-11-26 | T304 | GUAL-01 | Proyectos Rehabilitacion de Redes MT-BT y Normalizacion Usuario GUAL-01 | SUB Los Mina Norte | 18.4407 | -69.8707 |  | INSTALACIÓN | ARMADO MT
EJ02361 | GUAL-84 | CV1-BT | INSTALACION DE CRUCETA SIMPLE DE ACERO EN VOLADIZO BAJA TENSION | und | 4 | 2025-11-26 | T305 | GUAL-01 | Proyectos Rehabilitacion de Redes MT-BT y Normalizacion Usuario GUAL-01 | SUB Cancino | 18.5068 | -69.8748 |  | INSTALACIÓN | ARMADO BT
EJ03662 | SPCR-61 | DM-BTC1 | Derivación cable guía Medio Vano | und | 4 | 2025-11-26 | T405 | SPCR-01 | Proyectos Rehabilitacion de Redes MT-BT y Normalizacion Usuario SPCR-01 | SUB Los Mina Norte | 18.4449 | -69.9119 |  | INSTALACIÓN | ARMADO BT
EJ03834 | SPCR-97 | AL-BT3 | Remoción de Línea de Baja Tensión en Alineamiento | und | 2 | 2025-11-26 | T415 | SPCR-02 | Proyectos Rehabilitacion de Redes MT-BT y Normalizacion Usuario SPCR-02 | SUB Los Frailes | 18.4791 | -69.9007 |  | REMOCIÓN | ARMADO BT
EJ03848 | SPCR-68 | CO-0023 | REMOCION DE CONDUCTOR 2/0 | ml | 51 | 2025-11-26 | T416 | SPCR-02 | Proyectos Rehabilitacion de Redes MT-BT y Normalizacion Usuario SPCR-02 | SUB Mendoza | 18.4676 | -69.8825 |  | REMOCIÓN | CONDUCTOR MT
EJ03998 | SPCR-13 | AL-BT3 | Remoción de Línea de Baja Tensión en Alineamiento | und | 4 | 2025-11-26 | T425 | SPCR-03 | Proyectos Rehabilitacion de Redes MT-BT y Normalizacion Usuario SPCR-03 | SUB Isabelita | 18.4738 | -69.9265 |  | REMOCIÓN | ARMADO BT
EJ00057 | CAPO-43 | CDA-MT11 | INSTALACIÓN DE CRUCETA DOBLE DE ACERO PARA MEDIA TENSIÓN (CRUCETA DE 8') | und | 3 | 2025-11-27 | T004 | CAPO-01 | Proyecto Sistema Automatizacion de Distribucion CAPO-01 | SUB Hainamosa | 18.4897 | -69.8954 |  | INSTALACIÓN | ARMADO MT
EJ00231 | CAPO-19 | DM-BTC1 | Derivación cable guía Medio Vano | und | 11 | 2025-11-27 | T025 | CAPO-04 | Proyecto Sistema Automatizacion de Distribucion CAPO-04 | SUB Nacional | 18.4829 | -69.8902 |  | INSTALACIÓN | ARMADO BT
EJ00317 | CAPO-28 | CDA-MT11 | INSTALACIÓN DE CRUCETA DOBLE DE ACERO PARA MEDIA TENSIÓN (CRUCETA DE 8') | und | 3 | 2025-11-27 | T034 | CAPO-05 | Proyecto Sistema Automatizacion de Distribucion CAPO-05 | SUB Los Frailes | 18.4853 | -69.8716 |  | INSTALACIÓN | ARMADO MT
EJ01072 | CNP8-29 | P3B-109-2C-H1 | Instalación de Poste de Hormigón de 5kN de 10 m, sin cimentación | und | 3 | 2025-11-27 | T112 | CNP8-03 | Proyecto Sistema Automatizacion de Distribucion CNP8-03 | SUB Nacional | 18.5278 | -69.832 |  | INSTALACIÓN | POSTES MT
EJ01086 | CNP8-19 | P3B-110-1A-M1 | Instalación de Poste de Metal de 3kN de 7 m, con cimentación | und | 1 | 2025-11-27 | T113 | CNP8-03 | Proyecto Sistema Automatizacion de Distribucion CNP8-03 | SUB Capotillo | 18.4826 | -69.8712 |  | INSTALACIÓN | POSTES BT
EJ01249 | CNP8-95 | F2-BT1 | DOBLE TERMINAL DE BAJA TENSIÓN (CABLE NEUTRO) | und | 9 | 2025-11-27 | T135 | CNP8-05 | Proyecto Sistema Automatizacion de Distribucion CNP8-05 | SUB Charles de Gaulle | 18.4423 | -69.9164 |  | INSTALACIÓN | ARMADO BT
EJ01399 | CNP8-65 | EXC-21 | EXCAVACIÓN EN TERRENO ROCOSO < 12M | und | 4 | 2025-11-27 | T151 | CNP8-07 | Construccion nuevo circuito para el descargo circuito CNP8-07 | SUB Los Mina Norte | 18.4629 | -69.8983 |  | INSTALACIÓN | OBRAS CIVILES
EJ01829 | DESP-77 | PHV-1050-12 | Poste de Concreto Pretensado de 12s 1050 Kg | und | 1 | 2025-11-27 | T222 | DESP-06 | Construccion nuevo circuito para el descargo circuito DESP-06 | SUB Capotillo | 18.4461 | -69.9105 |  | INSTALACIÓN | POSTES MT
EJ01866 | TIM2-58 | EXC-21 | EXCAVACIÓN EN TERRENO ROCOSO < 12M | und | 1 | 2025-11-27 | T241 | TIM2-01 | Construccion nuevo circuito para el descargo circuito TIM2-01 | SUB Ozama | 18.468 | -69.9264 |  | INSTALACIÓN | OBRAS CIVILES
EJ02050 | TIM2-70 | PHV-500-12 | POSTE DE HORMIGÓN PRETENSADO VIBRADO 500 DAN – 12 M (40’) | und | 2 | 2025-11-27 | T272 | TIM2-04 | Construccion nuevo circuito para el descargo circuito TIM2-04 | SUB Los Frailes | 18.4457 | -69.9109 |  | INSTALACIÓN | POSTES MT
EJ02124 | TIM2-52 | EXC-11 | Excavacion para poste de 30 o vientos De roca | und | 2 | 2025-11-27 | T281 | TIM2-05 | Construccion nuevo circuito para el descargo circuito TIM2-05 | SUB Nacional | 18.4804 | -69.9071 |  | INSTALACIÓN | OBRAS CIVILES
EJ03216 | HAIN-42 | AL-BT3 | Remoción de Línea de Baja Tensión en Alineamiento | und | 1 | 2025-11-27 | T365 | HAIN-02 | Proyectos Rehabilitacion de Redes MT-BT y Normalizacion Usuario HAIN-02 | SUB Mendoza | 18.5114 | -69.8742 |  | REMOCIÓN | ARMADO BT
EJ03228 | HAIN-48 | CO-0023 | REMOCION DE CONDUCTOR 2/0 | ml | 47 | 2025-11-27 | T366 | HAIN-02 | Proyectos Rehabilitacion de Redes MT-BT y Normalizacion Usuario HAIN-02 | SUB Alma Rosa | 18.4803 | -69.8793 |  | REMOCIÓN | CONDUCTOR MT
EJ04223 | SPCR-84 | CE-011 | Instalación de Cuchillas y pararrayos en crucetas | und | 3 | 2025-11-27 | T438 | SPCR-04 | Proyectos Rehabilitacion de Redes MT-BT y Normalizacion Usuario SPCR-04 | SUB Invivienda | 18.5034 | -69.8453 |  | INSTALACIÓN | PROTECCIONES DE MT
EJ00549 | CAPO-78 | EXC-31 | EXCAVACIÓN EN TERRENO ROCOSO PARA POSTE >12M | und | 4 | 2025-11-28 | T061 | CAPO-09 | Proyecto Sistema Automatizacion de Distribucion CAPO-09 | SUB Ozama | 18.5108 | -69.8777 |  | INSTALACIÓN | OBRAS CIVILES
EJ00675 | CAPO-15 | DM-BTC1 | Derivación cable guía Medio Vano | und | 2 | 2025-11-28 | T075 | CAPO-10 | Proyecto Sistema Automatizacion de Distribucion CAPO-10 | SUB Charles de Gaulle | 18.4775 | -69.8704 |  | INSTALACIÓN | ARMADO BT
EJ00685 | CAPO-76 | CO-0012 | TRANSFERENCIA DE CONDUCTOR 2/0 | ml | 60 | 2025-11-28 | T076 | CAPO-10 | Proyecto Sistema Automatizacion de Distribucion CAPO-10 | SUB Invivienda | 18.5135 | -69.917 |  | TRANSFERENCIA | CONDUCTOR MT
EJ00866 | CNP8-13 | MT-3071 | INSTALACIÓN DE MONTAJE 3Ø, (HORIZONTAL) FIN DE LINEA | und | 1 | 2025-11-28 | T094 | CNP8-01 | Proyecto Sistema Automatizacion de Distribucion CNP8-01 | SUB Cancino | 18.4416 | -69.8405 |  | INSTALACIÓN | ARMADO MT
EJ00878 | CNP8-67 | F2-BT1 | DOBLE TERMINAL DE BAJA TENSIÓN (CABLE NEUTRO) | und | 8 | 2025-11-28 | T095 | CNP8-01 | Proyecto Sistema Automatizacion de Distribucion CNP8-01 | SUB Hainamosa | 18.4383 | -69.8547 |  | INSTALACIÓN | ARMADO BT
EJ00985 | CNP8-45 | P3B-109-1B-M1 | Instalación de Poste de Metal de 3kN de 9 m, sin cimentación | und | 3 | 2025-11-28 | T103 | CNP8-02 | Proyecto Sistema Automatizacion de Distribucion CNP8-02 | SUB Mendoza | 18.5153 | -69.8336 |  | INSTALACIÓN | POSTES BT
EJ01162 | CNP8-43 | CO-0012 | TRANSFERENCIA DE CONDUCTOR 2/0 | ml | 182 | 2025-11-28 | T126 | CNP8-04 | Proyecto Sistema Automatizacion de Distribucion CNP8-04 | SUB Ozama | 18.4582 | -69.8953 |  | TRANSFERENCIA | CONDUCTOR MT
EJ01240 | CNP8-13 | CSA-MT1 | INSTALACIÓN DE CRUCETA SIMPLE DE ACERO PARA MEDIA TENSIÓN (CRUCETA DE 8') | und | 6 | 2025-11-28 | T134 | CNP8-05 | Proyecto Sistema Automatizacion de Distribucion CNP8-05 | SUB Charles de Gaulle | 18.4579 | -69.8601 |  | INSTALACIÓN | ARMADO MT
EJ01507 | CNP8-69 | EXC-11 | Excavacion para poste de 30 o vientos De roca | und | 2 | 2025-11-28 | T161 | CNP8-08 | Construccion nuevo circuito para el descargo circuito CNP8-08 | SUB Cancino | 18.4326 | -69.8533 |  | INSTALACIÓN | OBRAS CIVILES
EJ01606 | DESP-58 | EXC-11 | Excavacion para poste de 30 o vientos De roca | und | 1 | 2025-11-28 | T181 | DESP-01 | Construccion nuevo circuito para el descargo circuito DESP-01 | SUB Villa Faro | 18.4633 | -69.8947 |  | INSTALACIÓN | OBRAS CIVILES
EJ01663 | DESP-61 | EXC-41 | EXCAVACIÓN EN TERRENO ROCOSO PARA POSTE >14M | und | 1 | 2025-11-28 | T191 | DESP-03 | Construccion nuevo circuito para el descargo circuito DESP-03 | SUB Alma Rosa | 18.4553 | -69.8927 |  | INSTALACIÓN | OBRAS CIVILES
EJ01722 | DESP-56 | P3B-109-2C-H1 | Instalación de Poste de Hormigón de 5kN de 10 m, sin cimentación | und | 6 | 2025-11-28 | T202 | DESP-04 | Construccion nuevo circuito para el descargo circuito DESP-04 | SUB Charles de Gaulle | 18.517 | -69.8783 |  | INSTALACIÓN | POSTES MT
EJ01935 | TIM2-21 | P3B-109-2C-H1 | Instalación de Poste de Hormigón de 5kN de 10 m, sin cimentación | und | 1 | 2025-11-28 | T252 | TIM2-02 | Construccion nuevo circuito para el descargo circuito TIM2-02 | SUB Los Mina Norte | 18.4756 | -69.8828 |  | INSTALACIÓN | POSTES MT
EJ02681 | GUAL-15 | TP-2C3 | Reomoción de Tendido de Conductor Triplex 2/0 Neutro 2/0 | ml | 90 | 2025-11-28 | T327 | GUAL-03 | Proyectos Rehabilitacion de Redes MT-BT y Normalizacion Usuario GUAL-03 | SUB Ozama | 18.4601 | -69.8448 |  | REMOCIÓN | CONDUCTOR BT
EJ02695 | GUAL-60 | CE-011 | Instalación de Cuchillas y pararrayos en crucetas | und | 5 | 2025-11-28 | T328 | GUAL-03 | Proyectos Rehabilitacion de Redes MT-BT y Normalizacion Usuario GUAL-03 | SUB Isabelita | 18.4333 | -69.8509 |  | INSTALACIÓN | PROTECCIONES DE MT
EJ02823 | GUAL-17 | EC-MT1 | INSTALACION AISLADOR EN CABEZA DE POSTE PARA MEDIA TENSION | und | 3 | 2025-11-28 | T334 | GUAL-04 | Proyectos Rehabilitacion de Redes MT-BT y Normalizacion Usuario GUAL-04 | SUB Invivienda | 18.4829 | -69.8663 |  | INSTALACIÓN | ARMADO MT
EJ02837 | GUAL-60 | DM-BTC1 | Derivación cable guía Medio Vano | und | 5 | 2025-11-28 | T335 | GUAL-04 | Proyectos Rehabilitacion de Redes MT-BT y Normalizacion Usuario GUAL-04 | SUB Invivienda | 18.5287 | -69.9076 |  | INSTALACIÓN | ARMADO BT
EJ02983 | GUAL-85 | F2-BT1 | DOBLE TERMINAL DE BAJA TENSIÓN (CABLE NEUTRO) | und | 2 | 2025-11-28 | T345 | GUAL-05 | Proyectos Rehabilitacion de Redes MT-BT y Normalizacion Usuario GUAL-05 | SUB Capotillo | 18.4323 | -69.8895 |  | INSTALACIÓN | ARMADO BT
EJ03348 | HAIN-93 | P3B-109-1A-M1 | Instalación de Poste de Metal de 3kN de 7 m, sin cimentación | und | 1 | 2025-11-28 | T383 | HAIN-04 | Proyectos Rehabilitacion de Redes MT-BT y Normalizacion Usuario HAIN-04 | SUB Invivienda | 18.5236 | -69.8322 |  | INSTALACIÓN | POSTES BT
EJ03491 | HAIN-68 | CV8-MT1 | INSTALACIÓN DE CRUCETA DE ACERO SIMPLE EN VOLADIZO DE 10´ | und | 1 | 2025-11-28 | T394 | HAIN-05 | Proyectos Rehabilitacion de Redes MT-BT y Normalizacion Usuario HAIN-05 | SUB Capotillo | 18.5184 | -69.9171 |  | INSTALACIÓN | ARMADO MT
EJ03983 | SPCR-92 | CV8-MT1 | INSTALACIÓN DE CRUCETA DE ACERO SIMPLE EN VOLADIZO DE 10´ | und | 1 | 2025-11-28 | T424 | SPCR-03 | Proyectos Rehabilitacion de Redes MT-BT y Normalizacion Usuario SPCR-03 | SUB Ozama | 18.4755 | -69.9071 |  | INSTALACIÓN | ARMADO MT
EJ04239 | SPCR-72 | PT-4/0-4/01 | INSTALACION JUMPER EN POSTE 4/0 - 4/0 | und | 1 | 2025-11-28 | T439 | SPCR-04 | Proyectos Rehabilitacion de Redes MT-BT y Normalizacion Usuario SPCR-04 | SUB Invivienda | 18.4388 | -69.8463 |  | INSTALACIÓN | EMPALME AEREO BT-MT
EJ00047 | CAPO-91 | P3B-110-1A-M1 | Instalación de Poste de Metal de 3kN de 7 m, con cimentación | und | 3 | 2025-12-01 | T003 | CAPO-01 | Proyecto Sistema Automatizacion de Distribucion CAPO-01 | SUB Hainamosa | 18.5041 | -69.8748 |  | INSTALACIÓN | POSTES BT
EJ00058 | CAPO-65 | CSA-MT1 | INSTALACIÓN DE CRUCETA SIMPLE DE ACERO PARA MEDIA TENSIÓN (CRUCETA DE 8') | und | 2 | 2025-12-01 | T004 | CAPO-01 | Proyecto Sistema Automatizacion de Distribucion CAPO-01 | SUB Los Mina Norte | 18.52 | -69.911 |  | INSTALACIÓN | ARMADO MT
EJ00126 | CAPO-71 | PHV-800-12 | POSTE DE HORMIGÓN PRETENSADO VIBRADO 800 DAN – 12 M (40’) | und | 5 | 2025-12-01 | T012 | CAPO-02 | Proyecto Sistema Automatizacion de Distribucion CAPO-02 | SUB Los Mina Norte | 18.4852 | -69.8757 |  | INSTALACIÓN | POSTES MT
EJ00225 | CAPO-57 | CV8-MT1 | INSTALACIÓN DE CRUCETA DE ACERO SIMPLE EN VOLADIZO DE 10´ | und | 1 | 2025-12-01 | T024 | CAPO-04 | Proyecto Sistema Automatizacion de Distribucion CAPO-04 | SUB Nacional | 18.5027 | -69.9221 |  | INSTALACIÓN | ARMADO MT
EJ00232 | CAPO-41 | AL-BT3 | Remoción de Línea de Baja Tensión en Alineamiento | und | 10 | 2025-12-01 | T025 | CAPO-04 | Proyecto Sistema Automatizacion de Distribucion CAPO-04 | SUB Nacional | 18.5036 | -69.8801 |  | REMOCIÓN | ARMADO BT
EJ00401 | CAPO-60 | CV8-MT1 | INSTALACIÓN DE CRUCETA DE ACERO SIMPLE EN VOLADIZO DE 10´ | und | 1 | 2025-12-01 | T044 | CAPO-06 | Proyecto Sistema Automatizacion de Distribucion CAPO-06 | SUB Mendoza | 18.5013 | -69.8533 |  | INSTALACIÓN | ARMADO MT
EJ00478 | CAPO-17 | P3B-109-1B-M1 | Instalación de Poste de Metal de 3kN de 9 m, sin cimentación | und | 5 | 2025-12-01 | T053 | CAPO-07 | Proyecto Sistema Automatizacion de Distribucion CAPO-07 | SUB Isabelita | 18.4611 | -69.8793 |  | INSTALACIÓN | POSTES BT
EJ00563 | CAPO-56 | PHV-800-12 | POSTE DE HORMIGÓN PRETENSADO VIBRADO 800 DAN – 12 M (40’) | und | 5 | 2025-12-01 | T062 | CAPO-09 | Proyecto Sistema Automatizacion de Distribucion CAPO-09 | SUB Isabelita | 18.525 | -69.8682 |  | INSTALACIÓN | POSTES MT
EJ00575 | CAPO-48 | P3B-109-1A-M1 | Instalación de Poste de Metal de 3kN de 7 m, sin cimentación | und | 6 | 2025-12-01 | T063 | CAPO-09 | Proyecto Sistema Automatizacion de Distribucion CAPO-09 | SUB Ozama | 18.5065 | -69.8862 |  | INSTALACIÓN | POSTES BT
EJ00697 | CAPO-46 | CO-0062 | Transferencia de conductor aislado 3h en BT | ml | 40 | 2025-12-01 | T077 | CAPO-10 | Proyecto Sistema Automatizacion de Distribucion CAPO-10 | SUB Charles de Gaulle | 18.4435 | -69.841 |  | TRANSFERENCIA | CONDUCTOR BT
EJ00770 | CAPO-91 | PHV-800-10 | POSTE DE HORMIGÓN PRETENSADO VIBRADO 800 DAN-10.5 M(35’) | und | 4 | 2025-12-01 | T082 | CAPO-11 | Proyecto Sistema Automatizacion de Distribucion CAPO-11 | SUB Hainamosa | 18.4941 | -69.861 |  | INSTALACIÓN | POSTES MT
EJ00979 | CNP8-73 | PHV-800-10 | POSTE DE HORMIGÓN PRETENSADO VIBRADO 800 DAN-10.5 M(35’) | und | 6 | 2025-12-01 | T102 | CNP8-02 | Proyecto Sistema Automatizacion de Distribucion CNP8-02 | SUB Mendoza | 18.5262 | -69.8558 |  | INSTALACIÓN | POSTES MT
EJ01073 | CNP8-76 | PHV-800-12 | POSTE DE HORMIGÓN PRETENSADO VIBRADO 800 DAN – 12 M (40’) | und | 3 | 2025-12-01 | T112 | CNP8-03 | Proyecto Sistema Automatizacion de Distribucion CNP8-03 | SUB Timbeque | 18.4702 | -69.8619 |  | INSTALACIÓN | POSTES MT
EJ01087 | CNP8-60 | P3B-110-1A-M1 | Instalación de Poste de Metal de 3kN de 7 m, con cimentación | und | 2 | 2025-12-01 | T113 | CNP8-03 | Proyecto Sistema Automatizacion de Distribucion CNP8-03 | SUB Capotillo | 18.4799 | -69.8877 |  | INSTALACIÓN | POSTES BT
EJ01250 | CNP8-91 | F2-BT1 | DOBLE TERMINAL DE BAJA TENSIÓN (CABLE NEUTRO) | und | 11 | 2025-12-01 | T135 | CNP8-05 | Proyecto Sistema Automatizacion de Distribucion CNP8-05 | SUB Invivienda | 18.5096 | -69.8967 |  | INSTALACIÓN | ARMADO BT
EJ01325 | CNP8-38 | PHV-800-12 | POSTE DE HORMIGÓN PRETENSADO VIBRADO 800 DAN – 12 M (40’) | und | 2 | 2025-12-01 | T142 | CNP8-06 | Proyecto Sistema Automatizacion de Distribucion CNP8-06 | SUB Los Frailes | 18.4779 | -69.879 |  | INSTALACIÓN | POSTES MT
EJ01336 | CNP8-31 | P3B-110-1A-M1 | Instalación de Poste de Metal de 3kN de 7 m, con cimentación | und | 2 | 2025-12-01 | T143 | CNP8-06 | Proyecto Sistema Automatizacion de Distribucion CNP8-06 | SUB Mendoza | 18.5267 | -69.901 |  | INSTALACIÓN | POSTES BT
EJ01560 | CNP8-11 | EXC-31 | EXCAVACIÓN EN TERRENO ROCOSO PARA POSTE >12M | und | 1 | 2025-12-01 | T171 | CNP8-09 | Construccion nuevo circuito para el descargo circuito CNP8-09 | SUB Capotillo | 18.5251 | -69.9214 |  | INSTALACIÓN | OBRAS CIVILES
EJ01563 | CNP8-14 | PHV-800-12 | POSTE DE HORMIGÓN PRETENSADO VIBRADO 800 DAN – 12 M (40’) | und | 1 | 2025-12-01 | T172 | CNP8-09 | Construccion nuevo circuito para el descargo circuito CNP8-09 | SUB Timbeque | 18.4938 | -69.8743 |  | INSTALACIÓN | POSTES MT
EJ01830 | DESP-32 | PHV-800-10 | POSTE DE HORMIGÓN PRETENSADO VIBRADO 800 DAN-10.5 M(35’) | und | 1 | 2025-12-01 | T222 | DESP-06 | Construccion nuevo circuito para el descargo circuito DESP-06 | SUB Nacional | 18.4949 | -69.8805 |  | INSTALACIÓN | POSTES MT
EJ01924 | TIM2-57 | EXC-21 | EXCAVACIÓN EN TERRENO ROCOSO < 12M | und | 2 | 2025-12-01 | T251 | TIM2-02 | Construccion nuevo circuito para el descargo circuito TIM2-02 | SUB Cancino | 18.4491 | -69.8877 |  | INSTALACIÓN | OBRAS CIVILES
EJ01979 | TIM2-73 | EXC-31 | EXCAVACIÓN EN TERRENO ROCOSO PARA POSTE >12M | und | 4 | 2025-12-01 | T261 | TIM2-03 | Construccion nuevo circuito para el descargo circuito TIM2-03 | SUB Invivienda | 18.4692 | -69.8583 |  | INSTALACIÓN | OBRAS CIVILES
EJ02038 | TIM2-47 | ZURD-11 | Instalación de excavacion zanja 0.8 x 2.0 m para tubos y conductores URD | und | 3 | 2025-12-01 | T271 | TIM2-04 | Construccion nuevo circuito para el descargo circuito TIM2-04 | SUB Los Frailes | 18.4979 | -69.8382 |  | INSTALACIÓN | OBRAS CIVILES
EJ02051 | TIM2-16 | PHV-500-12 | POSTE DE HORMIGÓN PRETENSADO VIBRADO 500 DAN – 12 M (40’) | und | 2 | 2025-12-01 | T272 | TIM2-04 | Construccion nuevo circuito para el descargo circuito TIM2-04 | SUB Los Frailes | 18.469 | -69.8487 |  | INSTALACIÓN | POSTES MT
EJ02065 | TIM2-19 | P3B-110-1A-M1 | Instalación de Poste de Metal de 3kN de 7 m, con cimentación | und | 2 | 2025-12-01 | T273 | TIM2-04 | Construccion nuevo circuito para el descargo circuito TIM2-04 | SUB Mendoza | 18.5114 | -69.8753 |  | INSTALACIÓN | POSTES BT
EJ02134 | TIM2-94 | P3B-109-2C-H1 | Instalación de Poste de Hormigón de 5kN de 10 m, sin cimentación | und | 2 | 2025-12-01 | T282 | TIM2-05 | Construccion nuevo circuito para el descargo circuito TIM2-05 | SUB Nacional | 18.5254 | -69.8875 |  | INSTALACIÓN | POSTES MT
EJ02138 | TIM2-16 | P3B-109-1A-M1 | Instalación de Poste de Metal de 3kN de 7 m, sin cimentación | und | 1 | 2025-12-01 | T283 | TIM2-05 | Construccion nuevo circuito para el descargo circuito TIM2-05 | SUB Nacional | 18.4839 | -69.9216 |  | INSTALACIÓN | POSTES BT
EJ02350 | GUAL-23 | EC-MT1 | INSTALACION AISLADOR EN CABEZA DE POSTE PARA MEDIA TENSION | und | 3 | 2025-12-01 | T304 | GUAL-01 | Proyectos Rehabilitacion de Redes MT-BT y Normalizacion Usuario GUAL-01 | SUB Cancino | 18.4361 | -69.9216 |  | INSTALACIÓN | ARMADO MT
EJ02362 | GUAL-82 | F1-BT1 | INSTALACIÓN DE FIN BAJA TENSIÓN (CABLE NEUTRO) | und | 5 | 2025-12-01 | T305 | GUAL-01 | Proyectos Rehabilitacion de Redes MT-BT y Normalizacion Usuario GUAL-01 | SUB Cancino | 18.4303 | -69.9051 |  | INSTALACIÓN | ARMADO BT
EJ02471 | GUAL-46 | CDA-MT11 | INSTALACIÓN DE CRUCETA DOBLE DE ACERO PARA MEDIA TENSIÓN (CRUCETA DE 8') | und | 1 | 2025-12-01 | T314 | GUAL-02 | Proyectos Rehabilitacion de Redes MT-BT y Normalizacion Usuario GUAL-02 | SUB Los Frailes | 18.4842 | -69.9199 |  | INSTALACIÓN | ARMADO MT
EJ02661 | GUAL-68 | CO-0023 | REMOCION DE CONDUCTOR 2/0 | ml | 66 | 2025-12-01 | T326 | GUAL-03 | Proyectos Rehabilitacion de Redes MT-BT y Normalizacion Usuario GUAL-03 | SUB Ozama | 18.4307 | -69.925 |  | REMOCIÓN | CONDUCTOR MT
EJ02996 | GUAL-31 | CO-0012 | TRANSFERENCIA DE CONDUCTOR 2/0 | ml | 28 | 2025-12-01 | T346 | GUAL-05 | Proyectos Rehabilitacion de Redes MT-BT y Normalizacion Usuario GUAL-05 | SUB Nacional | 18.4773 | -69.9134 |  | TRANSFERENCIA | CONDUCTOR MT
EJ03217 | HAIN-75 | AL-BT3 | Remoción de Línea de Baja Tensión en Alineamiento | und | 2 | 2025-12-01 | T365 | HAIN-02 | Proyectos Rehabilitacion de Redes MT-BT y Normalizacion Usuario HAIN-02 | SUB Los Frailes | 18.4646 | -69.8558 |  | REMOCIÓN | ARMADO BT
EJ03362 | HAIN-48 | CV8-MT1 | INSTALACIÓN DE CRUCETA DE ACERO SIMPLE EN VOLADIZO DE 10´ | und | 3 | 2025-12-01 | T384 | HAIN-04 | Proyectos Rehabilitacion de Redes MT-BT y Normalizacion Usuario HAIN-04 | SUB Los Tres Brazos | 18.5147 | -69.8591 |  | INSTALACIÓN | ARMADO MT
EJ03674 | SPCR-76 | CO-0023 | REMOCION DE CONDUCTOR 2/0 | ml | 94 | 2025-12-01 | T406 | SPCR-01 | Proyectos Rehabilitacion de Redes MT-BT y Normalizacion Usuario SPCR-01 | SUB Hainamosa | 18.4454 | -69.8439 |  | REMOCIÓN | CONDUCTOR MT
EJ03835 | SPCR-97 | CV1-BT | INSTALACION DE CRUCETA SIMPLE DE ACERO EN VOLADIZO BAJA TENSION | und | 4 | 2025-12-01 | T415 | SPCR-02 | Proyectos Rehabilitacion de Redes MT-BT y Normalizacion Usuario SPCR-02 | SUB Alma Rosa | 18.4584 | -69.9093 |  | INSTALACIÓN | ARMADO BT
EJ03999 | SPCR-68 | DM-BTC1 | Derivación cable guía Medio Vano | und | 3 | 2025-12-01 | T425 | SPCR-03 | Proyectos Rehabilitacion de Redes MT-BT y Normalizacion Usuario SPCR-03 | SUB Villa Faro | 18.457 | -69.9267 |  | INSTALACIÓN | ARMADO BT
EJ04209 | SPCR-26 | TP-2C1 | Instalación de Tendido de Conductor Triplex 2/0 Neutro 2/0 | ml | 45 | 2025-12-01 | T437 | SPCR-04 | Proyectos Rehabilitacion de Redes MT-BT y Normalizacion Usuario SPCR-04 | SUB Los Tres Brazos | 18.4339 | -69.8918 |  | INSTALACIÓN | CONDUCTOR BT
EJ04224 | SPCR-94 | SP1-MTE1 | INSTALACION SECCIONADOR - FUSIBLE Y PARARRAYOS EN POSTE PARA EQUIPO | und | 4 | 2025-12-01 | T438 | SPCR-04 | Proyectos Rehabilitacion de Redes MT-BT y Normalizacion Usuario SPCR-04 | SUB Charles de Gaulle | 18.4443 | -69.8996 |  | INSTALACIÓN | PROTECCIONES DE MT
EJ04347 | SPCR-83 | CO-URDA1 | Instalación de URD 4/0 registro a registro en tubo pvc | ml | 29 | 2025-12-01 | T446 | SPCR-05 | Proyectos Rehabilitacion de Redes MT-BT y Normalizacion Usuario SPCR-05 | SUB Capotillo | 18.4779 | -69.8416 |  | INSTALACIÓN | CONDUCTOR MT
EJ00136 | CAPO-28 | P3B-109-1B-M1 | Instalación de Poste de Metal de 3kN de 9 m, sin cimentación | und | 7 | 2025-12-02 | T013 | CAPO-02 | Proyecto Sistema Automatizacion de Distribucion CAPO-02 | SUB Los Mina Norte | 18.4938 | -69.884 |  | INSTALACIÓN | POSTES BT
EJ00215 | CAPO-40 | P3B-109-1B-M1 | Instalación de Poste de Metal de 3kN de 9 m, sin cimentación | und | 6 | 2025-12-02 | T023 | CAPO-04 | Proyecto Sistema Automatizacion de Distribucion CAPO-04 | SUB Timbeque | 18.4729 | -69.8685 |  | INSTALACIÓN | POSTES BT
EJ00318 | CAPO-63 | CV8-MT1 | INSTALACIÓN DE CRUCETA DE ACERO SIMPLE EN VOLADIZO DE 10´ | und | 5 | 2025-12-02 | T034 | CAPO-05 | Proyecto Sistema Automatizacion de Distribucion CAPO-05 | SUB Alma Rosa | 18.4496 | -69.907 |  | INSTALACIÓN | ARMADO MT
EJ00487 | CAPO-42 | CV4-MT11 | INSTALACIÓN DE CRUCETA DOBLE DE ACERO EN VOLADIZO PARA MEDIA TENSIÓN(CRUCETA DE 8) | und | 3 | 2025-12-02 | T054 | CAPO-07 | Proyecto Sistema Automatizacion de Distribucion CAPO-07 | SUB Ozama | 18.4602 | -69.8779 |  | INSTALACIÓN | ARMADO MT
EJ00550 | CAPO-58 | EXC-21 | EXCAVACIÓN EN TERRENO ROCOSO < 12M | und | 2 | 2025-12-02 | T061 | CAPO-09 | Proyecto Sistema Automatizacion de Distribucion CAPO-09 | SUB Isabelita | 18.497 | -69.91 |  | INSTALACIÓN | OBRAS CIVILES
EJ00676 | CAPO-21 | CV1-BT | INSTALACION DE CRUCETA SIMPLE DE ACERO EN VOLADIZO BAJA TENSION | und | 3 | 2025-12-02 | T075 | CAPO-10 | Proyecto Sistema Automatizacion de Distribucion CAPO-10 | SUB Invivienda | 18.48 | -69.8614 |  | INSTALACIÓN | ARMADO BT
EJ00686 | CAPO-35 | CO-0012 | TRANSFERENCIA DE CONDUCTOR 2/0 | ml | 56 | 2025-12-02 | T076 | CAPO-10 | Proyecto Sistema Automatizacion de Distribucion CAPO-10 | SUB Los Tres Brazos | 18.4492 | -69.9268 |  | TRANSFERENCIA | CONDUCTOR MT
EJ00762 | CAPO-84 | EXC-31 | EXCAVACIÓN EN TERRENO ROCOSO PARA POSTE >12M | und | 3 | 2025-12-02 | T081 | CAPO-11 | Proyecto Sistema Automatizacion de Distribucion CAPO-11 | SUB Hainamosa | 18.4393 | -69.9001 |  | INSTALACIÓN | OBRAS CIVILES
EJ00867 | CNP8-66 | EC-MT1 | INSTALACION AISLADOR EN CABEZA DE POSTE PARA MEDIA TENSION | und | 3 | 2025-12-02 | T094 | CNP8-01 | Proyecto Sistema Automatizacion de Distribucion CNP8-01 | SUB Los Mina Norte | 18.4499 | -69.8623 |  | INSTALACIÓN | ARMADO MT
EJ00879 | CNP8-37 | CV1-BT | INSTALACION DE CRUCETA SIMPLE DE ACERO EN VOLADIZO BAJA TENSION | und | 11 | 2025-12-02 | T095 | CNP8-01 | Proyecto Sistema Automatizacion de Distribucion CNP8-01 | SUB Los Mina Norte | 18.4596 | -69.8652 |  | INSTALACIÓN | ARMADO BT
EJ00886 | CNP8-38 | CO-0023 | REMOCION DE CONDUCTOR 2/0 | ml | 65 | 2025-12-02 | T096 | CNP8-01 | Proyecto Sistema Automatizacion de Distribucion CNP8-01 | SUB Los Mina Norte | 18.5198 | -69.8796 |  | REMOCIÓN | CONDUCTOR MT
EJ00986 | CNP8-12 | P3B-109-1A-M1 | Instalación de Poste de Metal de 3kN de 7 m, sin cimentación | und | 3 | 2025-12-02 | T103 | CNP8-02 | Proyecto Sistema Automatizacion de Distribucion CNP8-02 | SUB Alma Rosa | 18.4614 | -69.9002 |  | INSTALACIÓN | POSTES BT
EJ01163 | CNP8-61 | CO-URDA1 | Instalación de URD 4/0 registro a registro en tubo pvc | ml | 164 | 2025-12-02 | T126 | CNP8-04 | Proyecto Sistema Automatizacion de Distribucion CNP8-04 | SUB Villa Faro | 18.4312 | -69.8646 |  | INSTALACIÓN | CONDUCTOR MT
EJ01167 | CNP8-38 | TP-2C3 | Reomoción de Tendido de Conductor Triplex 2/0 Neutro 2/0 | ml | 90 | 2025-12-02 | T127 | CNP8-04 | Proyecto Sistema Automatizacion de Distribucion CNP8-04 | SUB Ozama | 18.4986 | -69.8897 |  | REMOCIÓN | CONDUCTOR BT
EJ01241 | CNP8-57 | MT-3071 | INSTALACIÓN DE MONTAJE 3Ø, (HORIZONTAL) FIN DE LINEA | und | 6 | 2025-12-02 | T134 | CNP8-05 | Proyecto Sistema Automatizacion de Distribucion CNP8-05 | SUB Charles de Gaulle | 18.4986 | -69.843 |  | INSTALACIÓN | ARMADO MT
EJ01413 | CNP8-96 | P3B-109-2C-H1 | Instalación de Poste de Hormigón de 5kN de 10 m, sin cimentación | und | 2 | 2025-12-02 | T152 | CNP8-07 | Construccion nuevo circuito para el descargo circuito CNP8-07 | SUB Hainamosa | 18.467 | -69.8936 |  | INSTALACIÓN | POSTES MT
EJ01424 | CNP8-13 | P3B-109-1B-M1 | Instalación de Poste de Metal de 3kN de 9 m, sin cimentación | und | 4 | 2025-12-02 | T153 | CNP8-07 | Construccion nuevo circuito para el descargo circuito CNP8-07 | SUB Los Mina Norte | 18.5141 | -69.8781 |  | INSTALACIÓN | POSTES BT
EJ01438 | CNP8-36 | EA-MT1 | INSTALACION AISLADOR SOBRE CRUCETA DE ACERO PARA MEDIA TENSION | und | 1 | 2025-12-02 | T154 | CNP8-07 | Construccion nuevo circuito para el descargo circuito CNP8-07 | SUB Los Mina Norte | 18.519 | -69.8666 |  | INSTALACIÓN | ARMADO MT
EJ01508 | CNP8-27 | EXC-51 | CONFECCION DE HOYO DE 5` EN TERRENO NORMAL | und | 1 | 2025-12-02 | T161 | CNP8-08 | Construccion nuevo circuito para el descargo circuito CNP8-08 | SUB Los Mina Norte | 18.5087 | -69.872 |  | INSTALACIÓN | OBRAS CIVILES
EJ01607 | DESP-18 | ART-TUB41 | Instalación de Armado y transp. tubo metalico 4" x 25' para bt | und | 3 | 2025-12-02 | T181 | DESP-01 | Construccion nuevo circuito para el descargo circuito DESP-01 | SUB Isabelita | 18.4819 | -69.8938 |  | INSTALACIÓN | OBRAS CIVILES
EJ01664 | DESP-71 | ART-TUB41 | Instalación de Armado y transp. tubo metalico 4" x 25' para bt | und | 1 | 2025-12-02 | T191 | DESP-03 | Construccion nuevo circuito para el descargo circuito DESP-03 | SUB Los Frailes | 18.46 | -69.8329 |  | INSTALACIÓN | OBRAS CIVILES
EJ01716 | DESP-98 | EXC-11 | Excavacion para poste de 30 o vientos De roca | und | 6 | 2025-12-02 | T201 | DESP-04 | Construccion nuevo circuito para el descargo circuito DESP-04 | SUB Los Tres Brazos | 18.5199 | -69.8808 |  | INSTALACIÓN | OBRAS CIVILES
EJ01723 | DESP-89 | PHV-800-10 | POSTE DE HORMIGÓN PRETENSADO VIBRADO 800 DAN-10.5 M(35’) | und | 6 | 2025-12-02 | T202 | DESP-04 | Construccion nuevo circuito para el descargo circuito DESP-04 | SUB Los Tres Brazos | 18.4944 | -69.8713 |  | INSTALACIÓN | POSTES MT
EJ01772 | DESP-98 | EXC-41 | EXCAVACIÓN EN TERRENO ROCOSO PARA POSTE >14M | und | 4 | 2025-12-02 | T211 | DESP-05 | Construccion nuevo circuito para el descargo circuito DESP-05 | SUB Hainamosa | 18.4361 | -69.8498 |  | INSTALACIÓN | OBRAS CIVILES
EJ01867 | TIM2-44 | ART-TUB41 | Instalación de Armado y transp. tubo metalico 4" x 25' para bt | und | 2 | 2025-12-02 | T241 | TIM2-01 | Construccion nuevo circuito para el descargo circuito TIM2-01 | SUB Ozama | 18.4636 | -69.8497 |  | INSTALACIÓN | OBRAS CIVILES
EJ01936 | TIM2-57 | PHV-800-12 | POSTE DE HORMIGÓN PRETENSADO VIBRADO 800 DAN – 12 M (40’) | und | 1 | 2025-12-02 | T252 | TIM2-02 | Construccion nuevo circuito para el descargo circuito TIM2-02 | SUB Cancino | 18.4851 | -69.9154 |  | INSTALACIÓN | POSTES MT
EJ02206 | TIM2-59 | CV4-MT11 | INSTALACIÓN DE CRUCETA DOBLE DE ACERO EN VOLADIZO PARA MEDIA TENSIÓN(CRUCETA DE 8) | und | 18 | 2025-12-02 | T294 | TIM2-08 | Construccion nuevo circuito para el descargo circuito TIM2-08 | SUB Isabelita | 18.4381 | -69.9107 |  | INSTALACIÓN | ARMADO MT
EJ02485 | GUAL-45 | AL-BT3 | Remoción de Línea de Baja Tensión en Alineamiento | und | 1 | 2025-12-02 | T315 | GUAL-02 | Proyectos Rehabilitacion de Redes MT-BT y Normalizacion Usuario GUAL-02 | SUB Mendoza | 18.5013 | -69.8897 |  | REMOCIÓN | ARMADO BT
EJ02682 | GUAL-34 | TP-2C2 | Transferencia de Tendido de Conductor Triplex 2/0 Neutro 2/0 | ml | 82 | 2025-12-02 | T327 | GUAL-03 | Proyectos Rehabilitacion de Redes MT-BT y Normalizacion Usuario GUAL-03 | SUB Villa Faro | 18.501 | -69.8887 |  | TRANSFERENCIA | CONDUCTOR BT
EJ02696 | GUAL-50 | SP1-MTE1 | INSTALACION SECCIONADOR - FUSIBLE Y PARARRAYOS EN POSTE PARA EQUIPO | und | 5 | 2025-12-02 | T328 | GUAL-03 | Proyectos Rehabilitacion de Redes MT-BT y Normalizacion Usuario GUAL-03 | SUB Villa Faro | 18.5197 | -69.8731 |  | INSTALACIÓN | PROTECCIONES DE MT
EJ03229 | HAIN-65 | CO-UR-21 | Instalación de URD aereo en cable guia | ml | 34 | 2025-12-02 | T366 | HAIN-02 | Proyectos Rehabilitacion de Redes MT-BT y Normalizacion Usuario HAIN-02 | SUB Alma Rosa | 18.4806 | -69.8335 |  | INSTALACIÓN | CONDUCTOR MT
EJ03504 | HAIN-71 | F2-BT1 | DOBLE TERMINAL DE BAJA TENSIÓN (CABLE NEUTRO) | und | 2 | 2025-12-02 | T395 | HAIN-05 | Proyectos Rehabilitacion de Redes MT-BT y Normalizacion Usuario HAIN-05 | SUB Capotillo | 18.4914 | -69.866 |  | INSTALACIÓN | ARMADO BT
EJ03849 | SPCR-59 | CO-0023 | REMOCION DE CONDUCTOR 2/0 | ml | 42 | 2025-12-02 | T416 | SPCR-02 | Proyectos Rehabilitacion de Redes MT-BT y Normalizacion Usuario SPCR-02 | SUB Los Frailes | 18.4447 | -69.8355 |  | REMOCIÓN | CONDUCTOR MT
EJ04240 | SPCR-13 | PT-4/0-4/01 | INSTALACION JUMPER EN POSTE 4/0 - 4/0 | und | 1 | 2025-12-02 | T439 | SPCR-04 | Proyectos Rehabilitacion de Redes MT-BT y Normalizacion Usuario SPCR-04 | SUB Charles de Gaulle | 18.4632 | -69.8893 |  | INSTALACIÓN | EMPALME AEREO BT-MT
EJ00048 | CAPO-81 | P3B-109-1A-M1 | Instalación de Poste de Metal de 3kN de 7 m, sin cimentación | und | 4 | 2025-12-03 | T003 | CAPO-01 | Proyecto Sistema Automatizacion de Distribucion CAPO-01 | SUB Hainamosa | 18.4375 | -69.8417 |  | INSTALACIÓN | POSTES BT
EJ00127 | CAPO-51 | PHV-800-10 | POSTE DE HORMIGÓN PRETENSADO VIBRADO 800 DAN-10.5 M(35’) | und | 4 | 2025-12-03 | T012 | CAPO-02 | Proyecto Sistema Automatizacion de Distribucion CAPO-02 | SUB Cancino | 18.4539 | -69.8917 |  | INSTALACIÓN | POSTES MT
EJ00226 | CAPO-33 | CV8-MT1 | INSTALACIÓN DE CRUCETA DE ACERO SIMPLE EN VOLADIZO DE 10´ | und | 2 | 2025-12-03 | T024 | CAPO-04 | Proyecto Sistema Automatizacion de Distribucion CAPO-04 | SUB Timbeque | 18.4403 | -69.8972 |  | INSTALACIÓN | ARMADO MT
EJ00479 | CAPO-77 | P3B-109-1A-M1 | Instalación de Poste de Metal de 3kN de 7 m, sin cimentación | und | 4 | 2025-12-03 | T053 | CAPO-07 | Proyecto Sistema Automatizacion de Distribucion CAPO-07 | SUB Isabelita | 18.4493 | -69.8467 |  | INSTALACIÓN | POSTES BT
EJ00564 | CAPO-81 | PHV-500-12 | POSTE DE HORMIGÓN PRETENSADO VIBRADO 500 DAN – 12 M (40’) | und | 5 | 2025-12-03 | T062 | CAPO-09 | Proyecto Sistema Automatizacion de Distribucion CAPO-09 | SUB Isabelita | 18.4969 | -69.8854 |  | INSTALACIÓN | POSTES MT
EJ00576 | CAPO-94 | P3B-109-1A-M1 | Instalación de Poste de Metal de 3kN de 7 m, sin cimentación | und | 5 | 2025-12-03 | T063 | CAPO-09 | Proyecto Sistema Automatizacion de Distribucion CAPO-09 | SUB Ozama | 18.4456 | -69.908 |  | INSTALACIÓN | POSTES BT
EJ00698 | CAPO-48 | TP-2C1 | Instalación de Tendido de Conductor Triplex 2/0 Neutro 2/0 | ml | 39 | 2025-12-03 | T077 | CAPO-10 | Proyecto Sistema Automatizacion de Distribucion CAPO-10 | SUB Invivienda | 18.5156 | -69.9278 |  | INSTALACIÓN | CONDUCTOR BT
EJ00771 | CAPO-18 | PHV-800-12 | POSTE DE HORMIGÓN PRETENSADO VIBRADO 800 DAN – 12 M (40’) | und | 3 | 2025-12-03 | T082 | CAPO-11 | Proyecto Sistema Automatizacion de Distribucion CAPO-11 | SUB Los Mina Norte | 18.4807 | -69.8976 |  | INSTALACIÓN | POSTES MT
EJ00980 | CNP8-44 | P3B-109-2C-H1 | Instalación de Poste de Hormigón de 5kN de 10 m, sin cimentación | und | 5 | 2025-12-03 | T102 | CNP8-02 | Proyecto Sistema Automatizacion de Distribucion CNP8-02 | SUB Mendoza | 18.5153 | -69.8393 |  | INSTALACIÓN | POSTES MT
EJ01326 | CNP8-16 | PHV-800-12 | POSTE DE HORMIGÓN PRETENSADO VIBRADO 800 DAN – 12 M (40’) | und | 4 | 2025-12-03 | T142 | CNP8-06 | Proyecto Sistema Automatizacion de Distribucion CNP8-06 | SUB Alma Rosa | 18.4569 | -69.9019 |  | INSTALACIÓN | POSTES MT
EJ01337 | CNP8-17 | P3B-109-1B-M1 | Instalación de Poste de Metal de 3kN de 9 m, sin cimentación | und | 4 | 2025-12-03 | T143 | CNP8-06 | Proyecto Sistema Automatizacion de Distribucion CNP8-06 | SUB Mendoza | 18.5115 | -69.8805 |  | INSTALACIÓN | POSTES BT
EJ01561 | CNP8-79 | EXC-31 | EXCAVACIÓN EN TERRENO ROCOSO PARA POSTE >12M | und | 1 | 2025-12-03 | T171 | CNP8-09 | Construccion nuevo circuito para el descargo circuito CNP8-09 | SUB Timbeque | 18.4871 | -69.9261 |  | INSTALACIÓN | OBRAS CIVILES
EJ01619 | DESP-79 | PHV-500-12 | POSTE DE HORMIGÓN PRETENSADO VIBRADO 500 DAN – 12 M (40’) | und | 4 | 2025-12-03 | T182 | DESP-01 | Construccion nuevo circuito para el descargo circuito DESP-01 | SUB Ozama | 18.4524 | -69.8325 |  | INSTALACIÓN | POSTES MT
EJ01780 | DESP-70 | PHV-800-12 | POSTE DE HORMIGÓN PRETENSADO VIBRADO 800 DAN – 12 M (40’) | und | 2 | 2025-12-03 | T212 | DESP-05 | Construccion nuevo circuito para el descargo circuito DESP-05 | SUB Hainamosa | 18.4623 | -69.876 |  | INSTALACIÓN | POSTES MT
EJ01925 | TIM2-19 | EXC-31 | EXCAVACIÓN EN TERRENO ROCOSO PARA POSTE >12M | und | 3 | 2025-12-03 | T251 | TIM2-02 | Construccion nuevo circuito para el descargo circuito TIM2-02 | SUB Los Mina Norte | 18.4954 | -69.9003 |  | INSTALACIÓN | OBRAS CIVILES
EJ01980 | TIM2-68 | EXC-51 | CONFECCION DE HOYO DE 5` EN TERRENO NORMAL | und | 4 | 2025-12-03 | T261 | TIM2-03 | Construccion nuevo circuito para el descargo circuito TIM2-03 | SUB Los Tres Brazos | 18.4446 | -69.8694 |  | INSTALACIÓN | OBRAS CIVILES
EJ02039 | TIM2-55 | ART-TUB41 | Instalación de Armado y transp. tubo metalico 4" x 25' para bt | und | 5 | 2025-12-03 | T271 | TIM2-04 | Construccion nuevo circuito para el descargo circuito TIM2-04 | SUB Mendoza | 18.4388 | -69.9135 |  | INSTALACIÓN | OBRAS CIVILES
EJ02066 | TIM2-12 | P3B-110-1A-M1 | Instalación de Poste de Metal de 3kN de 7 m, con cimentación | und | 3 | 2025-12-03 | T273 | TIM2-04 | Construccion nuevo circuito para el descargo circuito TIM2-04 | SUB Mendoza | 18.4963 | -69.8803 |  | INSTALACIÓN | POSTES BT
EJ02135 | TIM2-66 | PHV-800-12 | POSTE DE HORMIGÓN PRETENSADO VIBRADO 800 DAN – 12 M (40’) | und | 2 | 2025-12-03 | T282 | TIM2-05 | Construccion nuevo circuito para el descargo circuito TIM2-05 | SUB Timbeque | 18.456 | -69.9086 |  | INSTALACIÓN | POSTES MT
EJ02139 | TIM2-78 | P3B-109-1A-M1 | Instalación de Poste de Metal de 3kN de 7 m, sin cimentación | und | 2 | 2025-12-03 | T283 | TIM2-05 | Construccion nuevo circuito para el descargo circuito TIM2-05 | SUB Timbeque | 18.4561 | -69.8751 |  | INSTALACIÓN | POSTES BT
EJ02209 | TIM2-28 | AL-BT3 | Remoción de Línea de Baja Tensión en Alineamiento | und | 7 | 2025-12-03 | T295 | TIM2-08 | Construccion nuevo circuito para el descargo circuito TIM2-08 | SUB Villa Faro | 18.4668 | -69.8662 |  | REMOCIÓN | ARMADO BT
EJ02838 | GUAL-27 | DM-BTC1 | Derivación cable guía Medio Vano | und | 4 | 2025-12-03 | T335 | GUAL-04 | Proyectos Rehabilitacion de Redes MT-BT y Normalizacion Usuario GUAL-04 | SUB Charles de Gaulle | 18.4876 | -69.8411 |  | INSTALACIÓN | ARMADO BT
EJ02984 | GUAL-12 | F1-BT1 | INSTALACIÓN DE FIN BAJA TENSIÓN (CABLE NEUTRO) | und | 2 | 2025-12-03 | T345 | GUAL-05 | Proyectos Rehabilitacion de Redes MT-BT y Normalizacion Usuario GUAL-05 | SUB Nacional | 18.5117 | -69.8307 |  | INSTALACIÓN | ARMADO BT
EJ02997 | GUAL-96 | CO-UR-21 | Instalación de URD aereo en cable guia | ml | 28 | 2025-12-03 | T346 | GUAL-05 | Proyectos Rehabilitacion de Redes MT-BT y Normalizacion Usuario GUAL-05 | SUB Capotillo | 18.5045 | -69.8828 |  | INSTALACIÓN | CONDUCTOR MT
EJ03675 | SPCR-70 | CO-0023 | REMOCION DE CONDUCTOR 2/0 | ml | 104 | 2025-12-03 | T406 | SPCR-01 | Proyectos Rehabilitacion de Redes MT-BT y Normalizacion Usuario SPCR-01 | SUB Cancino | 18.4771 | -69.8376 |  | REMOCIÓN | CONDUCTOR MT
EJ04210 | SPCR-67 | CO-0062 | Transferencia de conductor aislado 3h en BT | ml | 58 | 2025-12-03 | T437 | SPCR-04 | Proyectos Rehabilitacion de Redes MT-BT y Normalizacion Usuario SPCR-04 | SUB Invivienda | 18.4659 | -69.8641 |  | TRANSFERENCIA | CONDUCTOR BT
EJ04348 | SPCR-26 | CO-UR-21 | Instalación de URD aereo en cable guia | ml | 27 | 2025-12-03 | T446 | SPCR-05 | Proyectos Rehabilitacion de Redes MT-BT y Normalizacion Usuario SPCR-05 | SUB Nacional | 18.4933 | -69.8371 |  | INSTALACIÓN | CONDUCTOR MT
EJ00137 | CAPO-11 | P3B-110-1B-M1 | Instalación de Poste de Metal de 3kN de 9 m, con cimentación | und | 7 | 2025-12-04 | T013 | CAPO-02 | Proyecto Sistema Automatizacion de Distribucion CAPO-02 | SUB Los Mina Norte | 18.4978 | -69.9142 |  | INSTALACIÓN | POSTES BT
EJ00216 | CAPO-83 | P3B-110-1B-M1 | Instalación de Poste de Metal de 3kN de 9 m, con cimentación | und | 4 | 2025-12-04 | T023 | CAPO-04 | Proyecto Sistema Automatizacion de Distribucion CAPO-04 | SUB Nacional | 18.4964 | -69.9214 |  | INSTALACIÓN | POSTES BT
EJ00402 | CAPO-99 | EA-MT1 | INSTALACION AISLADOR SOBRE CRUCETA DE ACERO PARA MEDIA TENSION | und | 2 | 2025-12-04 | T044 | CAPO-06 | Proyecto Sistema Automatizacion de Distribucion CAPO-06 | SUB Alma Rosa | 18.4941 | -69.8762 |  | INSTALACIÓN | ARMADO MT
EJ00488 | CAPO-60 | CSA-MT1 | INSTALACIÓN DE CRUCETA SIMPLE DE ACERO PARA MEDIA TENSIÓN (CRUCETA DE 8') | und | 4 | 2025-12-04 | T054 | CAPO-07 | Proyecto Sistema Automatizacion de Distribucion CAPO-07 | SUB Isabelita | 18.4812 | -69.8638 |  | INSTALACIÓN | ARMADO MT
EJ00763 | CAPO-58 | ZURD-11 | Instalación de excavacion zanja 0.8 x 2.0 m para tubos y conductores URD | und | 3 | 2025-12-04 | T081 | CAPO-11 | Proyecto Sistema Automatizacion de Distribucion CAPO-11 | SUB Hainamosa | 18.5058 | -69.8457 |  | INSTALACIÓN | OBRAS CIVILES
EJ00887 | CNP8-45 | CO-0012 | TRANSFERENCIA DE CONDUCTOR 2/0 | ml | 79 | 2025-12-04 | T096 | CNP8-01 | Proyecto Sistema Automatizacion de Distribucion CNP8-01 | SUB Hainamosa | 18.4673 | -69.8848 |  | TRANSFERENCIA | CONDUCTOR MT
EJ00903 | CNP8-74 | TP-2C2 | Transferencia de Tendido de Conductor Triplex 2/0 Neutro 2/0 | ml | 125 | 2025-12-04 | T097 | CNP8-01 | Proyecto Sistema Automatizacion de Distribucion CNP8-01 | SUB Cancino | 18.5005 | -69.8826 |  | TRANSFERENCIA | CONDUCTOR BT
EJ01414 | CNP8-49 | P3B-109-2C-H1 | Instalación de Poste de Hormigón de 5kN de 10 m, sin cimentación | und | 3 | 2025-12-04 | T152 | CNP8-07 | Construccion nuevo circuito para el descargo circuito CNP8-07 | SUB Hainamosa | 18.4999 | -69.8651 |  | INSTALACIÓN | POSTES MT
EJ01425 | CNP8-86 | P3B-110-1A-M1 | Instalación de Poste de Metal de 3kN de 7 m, con cimentación | und | 6 | 2025-12-04 | T153 | CNP8-07 | Construccion nuevo circuito para el descargo circuito CNP8-07 | SUB Los Mina Norte | 18.447 | -69.8728 |  | INSTALACIÓN | POSTES BT
EJ01439 | CNP8-30 | CV1-MT1 | Instalación de Cruceta simple de Acero en Voladizo para media Tensión (cruceta de 8') | und | 2 | 2025-12-04 | T154 | CNP8-07 | Construccion nuevo circuito para el descargo circuito CNP8-07 | SUB Los Mina Norte | 18.431 | -69.9121 |  | INSTALACIÓN | ARMADO MT
EJ01717 | DESP-43 | EXC-31 | EXCAVACIÓN EN TERRENO ROCOSO PARA POSTE >12M | und | 4 | 2025-12-04 | T201 | DESP-04 | Construccion nuevo circuito para el descargo circuito DESP-04 | SUB Los Tres Brazos | 18.4989 | -69.8969 |  | INSTALACIÓN | OBRAS CIVILES
EJ01773 | DESP-94 | EXC-31 | EXCAVACIÓN EN TERRENO ROCOSO PARA POSTE >12M | und | 6 | 2025-12-04 | T211 | DESP-05 | Construccion nuevo circuito para el descargo circuito DESP-05 | SUB Los Mina Norte | 18.4918 | -69.8477 |  | INSTALACIÓN | OBRAS CIVILES
EJ02486 | GUAL-65 | F1-BT1 | INSTALACIÓN DE FIN BAJA TENSIÓN (CABLE NEUTRO) | und | 1 | 2025-12-04 | T315 | GUAL-02 | Proyectos Rehabilitacion de Redes MT-BT y Normalizacion Usuario GUAL-02 | SUB Alma Rosa | 18.4463 | -69.8697 |  | INSTALACIÓN | ARMADO BT
EJ02824 | GUAL-49 | CSA-MT1 | INSTALACIÓN DE CRUCETA SIMPLE DE ACERO PARA MEDIA TENSIÓN (CRUCETA DE 8') | und | 4 | 2025-12-04 | T334 | GUAL-04 | Proyectos Rehabilitacion de Redes MT-BT y Normalizacion Usuario GUAL-04 | SUB Los Tres Brazos | 18.4748 | -69.8993 |  | INSTALACIÓN | ARMADO MT
EJ03492 | HAIN-32 | CSA-MT1 | INSTALACIÓN DE CRUCETA SIMPLE DE ACERO PARA MEDIA TENSIÓN (CRUCETA DE 8') | und | 1 | 2025-12-04 | T394 | HAIN-05 | Proyectos Rehabilitacion de Redes MT-BT y Normalizacion Usuario HAIN-05 | SUB Capotillo | 18.481 | -69.8745 |  | INSTALACIÓN | ARMADO MT
EJ03850 | SPCR-64 | CO-0013 | Remoción de conductor en red de media tension monofasica, metro lineal | ml | 59 | 2025-12-04 | T416 | SPCR-02 | Proyectos Rehabilitacion de Redes MT-BT y Normalizacion Usuario SPCR-02 | SUB Los Frailes | 18.4604 | -69.9019 |  | REMOCIÓN | CONDUCTOR MT
EJ03984 | SPCR-88 | CV8-MT1 | INSTALACIÓN DE CRUCETA DE ACERO SIMPLE EN VOLADIZO DE 10´ | und | 1 | 2025-12-04 | T424 | SPCR-03 | Proyectos Rehabilitacion de Redes MT-BT y Normalizacion Usuario SPCR-03 | SUB Isabelita | 18.4963 | -69.8481 |  | INSTALACIÓN | ARMADO MT
EJ00059 | CAPO-65 | CDA-MT11 | INSTALACIÓN DE CRUCETA DOBLE DE ACERO PARA MEDIA TENSIÓN (CRUCETA DE 8') | und | 1 | 2025-12-05 | T004 | CAPO-01 | Proyecto Sistema Automatizacion de Distribucion CAPO-01 | SUB Cancino | 18.5226 | -69.8762 |  | INSTALACIÓN | ARMADO MT
EJ00233 | CAPO-81 | AL-BT3 | Remoción de Línea de Baja Tensión en Alineamiento | und | 11 | 2025-12-05 | T025 | CAPO-04 | Proyecto Sistema Automatizacion de Distribucion CAPO-04 | SUB Timbeque | 18.5075 | -69.8596 |  | REMOCIÓN | ARMADO BT
EJ01074 | CNP8-48 | PHV-800-12 | POSTE DE HORMIGÓN PRETENSADO VIBRADO 800 DAN – 12 M (40’) | und | 3 | 2025-12-05 | T112 | CNP8-03 | Proyecto Sistema Automatizacion de Distribucion CNP8-03 | SUB Timbeque | 18.4308 | -69.902 |  | INSTALACIÓN | POSTES MT
EJ01088 | CNP8-98 | P3B-110-1B-M1 | Instalación de Poste de Metal de 3kN de 9 m, con cimentación | und | 1 | 2025-12-05 | T113 | CNP8-03 | Proyecto Sistema Automatizacion de Distribucion CNP8-03 | SUB Capotillo | 18.5273 | -69.8476 |  | INSTALACIÓN | POSTES BT
EJ01251 | CNP8-83 | DM-BTC1 | Derivación cable guía Medio Vano | und | 8 | 2025-12-05 | T135 | CNP8-05 | Proyecto Sistema Automatizacion de Distribucion CNP8-05 | SUB Invivienda | 18.4944 | -69.8923 |  | INSTALACIÓN | ARMADO BT
EJ01564 | CNP8-17 | P3B-109-2C-H1 | Instalación de Poste de Hormigón de 5kN de 10 m, sin cimentación | und | 1 | 2025-12-05 | T172 | CNP8-09 | Construccion nuevo circuito para el descargo circuito CNP8-09 | SUB Nacional | 18.4576 | -69.869 |  | INSTALACIÓN | POSTES MT
EJ01990 | TIM2-83 | P3B-109-2C-H1 | Instalación de Poste de Hormigón de 5kN de 10 m, sin cimentación | und | 2 | 2025-12-05 | T262 | TIM2-03 | Construccion nuevo circuito para el descargo circuito TIM2-03 | SUB Los Tres Brazos | 18.511 | -69.9175 |  | INSTALACIÓN | POSTES MT
EJ02052 | TIM2-94 | PHV-1050-12 | Poste de Concreto Pretensado de 12s 1050 Kg | und | 3 | 2025-12-05 | T272 | TIM2-04 | Construccion nuevo circuito para el descargo circuito TIM2-04 | SUB Mendoza | 18.5163 | -69.885 |  | INSTALACIÓN | POSTES MT
EJ02207 | TIM2-52 | CDA-MT11 | INSTALACIÓN DE CRUCETA DOBLE DE ACERO PARA MEDIA TENSIÓN (CRUCETA DE 8') | und | 16 | 2025-12-05 | T294 | TIM2-08 | Construccion nuevo circuito para el descargo circuito TIM2-08 | SUB Isabelita | 18.5245 | -69.8925 |  | INSTALACIÓN | ARMADO MT
EJ02662 | GUAL-63 | CO-URDA1 | Instalación de URD 4/0 registro a registro en tubo pvc | ml | 50 | 2025-12-05 | T326 | GUAL-03 | Proyectos Rehabilitacion de Redes MT-BT y Normalizacion Usuario GUAL-03 | SUB Ozama | 18.4696 | -69.8991 |  | INSTALACIÓN | CONDUCTOR MT
EJ03349 | HAIN-16 | P3B-109-1B-M1 | Instalación de Poste de Metal de 3kN de 9 m, sin cimentación | und | 2 | 2025-12-05 | T383 | HAIN-04 | Proyectos Rehabilitacion de Redes MT-BT y Normalizacion Usuario HAIN-04 | SUB Los Tres Brazos | 18.4836 | -69.8856 |  | INSTALACIÓN | POSTES BT
EJ03363 | HAIN-32 | CSA-MT1 | INSTALACIÓN DE CRUCETA SIMPLE DE ACERO PARA MEDIA TENSIÓN (CRUCETA DE 8') | und | 4 | 2025-12-05 | T384 | HAIN-04 | Proyectos Rehabilitacion de Redes MT-BT y Normalizacion Usuario HAIN-04 | SUB Los Tres Brazos | 18.5043 | -69.8728 |  | INSTALACIÓN | ARMADO MT
EJ03505 | HAIN-47 | F1-BT1 | INSTALACIÓN DE FIN BAJA TENSIÓN (CABLE NEUTRO) | und | 3 | 2025-12-05 | T395 | HAIN-05 | Proyectos Rehabilitacion de Redes MT-BT y Normalizacion Usuario HAIN-05 | SUB Timbeque | 18.476 | -69.8463 |  | INSTALACIÓN | ARMADO BT
EJ04012 | SPCR-59 | CO-0012 | TRANSFERENCIA DE CONDUCTOR 2/0 | ml | 21 | 2025-12-05 | T426 | SPCR-03 | Proyectos Rehabilitacion de Redes MT-BT y Normalizacion Usuario SPCR-03 | SUB Villa Faro | 18.4474 | -69.845 |  | TRANSFERENCIA | CONDUCTOR MT
EJ04225 | SPCR-62 | CE-011 | Instalación de Cuchillas y pararrayos en crucetas | und | 4 | 2025-12-05 | T438 | SPCR-04 | Proyectos Rehabilitacion de Redes MT-BT y Normalizacion Usuario SPCR-04 | SUB Charles de Gaulle | 18.4969 | -69.9089 |  | INSTALACIÓN | PROTECCIONES DE MT
EJ00319 | CAPO-41 | MT-3071 | INSTALACIÓN DE MONTAJE 3Ø, (HORIZONTAL) FIN DE LINEA | und | 5 | 2025-12-08 | T034 | CAPO-05 | Proyecto Sistema Automatizacion de Distribucion CAPO-05 | SUB Mendoza | 18.4955 | -69.8615 |  | INSTALACIÓN | ARMADO MT
EJ00330 | CAPO-31 | AL-BT3 | Remoción de Línea de Baja Tensión en Alineamiento | und | 14 | 2025-12-08 | T035 | CAPO-05 | Proyecto Sistema Automatizacion de Distribucion CAPO-05 | SUB Los Frailes | 18.5145 | -69.8655 |  | REMOCIÓN | ARMADO BT
EJ00403 | CAPO-45 | CSA-MT1 | INSTALACIÓN DE CRUCETA SIMPLE DE ACERO PARA MEDIA TENSIÓN (CRUCETA DE 8') | und | 1 | 2025-12-08 | T044 | CAPO-06 | Proyecto Sistema Automatizacion de Distribucion CAPO-06 | SUB Los Frailes | 18.4379 | -69.8379 |  | INSTALACIÓN | ARMADO MT
EJ00489 | CAPO-81 | CV8-MT1 | INSTALACIÓN DE CRUCETA DE ACERO SIMPLE EN VOLADIZO DE 10´ | und | 3 | 2025-12-08 | T054 | CAPO-07 | Proyecto Sistema Automatizacion de Distribucion CAPO-07 | SUB Ozama | 18.4984 | -69.8818 |  | INSTALACIÓN | ARMADO MT
EJ00551 | CAPO-46 | ART-TUB41 | Instalación de Armado y transp. tubo metalico 4" x 25' para bt | und | 2 | 2025-12-08 | T061 | CAPO-09 | Proyecto Sistema Automatizacion de Distribucion CAPO-09 | SUB Ozama | 18.4446 | -69.9238 |  | INSTALACIÓN | OBRAS CIVILES
EJ00677 | CAPO-90 | AL-BT3 | Remoción de Línea de Baja Tensión en Alineamiento | und | 3 | 2025-12-08 | T075 | CAPO-10 | Proyecto Sistema Automatizacion de Distribucion CAPO-10 | SUB Invivienda | 18.4656 | -69.9146 |  | REMOCIÓN | ARMADO BT
EJ00687 | CAPO-94 | CO-UR-21 | Instalación de URD aereo en cable guia | ml | 78 | 2025-12-08 | T076 | CAPO-10 | Proyecto Sistema Automatizacion de Distribucion CAPO-10 | SUB Charles de Gaulle | 18.4924 | -69.871 |  | INSTALACIÓN | CONDUCTOR MT
EJ00712 | CAPO-44 | PR-2011 | Instalación de Seccionador fusible fijacion a poste | und | 1 | 2025-12-08 | T078 | CAPO-10 | Proyecto Sistema Automatizacion de Distribucion CAPO-10 | SUB Los Tres Brazos | 18.4985 | -69.8724 |  | INSTALACIÓN | PROTECCIONES DE MT
EJ00764 | CAPO-47 | EXC-41 | EXCAVACIÓN EN TERRENO ROCOSO PARA POSTE >14M | und | 2 | 2025-12-08 | T081 | CAPO-11 | Proyecto Sistema Automatizacion de Distribucion CAPO-11 | SUB Hainamosa | 18.4422 | -69.8441 |  | INSTALACIÓN | OBRAS CIVILES
EJ00868 | CNP8-39 | CSA-MT1 | INSTALACIÓN DE CRUCETA SIMPLE DE ACERO PARA MEDIA TENSIÓN (CRUCETA DE 8') | und | 2 | 2025-12-08 | T094 | CNP8-01 | Proyecto Sistema Automatizacion de Distribucion CNP8-01 | SUB Los Mina Norte | 18.4528 | -69.9063 |  | INSTALACIÓN | ARMADO MT
EJ00880 | CNP8-12 | F2-BT1 | DOBLE TERMINAL DE BAJA TENSIÓN (CABLE NEUTRO) | und | 8 | 2025-12-08 | T095 | CNP8-01 | Proyecto Sistema Automatizacion de Distribucion CNP8-01 | SUB Cancino | 18.4605 | -69.8597 |  | INSTALACIÓN | ARMADO BT
EJ00888 | CNP8-77 | CO-0012 | TRANSFERENCIA DE CONDUCTOR 2/0 | ml | 84 | 2025-12-08 | T096 | CNP8-01 | Proyecto Sistema Automatizacion de Distribucion CNP8-01 | SUB Los Mina Norte | 18.501 | -69.8622 |  | TRANSFERENCIA | CONDUCTOR MT
EJ00904 | CNP8-83 | TP-2C1 | Instalación de Tendido de Conductor Triplex 2/0 Neutro 2/0 | ml | 109 | 2025-12-08 | T097 | CNP8-01 | Proyecto Sistema Automatizacion de Distribucion CNP8-01 | SUB Cancino | 18.5029 | -69.8378 |  | INSTALACIÓN | CONDUCTOR BT
EJ00987 | CNP8-62 | P3B-110-1A-M1 | Instalación de Poste de Metal de 3kN de 7 m, con cimentación | und | 2 | 2025-12-08 | T103 | CNP8-02 | Proyecto Sistema Automatizacion de Distribucion CNP8-02 | SUB Mendoza | 18.4957 | -69.921 |  | INSTALACIÓN | POSTES BT
EJ01164 | CNP8-60 | CO-0013 | Remoción de conductor en red de media tension monofasica, metro lineal | ml | 132 | 2025-12-08 | T126 | CNP8-04 | Proyecto Sistema Automatizacion de Distribucion CNP8-04 | SUB Isabelita | 18.5023 | -69.909 |  | REMOCIÓN | CONDUCTOR MT
EJ01168 | CNP8-78 | TP-2C2 | Transferencia de Tendido de Conductor Triplex 2/0 Neutro 2/0 | ml | 113 | 2025-12-08 | T127 | CNP8-04 | Proyecto Sistema Automatizacion de Distribucion CNP8-04 | SUB Ozama | 18.4887 | -69.8732 |  | TRANSFERENCIA | CONDUCTOR BT
EJ01242 | CNP8-62 | CV4-MT11 | INSTALACIÓN DE CRUCETA DOBLE DE ACERO EN VOLADIZO PARA MEDIA TENSIÓN(CRUCETA DE 8) | und | 8 | 2025-12-08 | T134 | CNP8-05 | Proyecto Sistema Automatizacion de Distribucion CNP8-05 | SUB Invivienda | 18.5286 | -69.8342 |  | INSTALACIÓN | ARMADO MT
EJ01348 | CNP8-36 | EA-MT1 | INSTALACION AISLADOR SOBRE CRUCETA DE ACERO PARA MEDIA TENSION | und | 1 | 2025-12-08 | T144 | CNP8-06 | Proyecto Sistema Automatizacion de Distribucion CNP8-06 | SUB Alma Rosa | 18.4746 | -69.857 |  | INSTALACIÓN | ARMADO MT
EJ01415 | CNP8-62 | PHV-1050-12 | Poste de Concreto Pretensado de 12s 1050 Kg | und | 3 | 2025-12-08 | T152 | CNP8-07 | Construccion nuevo circuito para el descargo circuito CNP8-07 | SUB Los Mina Norte | 18.4652 | -69.8758 |  | INSTALACIÓN | POSTES MT
EJ01440 | CNP8-90 | CDA-MT11 | INSTALACIÓN DE CRUCETA DOBLE DE ACERO PARA MEDIA TENSIÓN (CRUCETA DE 8') | und | 3 | 2025-12-08 | T154 | CNP8-07 | Construccion nuevo circuito para el descargo circuito CNP8-07 | SUB Hainamosa | 18.5276 | -69.8306 |  | INSTALACIÓN | ARMADO MT
EJ01457 | CNP8-73 | F2-BT1 | DOBLE TERMINAL DE BAJA TENSIÓN (CABLE NEUTRO) | und | 4 | 2025-12-08 | T155 | CNP8-07 | Construccion nuevo circuito para el descargo circuito CNP8-07 | SUB Hainamosa | 18.529 | -69.8879 |  | INSTALACIÓN | ARMADO BT
EJ01509 | CNP8-26 | EXC-51 | CONFECCION DE HOYO DE 5` EN TERRENO NORMAL | und | 2 | 2025-12-08 | T161 | CNP8-08 | Construccion nuevo circuito para el descargo circuito CNP8-08 | SUB Cancino | 18.52 | -69.8422 |  | INSTALACIÓN | OBRAS CIVILES
EJ01608 | DESP-30 | ZURD-11 | Instalación de excavacion zanja 0.8 x 2.0 m para tubos y conductores URD | und | 1 | 2025-12-08 | T181 | DESP-01 | Construccion nuevo circuito para el descargo circuito DESP-01 | SUB Villa Faro | 18.4696 | -69.8582 |  | INSTALACIÓN | OBRAS CIVILES
EJ01665 | DESP-74 | EXC-11 | Excavacion para poste de 30 o vientos De roca | und | 1 | 2025-12-08 | T191 | DESP-03 | Construccion nuevo circuito para el descargo circuito DESP-03 | SUB Los Frailes | 18.4726 | -69.9031 |  | INSTALACIÓN | OBRAS CIVILES
EJ01718 | DESP-99 | EXC-31 | EXCAVACIÓN EN TERRENO ROCOSO PARA POSTE >12M | und | 5 | 2025-12-08 | T201 | DESP-04 | Construccion nuevo circuito para el descargo circuito DESP-04 | SUB Charles de Gaulle | 18.4575 | -69.9264 |  | INSTALACIÓN | OBRAS CIVILES
EJ01724 | DESP-50 | P3B-109-2C-H1 | Instalación de Poste de Hormigón de 5kN de 10 m, sin cimentación | und | 7 | 2025-12-08 | T202 | DESP-04 | Construccion nuevo circuito para el descargo circuito DESP-04 | SUB Los Tres Brazos | 18.4678 | -69.8374 |  | INSTALACIÓN | POSTES MT
EJ01774 | DESP-32 | EXC-21 | EXCAVACIÓN EN TERRENO ROCOSO < 12M | und | 5 | 2025-12-08 | T211 | DESP-05 | Construccion nuevo circuito para el descargo circuito DESP-05 | SUB Cancino | 18.5265 | -69.8558 |  | INSTALACIÓN | OBRAS CIVILES
EJ01868 | TIM2-62 | ART-TUB41 | Instalación de Armado y transp. tubo metalico 4" x 25' para bt | und | 1 | 2025-12-08 | T241 | TIM2-01 | Construccion nuevo circuito para el descargo circuito TIM2-01 | SUB Ozama | 18.4432 | -69.8954 |  | INSTALACIÓN | OBRAS CIVILES
EJ01937 | TIM2-91 | PHV-800-12 | POSTE DE HORMIGÓN PRETENSADO VIBRADO 800 DAN – 12 M (40’) | und | 2 | 2025-12-08 | T252 | TIM2-02 | Construccion nuevo circuito para el descargo circuito TIM2-02 | SUB Los Mina Norte | 18.4474 | -69.8898 |  | INSTALACIÓN | POSTES MT
EJ02351 | GUAL-15 | EA-MT1 | INSTALACION AISLADOR SOBRE CRUCETA DE ACERO PARA MEDIA TENSION | und | 3 | 2025-12-08 | T304 | GUAL-01 | Proyectos Rehabilitacion de Redes MT-BT y Normalizacion Usuario GUAL-01 | SUB Los Mina Norte | 18.4402 | -69.9246 |  | INSTALACIÓN | ARMADO MT
EJ02363 | GUAL-18 | F1-BT1 | INSTALACIÓN DE FIN BAJA TENSIÓN (CABLE NEUTRO) | und | 5 | 2025-12-08 | T305 | GUAL-01 | Proyectos Rehabilitacion de Redes MT-BT y Normalizacion Usuario GUAL-01 | SUB Hainamosa | 18.4342 | -69.8689 |  | INSTALACIÓN | ARMADO BT
EJ02487 | GUAL-52 | DM-BTC1 | Derivación cable guía Medio Vano | und | 2 | 2025-12-08 | T315 | GUAL-02 | Proyectos Rehabilitacion de Redes MT-BT y Normalizacion Usuario GUAL-02 | SUB Mendoza | 18.4374 | -69.9247 |  | INSTALACIÓN | ARMADO BT
EJ02683 | GUAL-70 | TP-2C1 | Instalación de Tendido de Conductor Triplex 2/0 Neutro 2/0 | ml | 81 | 2025-12-08 | T327 | GUAL-03 | Proyectos Rehabilitacion de Redes MT-BT y Normalizacion Usuario GUAL-03 | SUB Isabelita | 18.4337 | -69.929 |  | INSTALACIÓN | CONDUCTOR BT
EJ02697 | GUAL-58 | CE-011 | Instalación de Cuchillas y pararrayos en crucetas | und | 4 | 2025-12-08 | T328 | GUAL-03 | Proyectos Rehabilitacion de Redes MT-BT y Normalizacion Usuario GUAL-03 | SUB Isabelita | 18.4453 | -69.8495 |  | INSTALACIÓN | PROTECCIONES DE MT
EJ02839 | GUAL-65 | F1-BT1 | INSTALACIÓN DE FIN BAJA TENSIÓN (CABLE NEUTRO) | und | 5 | 2025-12-08 | T335 | GUAL-04 | Proyectos Rehabilitacion de Redes MT-BT y Normalizacion Usuario GUAL-04 | SUB Los Tres Brazos | 18.4353 | -69.8712 |  | INSTALACIÓN | ARMADO BT
EJ02985 | GUAL-21 | CV1-BT | INSTALACION DE CRUCETA SIMPLE DE ACERO EN VOLADIZO BAJA TENSION | und | 1 | 2025-12-08 | T345 | GUAL-05 | Proyectos Rehabilitacion de Redes MT-BT y Normalizacion Usuario GUAL-05 | SUB Timbeque | 18.4611 | -69.8643 |  | INSTALACIÓN | ARMADO BT
EJ03218 | HAIN-22 | F1-BT1 | INSTALACIÓN DE FIN BAJA TENSIÓN (CABLE NEUTRO) | und | 3 | 2025-12-08 | T365 | HAIN-02 | Proyectos Rehabilitacion de Redes MT-BT y Normalizacion Usuario HAIN-02 | SUB Los Frailes | 18.4561 | -69.8582 |  | INSTALACIÓN | ARMADO BT
EJ03676 | SPCR-47 | CO-0013 | Remoción de conductor en red de media tension monofasica, metro lineal | ml | 113 | 2025-12-08 | T406 | SPCR-01 | Proyectos Rehabilitacion de Redes MT-BT y Normalizacion Usuario SPCR-01 | SUB Hainamosa | 18.5073 | -69.865 |  | REMOCIÓN | CONDUCTOR MT
EJ03836 | SPCR-88 | F2-BT1 | DOBLE TERMINAL DE BAJA TENSIÓN (CABLE NEUTRO) | und | 3 | 2025-12-08 | T415 | SPCR-02 | Proyectos Rehabilitacion de Redes MT-BT y Normalizacion Usuario SPCR-02 | SUB Mendoza | 18.4817 | -69.9281 |  | INSTALACIÓN | ARMADO BT
EJ03851 | SPCR-86 | CO-0023 | REMOCION DE CONDUCTOR 2/0 | ml | 56 | 2025-12-08 | T416 | SPCR-02 | Proyectos Rehabilitacion de Redes MT-BT y Normalizacion Usuario SPCR-02 | SUB Los Frailes | 18.4809 | -69.8702 |  | REMOCIÓN | CONDUCTOR MT
EJ04241 | SPCR-31 | CC-4/0-4/01 | Instalación de Conexión 4/0 - 4/0 | und | 1 | 2025-12-08 | T439 | SPCR-04 | Proyectos Rehabilitacion de Redes MT-BT y Normalizacion Usuario SPCR-04 | SUB Invivienda | 18.4696 | -69.8911 |  | INSTALACIÓN | EMPALME AEREO BT-MT
EJ00049 | CAPO-79 | P3B-109-1A-M1 | Instalación de Poste de Metal de 3kN de 7 m, sin cimentación | und | 3 | 2025-12-09 | T003 | CAPO-01 | Proyecto Sistema Automatizacion de Distribucion CAPO-01 | SUB Los Mina Norte | 18.4883 | -69.9152 |  | INSTALACIÓN | POSTES BT
EJ00060 | CAPO-95 | CV4-MT11 | INSTALACIÓN DE CRUCETA DOBLE DE ACERO EN VOLADIZO PARA MEDIA TENSIÓN(CRUCETA DE 8) | und | 3 | 2025-12-09 | T004 | CAPO-01 | Proyecto Sistema Automatizacion de Distribucion CAPO-01 | SUB Los Mina Norte | 18.4731 | -69.8351 |  | INSTALACIÓN | ARMADO MT
EJ00128 | CAPO-15 | PHV-800-12 | POSTE DE HORMIGÓN PRETENSADO VIBRADO 800 DAN – 12 M (40’) | und | 4 | 2025-12-09 | T012 | CAPO-02 | Proyecto Sistema Automatizacion de Distribucion CAPO-02 | SUB Cancino | 18.4773 | -69.8387 |  | INSTALACIÓN | POSTES MT
EJ00138 | CAPO-54 | P3B-110-1A-M1 | Instalación de Poste de Metal de 3kN de 7 m, con cimentación | und | 6 | 2025-12-09 | T013 | CAPO-02 | Proyecto Sistema Automatizacion de Distribucion CAPO-02 | SUB Cancino | 18.5262 | -69.861 |  | INSTALACIÓN | POSTES BT
EJ00227 | CAPO-49 | MT-3071 | INSTALACIÓN DE MONTAJE 3Ø, (HORIZONTAL) FIN DE LINEA | und | 1 | 2025-12-09 | T024 | CAPO-04 | Proyecto Sistema Automatizacion de Distribucion CAPO-04 | SUB Capotillo | 18.5018 | -69.9133 |  | INSTALACIÓN | ARMADO MT
EJ00480 | CAPO-41 | P3B-109-1A-M1 | Instalación de Poste de Metal de 3kN de 7 m, sin cimentación | und | 4 | 2025-12-09 | T053 | CAPO-07 | Proyecto Sistema Automatizacion de Distribucion CAPO-07 | SUB Ozama | 18.4351 | -69.894 |  | INSTALACIÓN | POSTES BT
EJ00565 | CAPO-88 | P3B-109-2C-H1 | Instalación de Poste de Hormigón de 5kN de 10 m, sin cimentación | und | 6 | 2025-12-09 | T062 | CAPO-09 | Proyecto Sistema Automatizacion de Distribucion CAPO-09 | SUB Isabelita | 18.5259 | -69.8617 |  | INSTALACIÓN | POSTES MT
EJ00577 | CAPO-60 | P3B-110-1A-M1 | Instalación de Poste de Metal de 3kN de 7 m, con cimentación | und | 6 | 2025-12-09 | T063 | CAPO-09 | Proyecto Sistema Automatizacion de Distribucion CAPO-09 | SUB Villa Faro | 18.4444 | -69.8623 |  | INSTALACIÓN | POSTES BT
EJ00699 | CAPO-98 | TP-2C2 | Transferencia de Tendido de Conductor Triplex 2/0 Neutro 2/0 | ml | 65 | 2025-12-09 | T077 | CAPO-10 | Proyecto Sistema Automatizacion de Distribucion CAPO-10 | SUB Charles de Gaulle | 18.4811 | -69.8729 |  | TRANSFERENCIA | CONDUCTOR BT
EJ00772 | CAPO-24 | PHV-800-12 | POSTE DE HORMIGÓN PRETENSADO VIBRADO 800 DAN – 12 M (40’) | und | 2 | 2025-12-09 | T082 | CAPO-11 | Proyecto Sistema Automatizacion de Distribucion CAPO-11 | SUB Los Mina Norte | 18.4696 | -69.8731 |  | INSTALACIÓN | POSTES MT
EJ01075 | CNP8-88 | PHV-800-10 | POSTE DE HORMIGÓN PRETENSADO VIBRADO 800 DAN-10.5 M(35’) | und | 3 | 2025-12-09 | T112 | CNP8-03 | Proyecto Sistema Automatizacion de Distribucion CNP8-03 | SUB Capotillo | 18.4704 | -69.8656 |  | INSTALACIÓN | POSTES MT
EJ01089 | CNP8-74 | P3B-109-1B-M1 | Instalación de Poste de Metal de 3kN de 9 m, sin cimentación | und | 1 | 2025-12-09 | T113 | CNP8-03 | Proyecto Sistema Automatizacion de Distribucion CNP8-03 | SUB Timbeque | 18.5011 | -69.9171 |  | INSTALACIÓN | POSTES BT
EJ01252 | CNP8-93 | DM-BTC1 | Derivación cable guía Medio Vano | und | 10 | 2025-12-09 | T135 | CNP8-05 | Proyecto Sistema Automatizacion de Distribucion CNP8-05 | SUB Los Tres Brazos | 18.5108 | -69.9076 |  | INSTALACIÓN | ARMADO BT
EJ01327 | CNP8-63 | PHV-800-10 | POSTE DE HORMIGÓN PRETENSADO VIBRADO 800 DAN-10.5 M(35’) | und | 3 | 2025-12-09 | T142 | CNP8-06 | Proyecto Sistema Automatizacion de Distribucion CNP8-06 | SUB Los Frailes | 18.5195 | -69.9118 |  | INSTALACIÓN | POSTES MT
EJ01338 | CNP8-75 | P3B-109-1A-M1 | Instalación de Poste de Metal de 3kN de 7 m, sin cimentación | und | 4 | 2025-12-09 | T143 | CNP8-06 | Proyecto Sistema Automatizacion de Distribucion CNP8-06 | SUB Alma Rosa | 18.4738 | -69.8791 |  | INSTALACIÓN | POSTES BT
EJ01426 | CNP8-40 | P3B-110-1B-M1 | Instalación de Poste de Metal de 3kN de 9 m, con cimentación | und | 5 | 2025-12-09 | T153 | CNP8-07 | Construccion nuevo circuito para el descargo circuito CNP8-07 | SUB Hainamosa | 18.4916 | -69.8907 |  | INSTALACIÓN | POSTES BT
EJ01518 | CNP8-43 | P3B-109-2C-H1 | Instalación de Poste de Hormigón de 5kN de 10 m, sin cimentación | und | 3 | 2025-12-09 | T162 | CNP8-08 | Construccion nuevo circuito para el descargo circuito CNP8-08 | SUB Cancino | 18.4739 | -69.8642 |  | INSTALACIÓN | POSTES MT
EJ01562 | CNP8-56 | EXC-31 | EXCAVACIÓN EN TERRENO ROCOSO PARA POSTE >12M | und | 1 | 2025-12-09 | T171 | CNP8-09 | Construccion nuevo circuito para el descargo circuito CNP8-09 | SUB Capotillo | 18.4551 | -69.8647 |  | INSTALACIÓN | OBRAS CIVILES
EJ01565 | CNP8-18 | PHV-1050-12 | Poste de Concreto Pretensado de 12s 1050 Kg | und | 1 | 2025-12-09 | T172 | CNP8-09 | Construccion nuevo circuito para el descargo circuito CNP8-09 | SUB Nacional | 18.4558 | -69.8513 |  | INSTALACIÓN | POSTES MT
EJ01620 | DESP-39 | PHV-1050-12 | Poste de Concreto Pretensado de 12s 1050 Kg | und | 4 | 2025-12-09 | T182 | DESP-01 | Construccion nuevo circuito para el descargo circuito DESP-01 | SUB Ozama | 18.4777 | -69.9191 |  | INSTALACIÓN | POSTES MT
EJ01781 | DESP-95 | PHV-500-12 | POSTE DE HORMIGÓN PRETENSADO VIBRADO 500 DAN – 12 M (40’) | und | 3 | 2025-12-09 | T212 | DESP-05 | Construccion nuevo circuito para el descargo circuito DESP-05 | SUB Los Mina Norte | 18.4793 | -69.8469 |  | INSTALACIÓN | POSTES MT
EJ01831 | DESP-65 | P3B-110-1A-M1 | Instalación de Poste de Metal de 3kN de 7 m, con cimentación | und | 1 | 2025-12-09 | T223 | DESP-06 | Construccion nuevo circuito para el descargo circuito DESP-06 | SUB Timbeque | 18.4391 | -69.9039 |  | INSTALACIÓN | POSTES BT
EJ01926 | TIM2-25 | EXC-31 | EXCAVACIÓN EN TERRENO ROCOSO PARA POSTE >12M | und | 2 | 2025-12-09 | T251 | TIM2-02 | Construccion nuevo circuito para el descargo circuito TIM2-02 | SUB Hainamosa | 18.4563 | -69.837 |  | INSTALACIÓN | OBRAS CIVILES
EJ01981 | TIM2-25 | EXC-41 | EXCAVACIÓN EN TERRENO ROCOSO PARA POSTE >14M | und | 3 | 2025-12-09 | T261 | TIM2-03 | Construccion nuevo circuito para el descargo circuito TIM2-03 | SUB Charles de Gaulle | 18.5284 | -69.9297 |  | INSTALACIÓN | OBRAS CIVILES
EJ01991 | TIM2-62 | PHV-800-10 | POSTE DE HORMIGÓN PRETENSADO VIBRADO 800 DAN-10.5 M(35’) | und | 2 | 2025-12-09 | T262 | TIM2-03 | Construccion nuevo circuito para el descargo circuito TIM2-03 | SUB Invivienda | 18.476 | -69.9134 |  | INSTALACIÓN | POSTES MT
EJ02040 | TIM2-52 | EXC-11 | Excavacion para poste de 30 o vientos De roca | und | 4 | 2025-12-09 | T271 | TIM2-04 | Construccion nuevo circuito para el descargo circuito TIM2-04 | SUB Alma Rosa | 18.5296 | -69.9218 |  | INSTALACIÓN | OBRAS CIVILES
EJ02053 | TIM2-64 | PHV-800-12 | POSTE DE HORMIGÓN PRETENSADO VIBRADO 800 DAN – 12 M (40’) | und | 3 | 2025-12-09 | T272 | TIM2-04 | Construccion nuevo circuito para el descargo circuito TIM2-04 | SUB Mendoza | 18.5168 | -69.9116 |  | INSTALACIÓN | POSTES MT
EJ02067 | TIM2-37 | P3B-110-1A-M1 | Instalación de Poste de Metal de 3kN de 7 m, con cimentación | und | 4 | 2025-12-09 | T273 | TIM2-04 | Construccion nuevo circuito para el descargo circuito TIM2-04 | SUB Alma Rosa | 18.5155 | -69.8374 |  | INSTALACIÓN | POSTES BT
EJ02136 | TIM2-12 | PHV-800-10 | POSTE DE HORMIGÓN PRETENSADO VIBRADO 800 DAN-10.5 M(35’) | und | 1 | 2025-12-09 | T282 | TIM2-05 | Construccion nuevo circuito para el descargo circuito TIM2-05 | SUB Timbeque | 18.4596 | -69.8527 |  | INSTALACIÓN | POSTES MT
EJ02140 | TIM2-15 | P3B-110-1B-M1 | Instalación de Poste de Metal de 3kN de 9 m, con cimentación | und | 1 | 2025-12-09 | T283 | TIM2-05 | Construccion nuevo circuito para el descargo circuito TIM2-05 | SUB Timbeque | 18.515 | -69.9095 |  | INSTALACIÓN | POSTES BT
EJ02208 | TIM2-88 | CV8-MT1 | INSTALACIÓN DE CRUCETA DE ACERO SIMPLE EN VOLADIZO DE 10´ | und | 2 | 2025-12-09 | T294 | TIM2-08 | Construccion nuevo circuito para el descargo circuito TIM2-08 | SUB Isabelita | 18.4593 | -69.8693 |  | INSTALACIÓN | ARMADO MT
EJ02210 | TIM2-12 | F2-BT1 | DOBLE TERMINAL DE BAJA TENSIÓN (CABLE NEUTRO) | und | 6 | 2025-12-09 | T295 | TIM2-08 | Construccion nuevo circuito para el descargo circuito TIM2-08 | SUB Ozama | 18.4743 | -69.9018 |  | INSTALACIÓN | ARMADO BT
EJ02472 | GUAL-85 | CV8-MT1 | INSTALACIÓN DE CRUCETA DE ACERO SIMPLE EN VOLADIZO DE 10´ | und | 2 | 2025-12-09 | T314 | GUAL-02 | Proyectos Rehabilitacion de Redes MT-BT y Normalizacion Usuario GUAL-02 | SUB Mendoza | 18.4769 | -69.8777 |  | INSTALACIÓN | ARMADO MT
EJ02998 | GUAL-69 | CO-URDA1 | Instalación de URD 4/0 registro a registro en tubo pvc | ml | 32 | 2025-12-09 | T346 | GUAL-05 | Proyectos Rehabilitacion de Redes MT-BT y Normalizacion Usuario GUAL-05 | SUB Nacional | 18.5015 | -69.8832 |  | INSTALACIÓN | CONDUCTOR MT
EJ03230 | HAIN-71 | CO-0012 | TRANSFERENCIA DE CONDUCTOR 2/0 | ml | 50 | 2025-12-09 | T366 | HAIN-02 | Proyectos Rehabilitacion de Redes MT-BT y Normalizacion Usuario HAIN-02 | SUB Mendoza | 18.4468 | -69.8321 |  | TRANSFERENCIA | CONDUCTOR MT
EJ03493 | HAIN-38 | CDA-MT11 | INSTALACIÓN DE CRUCETA DOBLE DE ACERO PARA MEDIA TENSIÓN (CRUCETA DE 8') | und | 2 | 2025-12-09 | T394 | HAIN-05 | Proyectos Rehabilitacion de Redes MT-BT y Normalizacion Usuario HAIN-05 | SUB Timbeque | 18.4522 | -69.8956 |  | INSTALACIÓN | ARMADO MT
EJ04000 | SPCR-65 | DM-BTC1 | Derivación cable guía Medio Vano | und | 4 | 2025-12-09 | T425 | SPCR-03 | Proyectos Rehabilitacion de Redes MT-BT y Normalizacion Usuario SPCR-03 | SUB Isabelita | 18.5244 | -69.8987 |  | INSTALACIÓN | ARMADO BT
EJ04013 | SPCR-95 | CO-UR-21 | Instalación de URD aereo en cable guia | ml | 21 | 2025-12-09 | T426 | SPCR-03 | Proyectos Rehabilitacion de Redes MT-BT y Normalizacion Usuario SPCR-03 | SUB Isabelita | 18.5197 | -69.8829 |  | INSTALACIÓN | CONDUCTOR MT
EJ04226 | SPCR-15 | PR-1031 | INSTALACION PUESTA A TIERRA EN POSTE METALICO | und | 3 | 2025-12-09 | T438 | SPCR-04 | Proyectos Rehabilitacion de Redes MT-BT y Normalizacion Usuario SPCR-04 | SUB Los Tres Brazos | 18.4378 | -69.9207 |  | INSTALACIÓN | PROTECCIONES DE MT
EJ04349 | SPCR-60 | CO-0012 | TRANSFERENCIA DE CONDUCTOR 2/0 | ml | 29 | 2025-12-09 | T446 | SPCR-05 | Proyectos Rehabilitacion de Redes MT-BT y Normalizacion Usuario SPCR-05 | SUB Nacional | 18.4511 | -69.8623 |  | TRANSFERENCIA | CONDUCTOR MT
EJ04360 | SPCR-16 | TP-2C3 | Reomoción de Tendido de Conductor Triplex 2/0 Neutro 2/0 | ml | 27 | 2025-12-09 | T447 | SPCR-05 | Proyectos Rehabilitacion de Redes MT-BT y Normalizacion Usuario SPCR-05 | SUB Capotillo | 18.5004 | -69.8728 |  | REMOCIÓN | CONDUCTOR BT
EJ00234 | CAPO-88 | F1-BT1 | INSTALACIÓN DE FIN BAJA TENSIÓN (CABLE NEUTRO) | und | 9 | 2025-12-10 | T025 | CAPO-04 | Proyecto Sistema Automatizacion de Distribucion CAPO-04 | SUB Capotillo | 18.5216 | -69.8809 |  | INSTALACIÓN | ARMADO BT
EJ00320 | CAPO-72 | MT-3071 | INSTALACIÓN DE MONTAJE 3Ø, (HORIZONTAL) FIN DE LINEA | und | 4 | 2025-12-10 | T034 | CAPO-05 | Proyecto Sistema Automatizacion de Distribucion CAPO-05 | SUB Los Frailes | 18.4468 | -69.8505 |  | INSTALACIÓN | ARMADO MT
EJ00331 | CAPO-82 | AL-BT3 | Remoción de Línea de Baja Tensión en Alineamiento | und | 11 | 2025-12-10 | T035 | CAPO-05 | Proyecto Sistema Automatizacion de Distribucion CAPO-05 | SUB Mendoza | 18.5219 | -69.907 |  | REMOCIÓN | ARMADO BT
EJ00552 | CAPO-36 | ZURD-11 | Instalación de excavacion zanja 0.8 x 2.0 m para tubos y conductores URD | und | 3 | 2025-12-10 | T061 | CAPO-09 | Proyecto Sistema Automatizacion de Distribucion CAPO-09 | SUB Villa Faro | 18.4332 | -69.8486 |  | INSTALACIÓN | OBRAS CIVILES
EJ00678 | CAPO-23 | CV1-BT | INSTALACION DE CRUCETA SIMPLE DE ACERO EN VOLADIZO BAJA TENSION | und | 4 | 2025-12-10 | T075 | CAPO-10 | Proyecto Sistema Automatizacion de Distribucion CAPO-10 | SUB Los Tres Brazos | 18.4533 | -69.8318 |  | INSTALACIÓN | ARMADO BT
EJ00688 | CAPO-56 | CO-0013 | Remoción de conductor en red de media tension monofasica, metro lineal | ml | 57 | 2025-12-10 | T076 | CAPO-10 | Proyecto Sistema Automatizacion de Distribucion CAPO-10 | SUB Charles de Gaulle | 18.5018 | -69.9287 |  | REMOCIÓN | CONDUCTOR MT
EJ00869 | CNP8-35 | EA-MT1 | INSTALACION AISLADOR SOBRE CRUCETA DE ACERO PARA MEDIA TENSION | und | 2 | 2025-12-10 | T094 | CNP8-01 | Proyecto Sistema Automatizacion de Distribucion CNP8-01 | SUB Hainamosa | 18.4374 | -69.8715 |  | INSTALACIÓN | ARMADO MT
EJ00881 | CNP8-84 | AL-BT3 | Remoción de Línea de Baja Tensión en Alineamiento | und | 12 | 2025-12-10 | T095 | CNP8-01 | Proyecto Sistema Automatizacion de Distribucion CNP8-01 | SUB Los Mina Norte | 18.4764 | -69.9161 |  | REMOCIÓN | ARMADO BT
EJ00988 | CNP8-27 | P3B-109-1B-M1 | Instalación de Poste de Metal de 3kN de 9 m, sin cimentación | und | 4 | 2025-12-10 | T103 | CNP8-02 | Proyecto Sistema Automatizacion de Distribucion CNP8-02 | SUB Alma Rosa | 18.4871 | -69.88 |  | INSTALACIÓN | POSTES BT
EJ01165 | CNP8-76 | CO-URDA1 | Instalación de URD 4/0 registro a registro en tubo pvc | ml | 142 | 2025-12-10 | T126 | CNP8-04 | Proyecto Sistema Automatizacion de Distribucion CNP8-04 | SUB Villa Faro | 18.5058 | -69.8577 |  | INSTALACIÓN | CONDUCTOR MT
EJ01169 | CNP8-27 | TP-2C1 | Instalación de Tendido de Conductor Triplex 2/0 Neutro 2/0 | ml | 71 | 2025-12-10 | T127 | CNP8-04 | Proyecto Sistema Automatizacion de Distribucion CNP8-04 | SUB Ozama | 18.4868 | -69.8501 |  | INSTALACIÓN | CONDUCTOR BT
EJ01243 | CNP8-12 | EC-MT1 | INSTALACION AISLADOR EN CABEZA DE POSTE PARA MEDIA TENSION | und | 7 | 2025-12-10 | T134 | CNP8-05 | Proyecto Sistema Automatizacion de Distribucion CNP8-05 | SUB Invivienda | 18.527 | -69.8564 |  | INSTALACIÓN | ARMADO MT
EJ01349 | CNP8-57 | CV1-MT1 | Instalación de Cruceta simple de Acero en Voladizo para media Tensión (cruceta de 8') | und | 1 | 2025-12-10 | T144 | CNP8-06 | Proyecto Sistema Automatizacion de Distribucion CNP8-06 | SUB Los Frailes | 18.4394 | -69.9118 |  | INSTALACIÓN | ARMADO MT
EJ01510 | CNP8-60 | EXC-21 | EXCAVACIÓN EN TERRENO ROCOSO < 12M | und | 1 | 2025-12-10 | T161 | CNP8-08 | Construccion nuevo circuito para el descargo circuito CNP8-08 | SUB Los Mina Norte | 18.497 | -69.8837 |  | INSTALACIÓN | OBRAS CIVILES
EJ01666 | DESP-61 | EXC-51 | CONFECCION DE HOYO DE 5` EN TERRENO NORMAL | und | 2 | 2025-12-10 | T191 | DESP-03 | Construccion nuevo circuito para el descargo circuito DESP-03 | SUB Alma Rosa | 18.4464 | -69.9134 |  | INSTALACIÓN | OBRAS CIVILES
EJ01725 | DESP-31 | P3B-109-2C-H1 | Instalación de Poste de Hormigón de 5kN de 10 m, sin cimentación | und | 7 | 2025-12-10 | T202 | DESP-04 | Construccion nuevo circuito para el descargo circuito DESP-04 | SUB Los Tres Brazos | 18.4475 | -69.8403 |  | INSTALACIÓN | POSTES MT
EJ01869 | TIM2-80 | EXC-21 | EXCAVACIÓN EN TERRENO ROCOSO < 12M | und | 1 | 2025-12-10 | T241 | TIM2-01 | Construccion nuevo circuito para el descargo circuito TIM2-01 | SUB Ozama | 18.4582 | -69.9217 |  | INSTALACIÓN | OBRAS CIVILES
EJ01878 | TIM2-96 | P3B-109-2C-H1 | Instalación de Poste de Hormigón de 5kN de 10 m, sin cimentación | und | 2 | 2025-12-10 | T242 | TIM2-01 | Construccion nuevo circuito para el descargo circuito TIM2-01 | SUB Isabelita | 18.4743 | -69.8792 |  | INSTALACIÓN | POSTES MT
EJ01938 | TIM2-54 | PHV-800-12 | POSTE DE HORMIGÓN PRETENSADO VIBRADO 800 DAN – 12 M (40’) | und | 1 | 2025-12-10 | T252 | TIM2-02 | Construccion nuevo circuito para el descargo circuito TIM2-02 | SUB Hainamosa | 18.5114 | -69.8548 |  | INSTALACIÓN | POSTES MT
EJ02663 | GUAL-65 | CO-UR-21 | Instalación de URD aereo en cable guia | ml | 67 | 2025-12-10 | T326 | GUAL-03 | Proyectos Rehabilitacion de Redes MT-BT y Normalizacion Usuario GUAL-03 | SUB Ozama | 18.4598 | -69.8852 |  | INSTALACIÓN | CONDUCTOR MT
EJ02684 | GUAL-45 | TP-2C3 | Reomoción de Tendido de Conductor Triplex 2/0 Neutro 2/0 | ml | 79 | 2025-12-10 | T327 | GUAL-03 | Proyectos Rehabilitacion de Redes MT-BT y Normalizacion Usuario GUAL-03 | SUB Ozama | 18.4682 | -69.9236 |  | REMOCIÓN | CONDUCTOR BT
EJ02698 | GUAL-92 | SP1-MTE1 | INSTALACION SECCIONADOR - FUSIBLE Y PARARRAYOS EN POSTE PARA EQUIPO | und | 3 | 2025-12-10 | T328 | GUAL-03 | Proyectos Rehabilitacion de Redes MT-BT y Normalizacion Usuario GUAL-03 | SUB Ozama | 18.4738 | -69.9014 |  | INSTALACIÓN | PROTECCIONES DE MT
EJ02825 | GUAL-39 | EC-MT1 | INSTALACION AISLADOR EN CABEZA DE POSTE PARA MEDIA TENSION | und | 4 | 2025-12-10 | T334 | GUAL-04 | Proyectos Rehabilitacion de Redes MT-BT y Normalizacion Usuario GUAL-04 | SUB Charles de Gaulle | 18.4515 | -69.8528 |  | INSTALACIÓN | ARMADO MT
EJ03244 | HAIN-60 | TP-2C1 | Instalación de Tendido de Conductor Triplex 2/0 Neutro 2/0 | ml | 51 | 2025-12-10 | T367 | HAIN-02 | Proyectos Rehabilitacion de Redes MT-BT y Normalizacion Usuario HAIN-02 | SUB Los Frailes | 18.5129 | -69.8929 |  | INSTALACIÓN | CONDUCTOR BT
EJ03688 | SPCR-94 | TP-2C2 | Transferencia de Tendido de Conductor Triplex 2/0 Neutro 2/0 | ml | 107 | 2025-12-10 | T407 | SPCR-01 | Proyectos Rehabilitacion de Redes MT-BT y Normalizacion Usuario SPCR-01 | SUB Cancino | 18.4329 | -69.8306 |  | TRANSFERENCIA | CONDUCTOR BT
EJ03985 | SPCR-43 | MT-3071 | INSTALACIÓN DE MONTAJE 3Ø, (HORIZONTAL) FIN DE LINEA | und | 2 | 2025-12-10 | T424 | SPCR-03 | Proyectos Rehabilitacion de Redes MT-BT y Normalizacion Usuario SPCR-03 | SUB Isabelita | 18.4473 | -69.8357 |  | INSTALACIÓN | ARMADO MT
EJ04242 | SPCR-12 | BT-201-A1 | Instalación de Jumper Aereo Triplex 4/0 -4/0 | und | 1 | 2025-12-10 | T439 | SPCR-04 | Proyectos Rehabilitacion de Redes MT-BT y Normalizacion Usuario SPCR-04 | SUB Los Tres Brazos | 18.4741 | -69.8349 |  | INSTALACIÓN | EMPALME AEREO BT-MT
EJ00050 | CAPO-15 | P3B-110-1A-M1 | Instalación de Poste de Metal de 3kN de 7 m, con cimentación | und | 3 | 2025-12-11 | T003 | CAPO-01 | Proyecto Sistema Automatizacion de Distribucion CAPO-01 | SUB Los Mina Norte | 18.5199 | -69.8504 |  | INSTALACIÓN | POSTES BT
EJ00129 | CAPO-59 | PHV-800-10 | POSTE DE HORMIGÓN PRETENSADO VIBRADO 800 DAN-10.5 M(35’) | und | 4 | 2025-12-11 | T012 | CAPO-02 | Proyecto Sistema Automatizacion de Distribucion CAPO-02 | SUB Los Mina Norte | 18.5265 | -69.9174 |  | INSTALACIÓN | POSTES MT
EJ00228 | CAPO-54 | MT-3071 | INSTALACIÓN DE MONTAJE 3Ø, (HORIZONTAL) FIN DE LINEA | und | 1 | 2025-12-11 | T024 | CAPO-04 | Proyecto Sistema Automatizacion de Distribucion CAPO-04 | SUB Nacional | 18.5027 | -69.8388 |  | INSTALACIÓN | ARMADO MT
EJ00566 | CAPO-58 | PHV-500-12 | POSTE DE HORMIGÓN PRETENSADO VIBRADO 500 DAN – 12 M (40’) | und | 5 | 2025-12-11 | T062 | CAPO-09 | Proyecto Sistema Automatizacion de Distribucion CAPO-09 | SUB Ozama | 18.4557 | -69.8576 |  | INSTALACIÓN | POSTES MT
EJ00578 | CAPO-92 | P3B-110-1A-M1 | Instalación de Poste de Metal de 3kN de 7 m, con cimentación | und | 6 | 2025-12-11 | T063 | CAPO-09 | Proyecto Sistema Automatizacion de Distribucion CAPO-09 | SUB Isabelita | 18.4854 | -69.8745 |  | INSTALACIÓN | POSTES BT
EJ00700 | CAPO-29 | CO-0062 | Transferencia de conductor aislado 3h en BT | ml | 57 | 2025-12-11 | T077 | CAPO-10 | Proyecto Sistema Automatizacion de Distribucion CAPO-10 | SUB Invivienda | 18.476 | -69.9144 |  | TRANSFERENCIA | CONDUCTOR BT
EJ00773 | CAPO-32 | PHV-800-10 | POSTE DE HORMIGÓN PRETENSADO VIBRADO 800 DAN-10.5 M(35’) | und | 2 | 2025-12-11 | T082 | CAPO-11 | Proyecto Sistema Automatizacion de Distribucion CAPO-11 | SUB Los Mina Norte | 18.5134 | -69.8378 |  | INSTALACIÓN | POSTES MT
EJ01328 | CNP8-16 | PHV-800-12 | POSTE DE HORMIGÓN PRETENSADO VIBRADO 800 DAN – 12 M (40’) | und | 2 | 2025-12-11 | T142 | CNP8-06 | Proyecto Sistema Automatizacion de Distribucion CNP8-06 | SUB Alma Rosa | 18.4585 | -69.902 |  | INSTALACIÓN | POSTES MT
EJ01339 | CNP8-59 | P3B-110-1B-M1 | Instalación de Poste de Metal de 3kN de 9 m, con cimentación | und | 4 | 2025-12-11 | T143 | CNP8-06 | Proyecto Sistema Automatizacion de Distribucion CNP8-06 | SUB Mendoza | 18.4571 | -69.9116 |  | INSTALACIÓN | POSTES BT
EJ01519 | CNP8-65 | PHV-800-10 | POSTE DE HORMIGÓN PRETENSADO VIBRADO 800 DAN-10.5 M(35’) | und | 1 | 2025-12-11 | T162 | CNP8-08 | Construccion nuevo circuito para el descargo circuito CNP8-08 | SUB Cancino | 18.4322 | -69.9158 |  | INSTALACIÓN | POSTES MT
EJ01609 | DESP-30 | EXC-31 | EXCAVACIÓN EN TERRENO ROCOSO PARA POSTE >12M | und | 2 | 2025-12-11 | T181 | DESP-01 | Construccion nuevo circuito para el descargo circuito DESP-01 | SUB Ozama | 18.4713 | -69.8747 |  | INSTALACIÓN | OBRAS CIVILES
EJ01621 | DESP-52 | PHV-800-10 | POSTE DE HORMIGÓN PRETENSADO VIBRADO 800 DAN-10.5 M(35’) | und | 4 | 2025-12-11 | T182 | DESP-01 | Construccion nuevo circuito para el descargo circuito DESP-01 | SUB Villa Faro | 18.5276 | -69.9205 |  | INSTALACIÓN | POSTES MT
EJ01782 | DESP-35 | PHV-800-10 | POSTE DE HORMIGÓN PRETENSADO VIBRADO 800 DAN-10.5 M(35’) | und | 3 | 2025-12-11 | T212 | DESP-05 | Construccion nuevo circuito para el descargo circuito DESP-05 | SUB Hainamosa | 18.4815 | -69.8495 |  | INSTALACIÓN | POSTES MT
EJ01832 | DESP-39 | P3B-110-1A-M1 | Instalación de Poste de Metal de 3kN de 7 m, con cimentación | und | 1 | 2025-12-11 | T223 | DESP-06 | Construccion nuevo circuito para el descargo circuito DESP-06 | SUB Capotillo | 18.4933 | -69.896 |  | INSTALACIÓN | POSTES BT
EJ01927 | TIM2-25 | ART-TUB41 | Instalación de Armado y transp. tubo metalico 4" x 25' para bt | und | 2 | 2025-12-11 | T251 | TIM2-02 | Construccion nuevo circuito para el descargo circuito TIM2-02 | SUB Cancino | 18.5252 | -69.8507 |  | INSTALACIÓN | OBRAS CIVILES
EJ01982 | TIM2-42 | EXC-41 | EXCAVACIÓN EN TERRENO ROCOSO PARA POSTE >14M | und | 2 | 2025-12-11 | T261 | TIM2-03 | Construccion nuevo circuito para el descargo circuito TIM2-03 | SUB Los Tres Brazos | 18.5235 | -69.8749 |  | INSTALACIÓN | OBRAS CIVILES
EJ02041 | TIM2-88 | EXC-11 | Excavacion para poste de 30 o vientos De roca | und | 3 | 2025-12-11 | T271 | TIM2-04 | Construccion nuevo circuito para el descargo circuito TIM2-04 | SUB Alma Rosa | 18.509 | -69.8403 |  | INSTALACIÓN | OBRAS CIVILES
EJ02068 | TIM2-81 | P3B-110-1A-M1 | Instalación de Poste de Metal de 3kN de 7 m, con cimentación | und | 3 | 2025-12-11 | T273 | TIM2-04 | Construccion nuevo circuito para el descargo circuito TIM2-04 | SUB Alma Rosa | 18.4845 | -69.91 |  | INSTALACIÓN | POSTES BT
EJ02141 | TIM2-99 | P3B-109-1A-M1 | Instalación de Poste de Metal de 3kN de 7 m, sin cimentación | und | 1 | 2025-12-11 | T283 | TIM2-05 | Construccion nuevo circuito para el descargo circuito TIM2-05 | SUB Capotillo | 18.4448 | -69.8858 |  | INSTALACIÓN | POSTES BT
EJ02211 | TIM2-17 | F2-BT1 | DOBLE TERMINAL DE BAJA TENSIÓN (CABLE NEUTRO) | und | 5 | 2025-12-11 | T295 | TIM2-08 | Construccion nuevo circuito para el descargo circuito TIM2-08 | SUB Isabelita | 18.5026 | -69.8537 |  | INSTALACIÓN | ARMADO BT
EJ02352 | GUAL-39 | EC-MT1 | INSTALACION AISLADOR EN CABEZA DE POSTE PARA MEDIA TENSION | und | 3 | 2025-12-11 | T304 | GUAL-01 | Proyectos Rehabilitacion de Redes MT-BT y Normalizacion Usuario GUAL-01 | SUB Hainamosa | 18.5269 | -69.8487 |  | INSTALACIÓN | ARMADO MT
EJ02364 | GUAL-14 | DM-BTC1 | Derivación cable guía Medio Vano | und | 5 | 2025-12-11 | T305 | GUAL-01 | Proyectos Rehabilitacion de Redes MT-BT y Normalizacion Usuario GUAL-01 | SUB Los Mina Norte | 18.4947 | -69.8702 |  | INSTALACIÓN | ARMADO BT
EJ02999 | GUAL-23 | CO-UR-21 | Instalación de URD aereo en cable guia | ml | 26 | 2025-12-11 | T346 | GUAL-05 | Proyectos Rehabilitacion de Redes MT-BT y Normalizacion Usuario GUAL-05 | SUB Nacional | 18.4853 | -69.8788 |  | INSTALACIÓN | CONDUCTOR MT
EJ03506 | HAIN-51 | AL-BT3 | Remoción de Línea de Baja Tensión en Alineamiento | und | 2 | 2025-12-11 | T395 | HAIN-05 | Proyectos Rehabilitacion de Redes MT-BT y Normalizacion Usuario HAIN-05 | SUB Capotillo | 18.4582 | -69.9116 |  | REMOCIÓN | ARMADO BT
EJ03837 | SPCR-51 | AL-BT3 | Remoción de Línea de Baja Tensión en Alineamiento | und | 3 | 2025-12-11 | T415 | SPCR-02 | Proyectos Rehabilitacion de Redes MT-BT y Normalizacion Usuario SPCR-02 | SUB Mendoza | 18.4635 | -69.8891 |  | REMOCIÓN | ARMADO BT
EJ04350 | SPCR-79 | CO-URDA1 | Instalación de URD 4/0 registro a registro en tubo pvc | ml | 29 | 2025-12-11 | T446 | SPCR-05 | Proyectos Rehabilitacion de Redes MT-BT y Normalizacion Usuario SPCR-05 | SUB Capotillo | 18.4653 | -69.8471 |  | INSTALACIÓN | CONDUCTOR MT
EJ00404 | CAPO-78 | EC-MT1 | INSTALACION AISLADOR EN CABEZA DE POSTE PARA MEDIA TENSION | und | 1 | 2025-12-12 | T044 | CAPO-06 | Proyecto Sistema Automatizacion de Distribucion CAPO-06 | SUB Los Frailes | 18.4886 | -69.8537 |  | INSTALACIÓN | ARMADO MT
EJ00481 | CAPO-45 | P3B-110-1A-M1 | Instalación de Poste de Metal de 3kN de 7 m, con cimentación | und | 4 | 2025-12-12 | T053 | CAPO-07 | Proyecto Sistema Automatizacion de Distribucion CAPO-07 | SUB Ozama | 18.4805 | -69.8665 |  | INSTALACIÓN | POSTES BT
EJ00490 | CAPO-45 | EC-MT1 | INSTALACION AISLADOR EN CABEZA DE POSTE PARA MEDIA TENSION | und | 3 | 2025-12-12 | T054 | CAPO-07 | Proyecto Sistema Automatizacion de Distribucion CAPO-07 | SUB Ozama | 18.4561 | -69.8589 |  | INSTALACIÓN | ARMADO MT
EJ00713 | CAPO-95 | PR-2011 | Instalación de Seccionador fusible fijacion a poste | und | 1 | 2025-12-12 | T078 | CAPO-10 | Proyecto Sistema Automatizacion de Distribucion CAPO-10 | SUB Los Tres Brazos | 18.4665 | -69.911 |  | INSTALACIÓN | PROTECCIONES DE MT
EJ00765 | CAPO-77 | EXC-41 | EXCAVACIÓN EN TERRENO ROCOSO PARA POSTE >14M | und | 3 | 2025-12-12 | T081 | CAPO-11 | Proyecto Sistema Automatizacion de Distribucion CAPO-11 | SUB Cancino | 18.451 | -69.9091 |  | INSTALACIÓN | OBRAS CIVILES
EJ00889 | CNP8-47 | CO-UR-21 | Instalación de URD aereo en cable guia | ml | 86 | 2025-12-12 | T096 | CNP8-01 | Proyecto Sistema Automatizacion de Distribucion CNP8-01 | SUB Cancino | 18.4668 | -69.8627 |  | INSTALACIÓN | CONDUCTOR MT
EJ00905 | CNP8-98 | CO-0062 | Transferencia de conductor aislado 3h en BT | ml | 112 | 2025-12-12 | T097 | CNP8-01 | Proyecto Sistema Automatizacion de Distribucion CNP8-01 | SUB Cancino | 18.4779 | -69.926 |  | TRANSFERENCIA | CONDUCTOR BT
EJ01441 | CNP8-88 | CDA-MT11 | INSTALACIÓN DE CRUCETA DOBLE DE ACERO PARA MEDIA TENSIÓN (CRUCETA DE 8') | und | 2 | 2025-12-12 | T154 | CNP8-07 | Construccion nuevo circuito para el descargo circuito CNP8-07 | SUB Hainamosa | 18.4822 | -69.9046 |  | INSTALACIÓN | ARMADO MT
EJ01458 | CNP8-67 | CV1-BT | INSTALACION DE CRUCETA SIMPLE DE ACERO EN VOLADIZO BAJA TENSION | und | 4 | 2025-12-12 | T155 | CNP8-07 | Construccion nuevo circuito para el descargo circuito CNP8-07 | SUB Cancino | 18.4627 | -69.8917 |  | INSTALACIÓN | ARMADO BT
EJ01719 | DESP-28 | EXC-51 | CONFECCION DE HOYO DE 5` EN TERRENO NORMAL | und | 4 | 2025-12-12 | T201 | DESP-04 | Construccion nuevo circuito para el descargo circuito DESP-04 | SUB Los Tres Brazos | 18.4326 | -69.842 |  | INSTALACIÓN | OBRAS CIVILES
EJ01775 | DESP-33 | EXC-31 | EXCAVACIÓN EN TERRENO ROCOSO PARA POSTE >12M | und | 6 | 2025-12-12 | T211 | DESP-05 | Construccion nuevo circuito para el descargo circuito DESP-05 | SUB Hainamosa | 18.5087 | -69.927 |  | INSTALACIÓN | OBRAS CIVILES
EJ03231 | HAIN-86 | CO-URDA1 | Instalación de URD 4/0 registro a registro en tubo pvc | ml | 36 | 2025-12-12 | T366 | HAIN-02 | Proyectos Rehabilitacion de Redes MT-BT y Normalizacion Usuario HAIN-02 | SUB Alma Rosa | 18.4841 | -69.8577 |  | INSTALACIÓN | CONDUCTOR MT
EJ03350 | HAIN-90 | P3B-110-1B-M1 | Instalación de Poste de Metal de 3kN de 9 m, con cimentación | und | 2 | 2025-12-12 | T383 | HAIN-04 | Proyectos Rehabilitacion de Redes MT-BT y Normalizacion Usuario HAIN-04 | SUB Charles de Gaulle | 18.4902 | -69.8556 |  | INSTALACIÓN | POSTES BT
EJ03364 | HAIN-46 | CSA-MT1 | INSTALACIÓN DE CRUCETA SIMPLE DE ACERO PARA MEDIA TENSIÓN (CRUCETA DE 8') | und | 5 | 2025-12-12 | T384 | HAIN-04 | Proyectos Rehabilitacion de Redes MT-BT y Normalizacion Usuario HAIN-04 | SUB Charles de Gaulle | 18.4787 | -69.8559 |  | INSTALACIÓN | ARMADO MT
EJ03677 | SPCR-88 | CO-URDA1 | Instalación de URD 4/0 registro a registro en tubo pvc | ml | 124 | 2025-12-12 | T406 | SPCR-01 | Proyectos Rehabilitacion de Redes MT-BT y Normalizacion Usuario SPCR-01 | SUB Hainamosa | 18.4957 | -69.8651 |  | INSTALACIÓN | CONDUCTOR MT
EJ03852 | SPCR-41 | CO-0013 | Remoción de conductor en red de media tension monofasica, metro lineal | ml | 59 | 2025-12-12 | T416 | SPCR-02 | Proyectos Rehabilitacion de Redes MT-BT y Normalizacion Usuario SPCR-02 | SUB Alma Rosa | 18.4837 | -69.8626 |  | REMOCIÓN | CONDUCTOR MT
EJ04001 | SPCR-22 | F2-BT1 | DOBLE TERMINAL DE BAJA TENSIÓN (CABLE NEUTRO) | und | 4 | 2025-12-12 | T425 | SPCR-03 | Proyectos Rehabilitacion de Redes MT-BT y Normalizacion Usuario SPCR-03 | SUB Villa Faro | 18.4456 | -69.8551 |  | INSTALACIÓN | ARMADO BT
EJ00051 | CAPO-55 | P3B-109-1B-M1 | Instalación de Poste de Metal de 3kN de 9 m, sin cimentación | und | 3 | 2025-12-15 | T003 | CAPO-01 | Proyecto Sistema Automatizacion de Distribucion CAPO-01 | SUB Cancino | 18.455 | -69.9197 |  | INSTALACIÓN | POSTES BT
EJ00061 | CAPO-89 | EC-MT1 | INSTALACION AISLADOR EN CABEZA DE POSTE PARA MEDIA TENSION | und | 2 | 2025-12-15 | T004 | CAPO-01 | Proyecto Sistema Automatizacion de Distribucion CAPO-01 | SUB Cancino | 18.5148 | -69.858 |  | INSTALACIÓN | ARMADO MT
EJ00130 | CAPO-52 | PHV-500-12 | POSTE DE HORMIGÓN PRETENSADO VIBRADO 500 DAN – 12 M (40’) | und | 5 | 2025-12-15 | T012 | CAPO-02 | Proyecto Sistema Automatizacion de Distribucion CAPO-02 | SUB Los Mina Norte | 18.44 | -69.839 |  | INSTALACIÓN | POSTES MT
EJ00139 | CAPO-48 | P3B-109-1B-M1 | Instalación de Poste de Metal de 3kN de 9 m, sin cimentación | und | 6 | 2025-12-15 | T013 | CAPO-02 | Proyecto Sistema Automatizacion de Distribucion CAPO-02 | SUB Los Mina Norte | 18.5153 | -69.9193 |  | INSTALACIÓN | POSTES BT
EJ00229 | CAPO-65 | CV8-MT1 | INSTALACIÓN DE CRUCETA DE ACERO SIMPLE EN VOLADIZO DE 10´ | und | 2 | 2025-12-15 | T024 | CAPO-04 | Proyecto Sistema Automatizacion de Distribucion CAPO-04 | SUB Capotillo | 18.528 | -69.8352 |  | INSTALACIÓN | ARMADO MT
EJ00567 | CAPO-76 | PHV-800-12 | POSTE DE HORMIGÓN PRETENSADO VIBRADO 800 DAN – 12 M (40’) | und | 4 | 2025-12-15 | T062 | CAPO-09 | Proyecto Sistema Automatizacion de Distribucion CAPO-09 | SUB Villa Faro | 18.5103 | -69.8854 |  | INSTALACIÓN | POSTES MT
EJ00579 | CAPO-15 | P3B-109-1A-M1 | Instalación de Poste de Metal de 3kN de 7 m, sin cimentación | und | 4 | 2025-12-15 | T063 | CAPO-09 | Proyecto Sistema Automatizacion de Distribucion CAPO-09 | SUB Villa Faro | 18.4897 | -69.8763 |  | INSTALACIÓN | POSTES BT
EJ00774 | CAPO-70 | PHV-500-12 | POSTE DE HORMIGÓN PRETENSADO VIBRADO 500 DAN – 12 M (40’) | und | 3 | 2025-12-15 | T082 | CAPO-11 | Proyecto Sistema Automatizacion de Distribucion CAPO-11 | SUB Cancino | 18.4436 | -69.9145 |  | INSTALACIÓN | POSTES MT
EJ01076 | CNP8-89 | P3B-109-2C-H1 | Instalación de Poste de Hormigón de 5kN de 10 m, sin cimentación | und | 3 | 2025-12-15 | T112 | CNP8-03 | Proyecto Sistema Automatizacion de Distribucion CNP8-03 | SUB Capotillo | 18.4742 | -69.8955 |  | INSTALACIÓN | POSTES MT
EJ01090 | CNP8-75 | P3B-109-1A-M1 | Instalación de Poste de Metal de 3kN de 7 m, sin cimentación | und | 2 | 2025-12-15 | T113 | CNP8-03 | Proyecto Sistema Automatizacion de Distribucion CNP8-03 | SUB Capotillo | 18.4513 | -69.8827 |  | INSTALACIÓN | POSTES BT
EJ01244 | CNP8-66 | CV4-MT11 | INSTALACIÓN DE CRUCETA DOBLE DE ACERO EN VOLADIZO PARA MEDIA TENSIÓN(CRUCETA DE 8) | und | 8 | 2025-12-15 | T134 | CNP8-05 | Proyecto Sistema Automatizacion de Distribucion CNP8-05 | SUB Charles de Gaulle | 18.4785 | -69.8561 |  | INSTALACIÓN | ARMADO MT
EJ01329 | CNP8-22 | PHV-1050-12 | Poste de Concreto Pretensado de 12s 1050 Kg | und | 4 | 2025-12-15 | T142 | CNP8-06 | Proyecto Sistema Automatizacion de Distribucion CNP8-06 | SUB Alma Rosa | 18.4552 | -69.8809 |  | INSTALACIÓN | POSTES MT
EJ01340 | CNP8-83 | P3B-109-1B-M1 | Instalación de Poste de Metal de 3kN de 9 m, sin cimentación | und | 2 | 2025-12-15 | T143 | CNP8-06 | Proyecto Sistema Automatizacion de Distribucion CNP8-06 | SUB Mendoza | 18.4997 | -69.8421 |  | INSTALACIÓN | POSTES BT
EJ01427 | CNP8-83 | P3B-110-1B-M1 | Instalación de Poste de Metal de 3kN de 9 m, con cimentación | und | 4 | 2025-12-15 | T153 | CNP8-07 | Construccion nuevo circuito para el descargo circuito CNP8-07 | SUB Hainamosa | 18.5239 | -69.891 |  | INSTALACIÓN | POSTES BT
EJ01520 | CNP8-94 | PHV-800-10 | POSTE DE HORMIGÓN PRETENSADO VIBRADO 800 DAN-10.5 M(35’) | und | 3 | 2025-12-15 | T162 | CNP8-08 | Construccion nuevo circuito para el descargo circuito CNP8-08 | SUB Hainamosa | 18.4812 | -69.86 |  | INSTALACIÓN | POSTES MT
EJ01566 | CNP8-73 | PHV-800-10 | POSTE DE HORMIGÓN PRETENSADO VIBRADO 800 DAN-10.5 M(35’) | und | 1 | 2025-12-15 | T172 | CNP8-09 | Construccion nuevo circuito para el descargo circuito CNP8-09 | SUB Nacional | 18.493 | -69.9153 |  | INSTALACIÓN | POSTES MT
EJ01610 | DESP-11 | EXC-11 | Excavacion para poste de 30 o vientos De roca | und | 1 | 2025-12-15 | T181 | DESP-01 | Construccion nuevo circuito para el descargo circuito DESP-01 | SUB Isabelita | 18.5055 | -69.8773 |  | INSTALACIÓN | OBRAS CIVILES
EJ01622 | DESP-36 | PHV-1050-12 | Poste de Concreto Pretensado de 12s 1050 Kg | und | 3 | 2025-12-15 | T182 | DESP-01 | Construccion nuevo circuito para el descargo circuito DESP-01 | SUB Villa Faro | 18.455 | -69.9159 |  | INSTALACIÓN | POSTES MT
EJ01679 | DESP-93 | PHV-800-10 | POSTE DE HORMIGÓN PRETENSADO VIBRADO 800 DAN-10.5 M(35’) | und | 1 | 2025-12-15 | T192 | DESP-03 | Construccion nuevo circuito para el descargo circuito DESP-03 | SUB Los Frailes | 18.4451 | -69.8989 |  | INSTALACIÓN | POSTES MT
EJ01783 | DESP-38 | PHV-500-12 | POSTE DE HORMIGÓN PRETENSADO VIBRADO 500 DAN – 12 M (40’) | und | 1 | 2025-12-15 | T212 | DESP-05 | Construccion nuevo circuito para el descargo circuito DESP-05 | SUB Cancino | 18.4395 | -69.8896 |  | INSTALACIÓN | POSTES MT
EJ01833 | DESP-77 | P3B-110-1A-M1 | Instalación de Poste de Metal de 3kN de 7 m, con cimentación | und | 1 | 2025-12-15 | T223 | DESP-06 | Construccion nuevo circuito para el descargo circuito DESP-06 | SUB Nacional | 18.5179 | -69.9239 |  | INSTALACIÓN | POSTES BT
EJ01928 | TIM2-32 | EXC-11 | Excavacion para poste de 30 o vientos De roca | und | 3 | 2025-12-15 | T251 | TIM2-02 | Construccion nuevo circuito para el descargo circuito TIM2-02 | SUB Hainamosa | 18.4386 | -69.9065 |  | INSTALACIÓN | OBRAS CIVILES
EJ01983 | TIM2-75 | EXC-51 | CONFECCION DE HOYO DE 5` EN TERRENO NORMAL | und | 3 | 2025-12-15 | T261 | TIM2-03 | Construccion nuevo circuito para el descargo circuito TIM2-03 | SUB Los Tres Brazos | 18.4499 | -69.9249 |  | INSTALACIÓN | OBRAS CIVILES
EJ01992 | TIM2-38 | PHV-800-12 | POSTE DE HORMIGÓN PRETENSADO VIBRADO 800 DAN – 12 M (40’) | und | 2 | 2025-12-15 | T262 | TIM2-03 | Construccion nuevo circuito para el descargo circuito TIM2-03 | SUB Invivienda | 18.4303 | -69.8629 |  | INSTALACIÓN | POSTES MT
EJ02042 | TIM2-23 | EXC-31 | EXCAVACIÓN EN TERRENO ROCOSO PARA POSTE >12M | und | 4 | 2025-12-15 | T271 | TIM2-04 | Construccion nuevo circuito para el descargo circuito TIM2-04 | SUB Mendoza | 18.4591 | -69.8463 |  | INSTALACIÓN | OBRAS CIVILES
EJ02054 | TIM2-42 | PHV-1050-12 | Poste de Concreto Pretensado de 12s 1050 Kg | und | 2 | 2025-12-15 | T272 | TIM2-04 | Construccion nuevo circuito para el descargo circuito TIM2-04 | SUB Alma Rosa | 18.4787 | -69.8312 |  | INSTALACIÓN | POSTES MT
EJ02069 | TIM2-64 | P3B-109-1A-M1 | Instalación de Poste de Metal de 3kN de 7 m, sin cimentación | und | 4 | 2025-12-15 | T273 | TIM2-04 | Construccion nuevo circuito para el descargo circuito TIM2-04 | SUB Los Frailes | 18.4947 | -69.8353 |  | INSTALACIÓN | POSTES BT
EJ02142 | TIM2-91 | P3B-109-1A-M1 | Instalación de Poste de Metal de 3kN de 7 m, sin cimentación | und | 1 | 2025-12-15 | T283 | TIM2-05 | Construccion nuevo circuito para el descargo circuito TIM2-05 | SUB Capotillo | 18.506 | -69.8839 |  | INSTALACIÓN | POSTES BT
EJ02212 | TIM2-95 | CV1-BT | INSTALACION DE CRUCETA SIMPLE DE ACERO EN VOLADIZO BAJA TENSION | und | 6 | 2025-12-15 | T295 | TIM2-08 | Construccion nuevo circuito para el descargo circuito TIM2-08 | SUB Villa Faro | 18.4437 | -69.9281 |  | INSTALACIÓN | ARMADO BT
EJ02473 | GUAL-57 | CV4-MT11 | INSTALACIÓN DE CRUCETA DOBLE DE ACERO EN VOLADIZO PARA MEDIA TENSIÓN(CRUCETA DE 8) | und | 1 | 2025-12-15 | T314 | GUAL-02 | Proyectos Rehabilitacion de Redes MT-BT y Normalizacion Usuario GUAL-02 | SUB Los Frailes | 18.472 | -69.9098 |  | INSTALACIÓN | ARMADO MT
EJ02488 | GUAL-43 | F1-BT1 | INSTALACIÓN DE FIN BAJA TENSIÓN (CABLE NEUTRO) | und | 3 | 2025-12-15 | T315 | GUAL-02 | Proyectos Rehabilitacion de Redes MT-BT y Normalizacion Usuario GUAL-02 | SUB Los Frailes | 18.5216 | -69.9195 |  | INSTALACIÓN | ARMADO BT
EJ02664 | GUAL-49 | CO-0012 | TRANSFERENCIA DE CONDUCTOR 2/0 | ml | 60 | 2025-12-15 | T326 | GUAL-03 | Proyectos Rehabilitacion de Redes MT-BT y Normalizacion Usuario GUAL-03 | SUB Ozama | 18.5116 | -69.8914 |  | TRANSFERENCIA | CONDUCTOR MT
EJ02699 | GUAL-43 | PR-1031 | INSTALACION PUESTA A TIERRA EN POSTE METALICO | und | 4 | 2025-12-15 | T328 | GUAL-03 | Proyectos Rehabilitacion de Redes MT-BT y Normalizacion Usuario GUAL-03 | SUB Isabelita | 18.4602 | -69.8459 |  | INSTALACIÓN | PROTECCIONES DE MT
EJ02986 | GUAL-20 | CV1-BT | INSTALACION DE CRUCETA SIMPLE DE ACERO EN VOLADIZO BAJA TENSION | und | 2 | 2025-12-15 | T345 | GUAL-05 | Proyectos Rehabilitacion de Redes MT-BT y Normalizacion Usuario GUAL-05 | SUB Nacional | 18.5163 | -69.9182 |  | INSTALACIÓN | ARMADO BT
EJ03000 | GUAL-88 | CO-UR-21 | Instalación de URD aereo en cable guia | ml | 32 | 2025-12-15 | T346 | GUAL-05 | Proyectos Rehabilitacion de Redes MT-BT y Normalizacion Usuario GUAL-05 | SUB Nacional | 18.443 | -69.9097 |  | INSTALACIÓN | CONDUCTOR MT
EJ03494 | HAIN-92 | CDA-MT11 | INSTALACIÓN DE CRUCETA DOBLE DE ACERO PARA MEDIA TENSIÓN (CRUCETA DE 8') | und | 2 | 2025-12-15 | T394 | HAIN-05 | Proyectos Rehabilitacion de Redes MT-BT y Normalizacion Usuario HAIN-05 | SUB Capotillo | 18.5295 | -69.8835 |  | INSTALACIÓN | ARMADO MT
EJ03838 | SPCR-83 | CV1-BT | INSTALACION DE CRUCETA SIMPLE DE ACERO EN VOLADIZO BAJA TENSION | und | 4 | 2025-12-15 | T415 | SPCR-02 | Proyectos Rehabilitacion de Redes MT-BT y Normalizacion Usuario SPCR-02 | SUB Los Frailes | 18.4643 | -69.9254 |  | INSTALACIÓN | ARMADO BT
EJ04014 | SPCR-43 | CO-0012 | TRANSFERENCIA DE CONDUCTOR 2/0 | ml | 28 | 2025-12-15 | T426 | SPCR-03 | Proyectos Rehabilitacion de Redes MT-BT y Normalizacion Usuario SPCR-03 | SUB Isabelita | 18.5186 | -69.8436 |  | TRANSFERENCIA | CONDUCTOR MT
EJ04227 | SPCR-76 | PR-1021 | INSTALACION PUESTA A TIERRA INDEPENDIENTE A LA DEL POSTE | und | 3 | 2025-12-15 | T438 | SPCR-04 | Proyectos Rehabilitacion de Redes MT-BT y Normalizacion Usuario SPCR-04 | SUB Invivienda | 18.5244 | -69.8301 |  | INSTALACIÓN | PROTECCIONES DE MT
EJ04361 | SPCR-56 | TP-2C2 | Transferencia de Tendido de Conductor Triplex 2/0 Neutro 2/0 | ml | 24 | 2025-12-15 | T447 | SPCR-05 | Proyectos Rehabilitacion de Redes MT-BT y Normalizacion Usuario SPCR-05 | SUB Timbeque | 18.4807 | -69.9077 |  | TRANSFERENCIA | CONDUCTOR BT
EJ00145 | CAPO-24 | MT-3071 | INSTALACIÓN DE MONTAJE 3Ø, (HORIZONTAL) FIN DE LINEA | und | 4 | 2025-12-16 | T014 | CAPO-02 | Proyecto Sistema Automatizacion de Distribucion CAPO-02 | SUB Hainamosa | 18.4441 | -69.8333 |  | INSTALACIÓN | ARMADO MT
EJ00235 | CAPO-27 | AL-BT3 | Remoción de Línea de Baja Tensión en Alineamiento | und | 8 | 2025-12-16 | T025 | CAPO-04 | Proyecto Sistema Automatizacion de Distribucion CAPO-04 | SUB Timbeque | 18.4473 | -69.8587 |  | REMOCIÓN | ARMADO BT
EJ00321 | CAPO-27 | MT-3071 | INSTALACIÓN DE MONTAJE 3Ø, (HORIZONTAL) FIN DE LINEA | und | 3 | 2025-12-16 | T034 | CAPO-05 | Proyecto Sistema Automatizacion de Distribucion CAPO-05 | SUB Alma Rosa | 18.5217 | -69.8758 |  | INSTALACIÓN | ARMADO MT
EJ00332 | CAPO-98 | DM-BTC1 | Derivación cable guía Medio Vano | und | 15 | 2025-12-16 | T035 | CAPO-05 | Proyecto Sistema Automatizacion de Distribucion CAPO-05 | SUB Los Frailes | 18.4571 | -69.8376 |  | INSTALACIÓN | ARMADO BT
EJ00482 | CAPO-97 | P3B-109-1A-M1 | Instalación de Poste de Metal de 3kN de 7 m, sin cimentación | und | 4 | 2025-12-16 | T053 | CAPO-07 | Proyecto Sistema Automatizacion de Distribucion CAPO-07 | SUB Isabelita | 18.4672 | -69.8706 |  | INSTALACIÓN | POSTES BT
EJ00491 | CAPO-48 | CV4-MT11 | INSTALACIÓN DE CRUCETA DOBLE DE ACERO EN VOLADIZO PARA MEDIA TENSIÓN(CRUCETA DE 8) | und | 4 | 2025-12-16 | T054 | CAPO-07 | Proyecto Sistema Automatizacion de Distribucion CAPO-07 | SUB Isabelita | 18.4817 | -69.906 |  | INSTALACIÓN | ARMADO MT
EJ00553 | CAPO-88 | ZURD-11 | Instalación de excavacion zanja 0.8 x 2.0 m para tubos y conductores URD | und | 2 | 2025-12-16 | T061 | CAPO-09 | Proyecto Sistema Automatizacion de Distribucion CAPO-09 | SUB Villa Faro | 18.5039 | -69.8435 |  | INSTALACIÓN | OBRAS CIVILES
EJ00689 | CAPO-93 | CO-UR-21 | Instalación de URD aereo en cable guia | ml | 67 | 2025-12-16 | T076 | CAPO-10 | Proyecto Sistema Automatizacion de Distribucion CAPO-10 | SUB Invivienda | 18.4768 | -69.8661 |  | INSTALACIÓN | CONDUCTOR MT
EJ00701 | CAPO-56 | TP-2C1 | Instalación de Tendido de Conductor Triplex 2/0 Neutro 2/0 | ml | 47 | 2025-12-16 | T077 | CAPO-10 | Proyecto Sistema Automatizacion de Distribucion CAPO-10 | SUB Invivienda | 18.4556 | -69.9 |  | INSTALACIÓN | CONDUCTOR BT
EJ00714 | CAPO-86 | SP1-MTE1 | INSTALACION SECCIONADOR - FUSIBLE Y PARARRAYOS EN POSTE PARA EQUIPO | und | 2 | 2025-12-16 | T078 | CAPO-10 | Proyecto Sistema Automatizacion de Distribucion CAPO-10 | SUB Invivienda | 18.507 | -69.9131 |  | INSTALACIÓN | PROTECCIONES DE MT
EJ00890 | CNP8-34 | CO-UR-21 | Instalación de URD aereo en cable guia | ml | 56 | 2025-12-16 | T096 | CNP8-01 | Proyecto Sistema Automatizacion de Distribucion CNP8-01 | SUB Hainamosa | 18.438 | -69.8402 |  | INSTALACIÓN | CONDUCTOR MT
EJ00906 | CNP8-80 | CO-0062 | Transferencia de conductor aislado 3h en BT | ml | 134 | 2025-12-16 | T097 | CNP8-01 | Proyecto Sistema Automatizacion de Distribucion CNP8-01 | SUB Los Mina Norte | 18.4325 | -69.8682 |  | TRANSFERENCIA | CONDUCTOR BT
EJ00989 | CNP8-76 | P3B-110-1A-M1 | Instalación de Poste de Metal de 3kN de 7 m, con cimentación | und | 2 | 2025-12-16 | T103 | CNP8-02 | Proyecto Sistema Automatizacion de Distribucion CNP8-02 | SUB Los Frailes | 18.5185 | -69.9062 |  | INSTALACIÓN | POSTES BT
EJ01166 | CNP8-53 | CO-0012 | TRANSFERENCIA DE CONDUCTOR 2/0 | ml | 146 | 2025-12-16 | T126 | CNP8-04 | Proyecto Sistema Automatizacion de Distribucion CNP8-04 | SUB Ozama | 18.5146 | -69.8871 |  | TRANSFERENCIA | CONDUCTOR MT
EJ01170 | CNP8-83 | TP-2C3 | Reomoción de Tendido de Conductor Triplex 2/0 Neutro 2/0 | ml | 107 | 2025-12-16 | T127 | CNP8-04 | Proyecto Sistema Automatizacion de Distribucion CNP8-04 | SUB Ozama | 18.4504 | -69.8909 |  | REMOCIÓN | CONDUCTOR BT
EJ01253 | CNP8-47 | AL-BT3 | Remoción de Línea de Baja Tensión en Alineamiento | und | 7 | 2025-12-16 | T135 | CNP8-05 | Proyecto Sistema Automatizacion de Distribucion CNP8-05 | SUB Invivienda | 18.4389 | -69.8559 |  | REMOCIÓN | ARMADO BT
EJ01350 | CNP8-32 | CV4-MT11 | INSTALACIÓN DE CRUCETA DOBLE DE ACERO EN VOLADIZO PARA MEDIA TENSIÓN(CRUCETA DE 8) | und | 1 | 2025-12-16 | T144 | CNP8-06 | Proyecto Sistema Automatizacion de Distribucion CNP8-06 | SUB Mendoza | 18.4791 | -69.8571 |  | INSTALACIÓN | ARMADO MT
EJ01442 | CNP8-34 | CDA-MT11 | INSTALACIÓN DE CRUCETA DOBLE DE ACERO PARA MEDIA TENSIÓN (CRUCETA DE 8') | und | 1 | 2025-12-16 | T154 | CNP8-07 | Construccion nuevo circuito para el descargo circuito CNP8-07 | SUB Cancino | 18.4323 | -69.8788 |  | INSTALACIÓN | ARMADO MT
EJ01459 | CNP8-12 | F1-BT1 | INSTALACIÓN DE FIN BAJA TENSIÓN (CABLE NEUTRO) | und | 6 | 2025-12-16 | T155 | CNP8-07 | Construccion nuevo circuito para el descargo circuito CNP8-07 | SUB Hainamosa | 18.4944 | -69.8444 |  | INSTALACIÓN | ARMADO BT
EJ01511 | CNP8-68 | ZURD-11 | Instalación de excavacion zanja 0.8 x 2.0 m para tubos y conductores URD | und | 3 | 2025-12-16 | T161 | CNP8-08 | Construccion nuevo circuito para el descargo circuito CNP8-08 | SUB Hainamosa | 18.4385 | -69.903 |  | INSTALACIÓN | OBRAS CIVILES
EJ01667 | DESP-86 | ART-TUB41 | Instalación de Armado y transp. tubo metalico 4" x 25' para bt | und | 1 | 2025-12-16 | T191 | DESP-03 | Construccion nuevo circuito para el descargo circuito DESP-03 | SUB Mendoza | 18.4498 | -69.8328 |  | INSTALACIÓN | OBRAS CIVILES
EJ01720 | DESP-56 | ART-TUB41 | Instalación de Armado y transp. tubo metalico 4" x 25' para bt | und | 6 | 2025-12-16 | T201 | DESP-04 | Construccion nuevo circuito para el descargo circuito DESP-04 | SUB Los Tres Brazos | 18.4607 | -69.8584 |  | INSTALACIÓN | OBRAS CIVILES
EJ01726 | DESP-95 | PHV-500-12 | POSTE DE HORMIGÓN PRETENSADO VIBRADO 500 DAN – 12 M (40’) | und | 5 | 2025-12-16 | T202 | DESP-04 | Construccion nuevo circuito para el descargo circuito DESP-04 | SUB Los Tres Brazos | 18.4525 | -69.9094 |  | INSTALACIÓN | POSTES MT
EJ01776 | DESP-49 | EXC-41 | EXCAVACIÓN EN TERRENO ROCOSO PARA POSTE >14M | und | 4 | 2025-12-16 | T211 | DESP-05 | Construccion nuevo circuito para el descargo circuito DESP-05 | SUB Cancino | 18.4673 | -69.8459 |  | INSTALACIÓN | OBRAS CIVILES
EJ01870 | TIM2-95 | EXC-11 | Excavacion para poste de 30 o vientos De roca | und | 1 | 2025-12-16 | T241 | TIM2-01 | Construccion nuevo circuito para el descargo circuito TIM2-01 | SUB Villa Faro | 18.5213 | -69.8439 |  | INSTALACIÓN | OBRAS CIVILES
EJ01879 | TIM2-32 | PHV-800-10 | POSTE DE HORMIGÓN PRETENSADO VIBRADO 800 DAN-10.5 M(35’) | und | 1 | 2025-12-16 | T242 | TIM2-01 | Construccion nuevo circuito para el descargo circuito TIM2-01 | SUB Ozama | 18.4444 | -69.8758 |  | INSTALACIÓN | POSTES MT
EJ01939 | TIM2-96 | P3B-109-2C-H1 | Instalación de Poste de Hormigón de 5kN de 10 m, sin cimentación | und | 1 | 2025-12-16 | T252 | TIM2-02 | Construccion nuevo circuito para el descargo circuito TIM2-02 | SUB Los Mina Norte | 18.466 | -69.8868 |  | INSTALACIÓN | POSTES MT
EJ02353 | GUAL-56 | CV8-MT1 | INSTALACIÓN DE CRUCETA DE ACERO SIMPLE EN VOLADIZO DE 10´ | und | 2 | 2025-12-16 | T304 | GUAL-01 | Proyectos Rehabilitacion de Redes MT-BT y Normalizacion Usuario GUAL-01 | SUB Los Mina Norte | 18.46 | -69.8499 |  | INSTALACIÓN | ARMADO MT
EJ02365 | GUAL-60 | DM-BTC1 | Derivación cable guía Medio Vano | und | 4 | 2025-12-16 | T305 | GUAL-01 | Proyectos Rehabilitacion de Redes MT-BT y Normalizacion Usuario GUAL-01 | SUB Cancino | 18.529 | -69.8661 |  | INSTALACIÓN | ARMADO BT
EJ02685 | GUAL-38 | CO-0062 | Transferencia de conductor aislado 3h en BT | ml | 99 | 2025-12-16 | T327 | GUAL-03 | Proyectos Rehabilitacion de Redes MT-BT y Normalizacion Usuario GUAL-03 | SUB Isabelita | 18.4441 | -69.8563 |  | TRANSFERENCIA | CONDUCTOR BT
EJ02826 | GUAL-66 | CV8-MT1 | INSTALACIÓN DE CRUCETA DE ACERO SIMPLE EN VOLADIZO DE 10´ | und | 4 | 2025-12-16 | T334 | GUAL-04 | Proyectos Rehabilitacion de Redes MT-BT y Normalizacion Usuario GUAL-04 | SUB Invivienda | 18.5133 | -69.8456 |  | INSTALACIÓN | ARMADO MT
EJ02840 | GUAL-13 | AL-BT3 | Remoción de Línea de Baja Tensión en Alineamiento | und | 5 | 2025-12-16 | T335 | GUAL-04 | Proyectos Rehabilitacion de Redes MT-BT y Normalizacion Usuario GUAL-04 | SUB Invivienda | 18.4348 | -69.8704 |  | REMOCIÓN | ARMADO BT
EJ03232 | HAIN-46 | CO-0013 | Remoción de conductor en red de media tension monofasica, metro lineal | ml | 53 | 2025-12-16 | T366 | HAIN-02 | Proyectos Rehabilitacion de Redes MT-BT y Normalizacion Usuario HAIN-02 | SUB Alma Rosa | 18.4392 | -69.8619 |  | REMOCIÓN | CONDUCTOR MT
EJ03245 | HAIN-77 | CO-0062 | Transferencia de conductor aislado 3h en BT | ml | 43 | 2025-12-16 | T367 | HAIN-02 | Proyectos Rehabilitacion de Redes MT-BT y Normalizacion Usuario HAIN-02 | SUB Mendoza | 18.4933 | -69.9034 |  | TRANSFERENCIA | CONDUCTOR BT
EJ03678 | SPCR-41 | CO-UR-21 | Instalación de URD aereo en cable guia | ml | 94 | 2025-12-16 | T406 | SPCR-01 | Proyectos Rehabilitacion de Redes MT-BT y Normalizacion Usuario SPCR-01 | SUB Cancino | 18.4991 | -69.8433 |  | INSTALACIÓN | CONDUCTOR MT
EJ03689 | SPCR-61 | TP-2C2 | Transferencia de Tendido de Conductor Triplex 2/0 Neutro 2/0 | ml | 102 | 2025-12-16 | T407 | SPCR-01 | Proyectos Rehabilitacion de Redes MT-BT y Normalizacion Usuario SPCR-01 | SUB Hainamosa | 18.5185 | -69.8483 |  | TRANSFERENCIA | CONDUCTOR BT
EJ03853 | SPCR-35 | CO-0013 | Remoción de conductor en red de media tension monofasica, metro lineal | ml | 40 | 2025-12-16 | T416 | SPCR-02 | Proyectos Rehabilitacion de Redes MT-BT y Normalizacion Usuario SPCR-02 | SUB Los Frailes | 18.474 | -69.8878 |  | REMOCIÓN | CONDUCTOR MT
EJ03986 | SPCR-74 | EC-MT1 | INSTALACION AISLADOR EN CABEZA DE POSTE PARA MEDIA TENSION | und | 1 | 2025-12-16 | T424 | SPCR-03 | Proyectos Rehabilitacion de Redes MT-BT y Normalizacion Usuario SPCR-03 | SUB Ozama | 18.4555 | -69.9077 |  | INSTALACIÓN | ARMADO MT
EJ04243 | SPCR-69 | CC-4/0-4/01 | Instalación de Conexión 4/0 - 4/0 | und | 1 | 2025-12-16 | T439 | SPCR-04 | Proyectos Rehabilitacion de Redes MT-BT y Normalizacion Usuario SPCR-04 | SUB Charles de Gaulle | 18.4679 | -69.8664 |  | INSTALACIÓN | EMPALME AEREO BT-MT
EJ04351 | SPCR-56 | CO-URDA1 | Instalación de URD 4/0 registro a registro en tubo pvc | ml | 26 | 2025-12-16 | T446 | SPCR-05 | Proyectos Rehabilitacion de Redes MT-BT y Normalizacion Usuario SPCR-05 | SUB Capotillo | 18.4812 | -69.8787 |  | INSTALACIÓN | CONDUCTOR MT
EJ00062 | CAPO-74 | CV8-MT1 | INSTALACIÓN DE CRUCETA DE ACERO SIMPLE EN VOLADIZO DE 10´ | und | 2 | 2025-12-17 | T004 | CAPO-01 | Proyecto Sistema Automatizacion de Distribucion CAPO-01 | SUB Cancino | 18.4708 | -69.8898 |  | INSTALACIÓN | ARMADO MT
EJ00140 | CAPO-83 | P3B-110-1A-M1 | Instalación de Poste de Metal de 3kN de 7 m, con cimentación | und | 6 | 2025-12-17 | T013 | CAPO-02 | Proyecto Sistema Automatizacion de Distribucion CAPO-02 | SUB Cancino | 18.4596 | -69.8601 |  | INSTALACIÓN | POSTES BT
EJ01077 | CNP8-61 | PHV-800-10 | POSTE DE HORMIGÓN PRETENSADO VIBRADO 800 DAN-10.5 M(35’) | und | 3 | 2025-12-17 | T112 | CNP8-03 | Proyecto Sistema Automatizacion de Distribucion CNP8-03 | SUB Timbeque | 18.4384 | -69.8763 |  | INSTALACIÓN | POSTES MT
EJ01091 | CNP8-30 | P3B-110-1A-M1 | Instalación de Poste de Metal de 3kN de 7 m, con cimentación | und | 2 | 2025-12-17 | T113 | CNP8-03 | Proyecto Sistema Automatizacion de Distribucion CNP8-03 | SUB Nacional | 18.4902 | -69.8891 |  | INSTALACIÓN | POSTES BT
EJ01179 | CNP8-92 | PR-2011 | Instalación de Seccionador fusible fijacion a poste | und | 3 | 2025-12-17 | T128 | CNP8-04 | Proyecto Sistema Automatizacion de Distribucion CNP8-04 | SUB Ozama | 18.5 | -69.8588 |  | INSTALACIÓN | PROTECCIONES DE MT
EJ01428 | CNP8-32 | P3B-110-1B-M1 | Instalación de Poste de Metal de 3kN de 9 m, con cimentación | und | 6 | 2025-12-17 | T153 | CNP8-07 | Construccion nuevo circuito para el descargo circuito CNP8-07 | SUB Los Mina Norte | 18.4817 | -69.8863 |  | INSTALACIÓN | POSTES BT
EJ01567 | CNP8-93 | PHV-500-12 | POSTE DE HORMIGÓN PRETENSADO VIBRADO 500 DAN – 12 M (40’) | und | 2 | 2025-12-17 | T172 | CNP8-09 | Construccion nuevo circuito para el descargo circuito CNP8-09 | SUB Nacional | 18.4414 | -69.9262 |  | INSTALACIÓN | POSTES MT
EJ01993 | TIM2-84 | P3B-109-2C-H1 | Instalación de Poste de Hormigón de 5kN de 10 m, sin cimentación | und | 3 | 2025-12-17 | T262 | TIM2-03 | Construccion nuevo circuito para el descargo circuito TIM2-03 | SUB Los Tres Brazos | 18.4746 | -69.9068 |  | INSTALACIÓN | POSTES MT
EJ02055 | TIM2-15 | PHV-800-10 | POSTE DE HORMIGÓN PRETENSADO VIBRADO 800 DAN-10.5 M(35’) | und | 2 | 2025-12-17 | T272 | TIM2-04 | Construccion nuevo circuito para el descargo circuito TIM2-04 | SUB Alma Rosa | 18.4813 | -69.8805 |  | INSTALACIÓN | POSTES MT
EJ02489 | GUAL-54 | F1-BT1 | INSTALACIÓN DE FIN BAJA TENSIÓN (CABLE NEUTRO) | und | 3 | 2025-12-17 | T315 | GUAL-02 | Proyectos Rehabilitacion de Redes MT-BT y Normalizacion Usuario GUAL-02 | SUB Los Frailes | 18.4786 | -69.8465 |  | INSTALACIÓN | ARMADO BT
EJ03507 | HAIN-28 | F1-BT1 | INSTALACIÓN DE FIN BAJA TENSIÓN (CABLE NEUTRO) | und | 4 | 2025-12-17 | T395 | HAIN-05 | Proyectos Rehabilitacion de Redes MT-BT y Normalizacion Usuario HAIN-05 | SUB Nacional | 18.4513 | -69.8788 |  | INSTALACIÓN | ARMADO BT
EJ04002 | SPCR-84 | CV1-BT | INSTALACION DE CRUCETA SIMPLE DE ACERO EN VOLADIZO BAJA TENSION | und | 3 | 2025-12-17 | T425 | SPCR-03 | Proyectos Rehabilitacion de Redes MT-BT y Normalizacion Usuario SPCR-03 | SUB Villa Faro | 18.485 | -69.8509 |  | INSTALACIÓN | ARMADO BT
EJ04015 | SPCR-59 | CO-UR-21 | Instalación de URD aereo en cable guia | ml | 27 | 2025-12-17 | T426 | SPCR-03 | Proyectos Rehabilitacion de Redes MT-BT y Normalizacion Usuario SPCR-03 | SUB Villa Faro | 18.4404 | -69.849 |  | INSTALACIÓN | CONDUCTOR MT
EJ04362 | SPCR-73 | TP-2C2 | Transferencia de Tendido de Conductor Triplex 2/0 Neutro 2/0 | ml | 28 | 2025-12-17 | T447 | SPCR-05 | Proyectos Rehabilitacion de Redes MT-BT y Normalizacion Usuario SPCR-05 | SUB Timbeque | 18.4966 | -69.8503 |  | TRANSFERENCIA | CONDUCTOR BT
EJ00146 | CAPO-96 | EA-MT1 | INSTALACION AISLADOR SOBRE CRUCETA DE ACERO PARA MEDIA TENSION | und | 5 | 2025-12-18 | T014 | CAPO-02 | Proyecto Sistema Automatizacion de Distribucion CAPO-02 | SUB Cancino | 18.4666 | -69.8509 |  | INSTALACIÓN | ARMADO MT
EJ00236 | CAPO-97 | F1-BT1 | INSTALACIÓN DE FIN BAJA TENSIÓN (CABLE NEUTRO) | und | 8 | 2025-12-18 | T025 | CAPO-04 | Proyecto Sistema Automatizacion de Distribucion CAPO-04 | SUB Capotillo | 18.4647 | -69.9235 |  | INSTALACIÓN | ARMADO BT
EJ00240 | CAPO-92 | CO-0012 | TRANSFERENCIA DE CONDUCTOR 2/0 | ml | 139 | 2025-12-18 | T026 | CAPO-04 | Proyecto Sistema Automatizacion de Distribucion CAPO-04 | SUB Timbeque | 18.4766 | -69.8783 |  | TRANSFERENCIA | CONDUCTOR MT
EJ00322 | CAPO-17 | CDA-MT11 | INSTALACIÓN DE CRUCETA DOBLE DE ACERO PARA MEDIA TENSIÓN (CRUCETA DE 8') | und | 5 | 2025-12-18 | T034 | CAPO-05 | Proyecto Sistema Automatizacion de Distribucion CAPO-05 | SUB Alma Rosa | 18.5245 | -69.8632 |  | INSTALACIÓN | ARMADO MT
EJ00333 | CAPO-45 | DM-BTC1 | Derivación cable guía Medio Vano | und | 14 | 2025-12-18 | T035 | CAPO-05 | Proyecto Sistema Automatizacion de Distribucion CAPO-05 | SUB Mendoza | 18.4958 | -69.9121 |  | INSTALACIÓN | ARMADO BT
EJ00405 | CAPO-49 | CV1-BT | INSTALACION DE CRUCETA SIMPLE DE ACERO EN VOLADIZO BAJA TENSION | und | 1 | 2025-12-18 | T045 | CAPO-06 | Proyecto Sistema Automatizacion de Distribucion CAPO-06 | SUB Alma Rosa | 18.4313 | -69.9163 |  | INSTALACIÓN | ARMADO BT
EJ00690 | CAPO-81 | CO-UR-21 | Instalación de URD aereo en cable guia | ml | 77 | 2025-12-18 | T076 | CAPO-10 | Proyecto Sistema Automatizacion de Distribucion CAPO-10 | SUB Los Tres Brazos | 18.5094 | -69.9242 |  | INSTALACIÓN | CONDUCTOR MT
EJ00990 | CNP8-50 | P3B-110-1A-M1 | Instalación de Poste de Metal de 3kN de 7 m, con cimentación | und | 2 | 2025-12-18 | T103 | CNP8-02 | Proyecto Sistema Automatizacion de Distribucion CNP8-02 | SUB Mendoza | 18.5037 | -69.8494 |  | INSTALACIÓN | POSTES BT
EJ01004 | CNP8-27 | CV8-MT1 | INSTALACIÓN DE CRUCETA DE ACERO SIMPLE EN VOLADIZO DE 10´ | und | 5 | 2025-12-18 | T104 | CNP8-02 | Proyecto Sistema Automatizacion de Distribucion CNP8-02 | SUB Alma Rosa | 18.4987 | -69.8473 |  | INSTALACIÓN | ARMADO MT
EJ01171 | CNP8-59 | TP-2C1 | Instalación de Tendido de Conductor Triplex 2/0 Neutro 2/0 | ml | 103 | 2025-12-18 | T127 | CNP8-04 | Proyecto Sistema Automatizacion de Distribucion CNP8-04 | SUB Ozama | 18.4409 | -69.873 |  | INSTALACIÓN | CONDUCTOR BT
EJ01254 | CNP8-24 | DM-BTC1 | Derivación cable guía Medio Vano | und | 8 | 2025-12-18 | T135 | CNP8-05 | Proyecto Sistema Automatizacion de Distribucion CNP8-05 | SUB Los Tres Brazos | 18.4427 | -69.8987 |  | INSTALACIÓN | ARMADO BT
EJ01351 | CNP8-46 | CDA-MT11 | INSTALACIÓN DE CRUCETA DOBLE DE ACERO PARA MEDIA TENSIÓN (CRUCETA DE 8') | und | 2 | 2025-12-18 | T144 | CNP8-06 | Proyecto Sistema Automatizacion de Distribucion CNP8-06 | SUB Los Frailes | 18.4463 | -69.9122 |  | INSTALACIÓN | ARMADO MT
EJ01512 | CNP8-23 | EXC-31 | EXCAVACIÓN EN TERRENO ROCOSO PARA POSTE >12M | und | 3 | 2025-12-18 | T161 | CNP8-08 | Construccion nuevo circuito para el descargo circuito CNP8-08 | SUB Cancino | 18.4397 | -69.9009 |  | INSTALACIÓN | OBRAS CIVILES
EJ01668 | DESP-26 | ART-TUB41 | Instalación de Armado y transp. tubo metalico 4" x 25' para bt | und | 1 | 2025-12-18 | T191 | DESP-03 | Construccion nuevo circuito para el descargo circuito DESP-03 | SUB Los Frailes | 18.5089 | -69.9246 |  | INSTALACIÓN | OBRAS CIVILES
EJ01727 | DESP-45 | P3B-109-2C-H1 | Instalación de Poste de Hormigón de 5kN de 10 m, sin cimentación | und | 5 | 2025-12-18 | T202 | DESP-04 | Construccion nuevo circuito para el descargo circuito DESP-04 | SUB Charles de Gaulle | 18.5089 | -69.865 |  | INSTALACIÓN | POSTES MT
EJ01871 | TIM2-12 | ZURD-11 | Instalación de excavacion zanja 0.8 x 2.0 m para tubos y conductores URD | und | 1 | 2025-12-18 | T241 | TIM2-01 | Construccion nuevo circuito para el descargo circuito TIM2-01 | SUB Isabelita | 18.5106 | -69.9193 |  | INSTALACIÓN | OBRAS CIVILES
EJ01880 | TIM2-99 | PHV-500-12 | POSTE DE HORMIGÓN PRETENSADO VIBRADO 500 DAN – 12 M (40’) | und | 1 | 2025-12-18 | T242 | TIM2-01 | Construccion nuevo circuito para el descargo circuito TIM2-01 | SUB Villa Faro | 18.5062 | -69.9112 |  | INSTALACIÓN | POSTES MT
EJ01940 | TIM2-42 | PHV-800-10 | POSTE DE HORMIGÓN PRETENSADO VIBRADO 800 DAN-10.5 M(35’) | und | 2 | 2025-12-18 | T252 | TIM2-02 | Construccion nuevo circuito para el descargo circuito TIM2-02 | SUB Los Mina Norte | 18.5225 | -69.8655 |  | INSTALACIÓN | POSTES MT
EJ02686 | GUAL-23 | TP-2C1 | Instalación de Tendido de Conductor Triplex 2/0 Neutro 2/0 | ml | 82 | 2025-12-18 | T327 | GUAL-03 | Proyectos Rehabilitacion de Redes MT-BT y Normalizacion Usuario GUAL-03 | SUB Isabelita | 18.4504 | -69.8436 |  | INSTALACIÓN | CONDUCTOR BT
EJ02987 | GUAL-16 | F1-BT1 | INSTALACIÓN DE FIN BAJA TENSIÓN (CABLE NEUTRO) | und | 2 | 2025-12-18 | T345 | GUAL-05 | Proyectos Rehabilitacion de Redes MT-BT y Normalizacion Usuario GUAL-05 | SUB Capotillo | 18.5044 | -69.8772 |  | INSTALACIÓN | ARMADO BT
EJ03246 | HAIN-89 | CO-0062 | Transferencia de conductor aislado 3h en BT | ml | 39 | 2025-12-18 | T367 | HAIN-02 | Proyectos Rehabilitacion de Redes MT-BT y Normalizacion Usuario HAIN-02 | SUB Alma Rosa | 18.516 | -69.8713 |  | TRANSFERENCIA | CONDUCTOR BT
EJ03365 | HAIN-24 | EA-MT1 | INSTALACION AISLADOR SOBRE CRUCETA DE ACERO PARA MEDIA TENSION | und | 5 | 2025-12-18 | T384 | HAIN-04 | Proyectos Rehabilitacion de Redes MT-BT y Normalizacion Usuario HAIN-04 | SUB Invivienda | 18.4742 | -69.8963 |  | INSTALACIÓN | ARMADO MT
EJ03377 | HAIN-12 | AL-BT3 | Remoción de Línea de Baja Tensión en Alineamiento | und | 3 | 2025-12-18 | T385 | HAIN-04 | Proyectos Rehabilitacion de Redes MT-BT y Normalizacion Usuario HAIN-04 | SUB Los Tres Brazos | 18.5164 | -69.8686 |  | REMOCIÓN | ARMADO BT
EJ03690 | SPCR-80 | TP-2C3 | Reomoción de Tendido de Conductor Triplex 2/0 Neutro 2/0 | ml | 101 | 2025-12-18 | T407 | SPCR-01 | Proyectos Rehabilitacion de Redes MT-BT y Normalizacion Usuario SPCR-01 | SUB Cancino | 18.468 | -69.9117 |  | REMOCIÓN | CONDUCTOR BT
EJ04228 | SPCR-91 | PR-1021 | INSTALACION PUESTA A TIERRA INDEPENDIENTE A LA DEL POSTE | und | 5 | 2025-12-18 | T438 | SPCR-04 | Proyectos Rehabilitacion de Redes MT-BT y Normalizacion Usuario SPCR-04 | SUB Los Tres Brazos | 18.431 | -69.8317 |  | INSTALACIÓN | PROTECCIONES DE MT
EJ04244 | SPCR-76 | CC-4/0-4/01 | Instalación de Conexión 4/0 - 4/0 | und | 2 | 2025-12-18 | T439 | SPCR-04 | Proyectos Rehabilitacion de Redes MT-BT y Normalizacion Usuario SPCR-04 | SUB Charles de Gaulle | 18.4552 | -69.9231 |  | INSTALACIÓN | EMPALME AEREO BT-MT
EJ00052 | CAPO-62 | P3B-109-1B-M1 | Instalación de Poste de Metal de 3kN de 9 m, sin cimentación | und | 5 | 2025-12-19 | T003 | CAPO-01 | Proyecto Sistema Automatizacion de Distribucion CAPO-01 | SUB Hainamosa | 18.5165 | -69.8324 |  | INSTALACIÓN | POSTES BT
EJ00580 | CAPO-49 | P3B-109-1B-M1 | Instalación de Poste de Metal de 3kN de 9 m, sin cimentación | und | 4 | 2025-12-19 | T063 | CAPO-09 | Proyecto Sistema Automatizacion de Distribucion CAPO-09 | SUB Villa Faro | 18.5041 | -69.8574 |  | INSTALACIÓN | POSTES BT
EJ00775 | CAPO-78 | PHV-800-12 | POSTE DE HORMIGÓN PRETENSADO VIBRADO 800 DAN – 12 M (40’) | und | 3 | 2025-12-19 | T082 | CAPO-11 | Proyecto Sistema Automatizacion de Distribucion CAPO-11 | SUB Los Mina Norte | 18.5084 | -69.8886 |  | INSTALACIÓN | POSTES MT
EJ01245 | CNP8-54 | EA-MT1 | INSTALACION AISLADOR SOBRE CRUCETA DE ACERO PARA MEDIA TENSION | und | 6 | 2025-12-19 | T134 | CNP8-05 | Proyecto Sistema Automatizacion de Distribucion CNP8-05 | SUB Los Tres Brazos | 18.5287 | -69.8443 |  | INSTALACIÓN | ARMADO MT
EJ01330 | CNP8-48 | PHV-500-12 | POSTE DE HORMIGÓN PRETENSADO VIBRADO 500 DAN – 12 M (40’) | und | 3 | 2025-12-19 | T142 | CNP8-06 | Proyecto Sistema Automatizacion de Distribucion CNP8-06 | SUB Alma Rosa | 18.4969 | -69.8617 |  | INSTALACIÓN | POSTES MT
EJ01341 | CNP8-68 | P3B-110-1A-M1 | Instalación de Poste de Metal de 3kN de 7 m, con cimentación | und | 4 | 2025-12-19 | T143 | CNP8-06 | Proyecto Sistema Automatizacion de Distribucion CNP8-06 | SUB Los Frailes | 18.5152 | -69.9004 |  | INSTALACIÓN | POSTES BT
EJ01521 | CNP8-70 | PHV-1050-12 | Poste de Concreto Pretensado de 12s 1050 Kg | und | 1 | 2025-12-19 | T162 | CNP8-08 | Construccion nuevo circuito para el descargo circuito CNP8-08 | SUB Los Mina Norte | 18.4589 | -69.92 |  | INSTALACIÓN | POSTES MT
EJ01611 | DESP-60 | ZURD-11 | Instalación de excavacion zanja 0.8 x 2.0 m para tubos y conductores URD | und | 3 | 2025-12-19 | T181 | DESP-01 | Construccion nuevo circuito para el descargo circuito DESP-01 | SUB Ozama | 18.4342 | -69.9017 |  | INSTALACIÓN | OBRAS CIVILES
EJ01623 | DESP-70 | P3B-109-2C-H1 | Instalación de Poste de Hormigón de 5kN de 10 m, sin cimentación | und | 5 | 2025-12-19 | T182 | DESP-01 | Construccion nuevo circuito para el descargo circuito DESP-01 | SUB Villa Faro | 18.514 | -69.8539 |  | INSTALACIÓN | POSTES MT
EJ01680 | DESP-71 | PHV-500-12 | POSTE DE HORMIGÓN PRETENSADO VIBRADO 500 DAN – 12 M (40’) | und | 2 | 2025-12-19 | T192 | DESP-03 | Construccion nuevo circuito para el descargo circuito DESP-03 | SUB Los Frailes | 18.5259 | -69.8878 |  | INSTALACIÓN | POSTES MT
EJ01784 | DESP-23 | PHV-800-10 | POSTE DE HORMIGÓN PRETENSADO VIBRADO 800 DAN-10.5 M(35’) | und | 3 | 2025-12-19 | T212 | DESP-05 | Construccion nuevo circuito para el descargo circuito DESP-05 | SUB Hainamosa | 18.4551 | -69.857 |  | INSTALACIÓN | POSTES MT
EJ01834 | DESP-17 | P3B-110-1A-M1 | Instalación de Poste de Metal de 3kN de 7 m, con cimentación | und | 2 | 2025-12-19 | T223 | DESP-06 | Construccion nuevo circuito para el descargo circuito DESP-06 | SUB Nacional | 18.4469 | -69.8336 |  | INSTALACIÓN | POSTES BT
EJ01929 | TIM2-98 | EXC-51 | CONFECCION DE HOYO DE 5` EN TERRENO NORMAL | und | 4 | 2025-12-19 | T251 | TIM2-02 | Construccion nuevo circuito para el descargo circuito TIM2-02 | SUB Los Mina Norte | 18.457 | -69.8597 |  | INSTALACIÓN | OBRAS CIVILES
EJ01984 | TIM2-90 | EXC-41 | EXCAVACIÓN EN TERRENO ROCOSO PARA POSTE >14M | und | 3 | 2025-12-19 | T261 | TIM2-03 | Construccion nuevo circuito para el descargo circuito TIM2-03 | SUB Charles de Gaulle | 18.4408 | -69.8863 |  | INSTALACIÓN | OBRAS CIVILES
EJ02070 | TIM2-22 | P3B-109-1B-M1 | Instalación de Poste de Metal de 3kN de 9 m, sin cimentación | und | 2 | 2025-12-19 | T273 | TIM2-04 | Construccion nuevo circuito para el descargo circuito TIM2-04 | SUB Mendoza | 18.5031 | -69.9131 |  | INSTALACIÓN | POSTES BT
EJ02143 | TIM2-45 | P3B-110-1A-M1 | Instalación de Poste de Metal de 3kN de 7 m, con cimentación | und | 2 | 2025-12-19 | T283 | TIM2-05 | Construccion nuevo circuito para el descargo circuito TIM2-05 | SUB Nacional | 18.4333 | -69.9288 |  | INSTALACIÓN | POSTES BT
EJ02213 | TIM2-72 | F2-BT1 | DOBLE TERMINAL DE BAJA TENSIÓN (CABLE NEUTRO) | und | 5 | 2025-12-19 | T295 | TIM2-08 | Construccion nuevo circuito para el descargo circuito TIM2-08 | SUB Ozama | 18.5223 | -69.8318 |  | INSTALACIÓN | ARMADO BT
EJ02474 | GUAL-28 | EA-MT1 | INSTALACION AISLADOR SOBRE CRUCETA DE ACERO PARA MEDIA TENSION | und | 2 | 2025-12-19 | T314 | GUAL-02 | Proyectos Rehabilitacion de Redes MT-BT y Normalizacion Usuario GUAL-02 | SUB Mendoza | 18.5026 | -69.8735 |  | INSTALACIÓN | ARMADO MT
EJ02700 | GUAL-29 | PR-1031 | INSTALACION PUESTA A TIERRA EN POSTE METALICO | und | 3 | 2025-12-19 | T328 | GUAL-03 | Proyectos Rehabilitacion de Redes MT-BT y Normalizacion Usuario GUAL-03 | SUB Villa Faro | 18.5094 | -69.8465 |  | INSTALACIÓN | PROTECCIONES DE MT
EJ02841 | GUAL-71 | CV1-BT | INSTALACION DE CRUCETA SIMPLE DE ACERO EN VOLADIZO BAJA TENSION | und | 4 | 2025-12-19 | T335 | GUAL-04 | Proyectos Rehabilitacion de Redes MT-BT y Normalizacion Usuario GUAL-04 | SUB Charles de Gaulle | 18.4317 | -69.8394 |  | INSTALACIÓN | ARMADO BT
EJ03001 | GUAL-85 | CO-UR-21 | Instalación de URD aereo en cable guia | ml | 29 | 2025-12-19 | T346 | GUAL-05 | Proyectos Rehabilitacion de Redes MT-BT y Normalizacion Usuario GUAL-05 | SUB Timbeque | 18.4781 | -69.8525 |  | INSTALACIÓN | CONDUCTOR MT
EJ03351 | HAIN-91 | P3B-110-1B-M1 | Instalación de Poste de Metal de 3kN de 9 m, con cimentación | und | 3 | 2025-12-19 | T383 | HAIN-04 | Proyectos Rehabilitacion de Redes MT-BT y Normalizacion Usuario HAIN-04 | SUB Los Tres Brazos | 18.4918 | -69.8762 |  | INSTALACIÓN | POSTES BT
EJ00147 | CAPO-43 | CSA-MT1 | INSTALACIÓN DE CRUCETA SIMPLE DE ACERO PARA MEDIA TENSIÓN (CRUCETA DE 8') | und | 3 | 2025-12-22 | T014 | CAPO-02 | Proyecto Sistema Automatizacion de Distribucion CAPO-02 | SUB Los Mina Norte | 18.4669 | -69.8551 |  | INSTALACIÓN | ARMADO MT
EJ00241 | CAPO-80 | CO-URDA1 | Instalación de URD 4/0 registro a registro en tubo pvc | ml | 115 | 2025-12-22 | T026 | CAPO-04 | Proyecto Sistema Automatizacion de Distribucion CAPO-04 | SUB Nacional | 18.5068 | -69.9171 |  | INSTALACIÓN | CONDUCTOR MT
EJ00323 | CAPO-62 | CV1-MT1 | Instalación de Cruceta simple de Acero en Voladizo para media Tensión (cruceta de 8') | und | 3 | 2025-12-22 | T034 | CAPO-05 | Proyecto Sistema Automatizacion de Distribucion CAPO-05 | SUB Mendoza | 18.4531 | -69.8593 |  | INSTALACIÓN | ARMADO MT
EJ00334 | CAPO-50 | AL-BT3 | Remoción de Línea de Baja Tensión en Alineamiento | und | 15 | 2025-12-22 | T035 | CAPO-05 | Proyecto Sistema Automatizacion de Distribucion CAPO-05 | SUB Alma Rosa | 18.4887 | -69.8548 |  | REMOCIÓN | ARMADO BT
EJ00406 | CAPO-30 | F2-BT1 | DOBLE TERMINAL DE BAJA TENSIÓN (CABLE NEUTRO) | und | 1 | 2025-12-22 | T045 | CAPO-06 | Proyecto Sistema Automatizacion de Distribucion CAPO-06 | SUB Los Frailes | 18.4823 | -69.8517 |  | INSTALACIÓN | ARMADO BT
EJ00483 | CAPO-70 | P3B-110-1A-M1 | Instalación de Poste de Metal de 3kN de 7 m, con cimentación | und | 4 | 2025-12-22 | T053 | CAPO-07 | Proyecto Sistema Automatizacion de Distribucion CAPO-07 | SUB Ozama | 18.4464 | -69.8406 |  | INSTALACIÓN | POSTES BT
EJ00568 | CAPO-47 | PHV-800-10 | POSTE DE HORMIGÓN PRETENSADO VIBRADO 800 DAN-10.5 M(35’) | und | 4 | 2025-12-22 | T062 | CAPO-09 | Proyecto Sistema Automatizacion de Distribucion CAPO-09 | SUB Ozama | 18.4814 | -69.8352 |  | INSTALACIÓN | POSTES MT
EJ00691 | CAPO-77 | CO-0012 | TRANSFERENCIA DE CONDUCTOR 2/0 | ml | 71 | 2025-12-22 | T076 | CAPO-10 | Proyecto Sistema Automatizacion de Distribucion CAPO-10 | SUB Charles de Gaulle | 18.437 | -69.8996 |  | TRANSFERENCIA | CONDUCTOR MT
EJ00702 | CAPO-61 | TP-2C1 | Instalación de Tendido de Conductor Triplex 2/0 Neutro 2/0 | ml | 57 | 2025-12-22 | T077 | CAPO-10 | Proyecto Sistema Automatizacion de Distribucion CAPO-10 | SUB Charles de Gaulle | 18.4377 | -69.8975 |  | INSTALACIÓN | CONDUCTOR BT
EJ00715 | CAPO-88 | PR-2011 | Instalación de Seccionador fusible fijacion a poste | und | 2 | 2025-12-22 | T078 | CAPO-10 | Proyecto Sistema Automatizacion de Distribucion CAPO-10 | SUB Charles de Gaulle | 18.4446 | -69.9255 |  | INSTALACIÓN | PROTECCIONES DE MT
EJ00783 | CAPO-51 | P3B-109-1B-M1 | Instalación de Poste de Metal de 3kN de 9 m, sin cimentación | und | 9 | 2025-12-22 | T083 | CAPO-11 | Proyecto Sistema Automatizacion de Distribucion CAPO-11 | SUB Hainamosa | 18.5122 | -69.8362 |  | INSTALACIÓN | POSTES BT
EJ00891 | CNP8-19 | CO-0012 | TRANSFERENCIA DE CONDUCTOR 2/0 | ml | 70 | 2025-12-22 | T096 | CNP8-01 | Proyecto Sistema Automatizacion de Distribucion CNP8-01 | SUB Hainamosa | 18.4576 | -69.8603 |  | TRANSFERENCIA | CONDUCTOR MT
EJ00907 | CNP8-67 | TP-2C2 | Transferencia de Tendido de Conductor Triplex 2/0 Neutro 2/0 | ml | 105 | 2025-12-22 | T097 | CNP8-01 | Proyecto Sistema Automatizacion de Distribucion CNP8-01 | SUB Hainamosa | 18.4626 | -69.8692 |  | TRANSFERENCIA | CONDUCTOR BT
EJ00991 | CNP8-40 | P3B-110-1B-M1 | Instalación de Poste de Metal de 3kN de 9 m, con cimentación | und | 4 | 2025-12-22 | T103 | CNP8-02 | Proyecto Sistema Automatizacion de Distribucion CNP8-02 | SUB Alma Rosa | 18.4444 | -69.9125 |  | INSTALACIÓN | POSTES BT
EJ01005 | CNP8-35 | CSA-MT1 | INSTALACIÓN DE CRUCETA SIMPLE DE ACERO PARA MEDIA TENSIÓN (CRUCETA DE 8') | und | 4 | 2025-12-22 | T104 | CNP8-02 | Proyecto Sistema Automatizacion de Distribucion CNP8-02 | SUB Los Frailes | 18.4668 | -69.8907 |  | INSTALACIÓN | ARMADO MT
EJ01172 | CNP8-91 | TP-2C2 | Transferencia de Tendido de Conductor Triplex 2/0 Neutro 2/0 | ml | 97 | 2025-12-22 | T127 | CNP8-04 | Proyecto Sistema Automatizacion de Distribucion CNP8-04 | SUB Isabelita | 18.4471 | -69.8625 |  | TRANSFERENCIA | CONDUCTOR BT
EJ01255 | CNP8-83 | AL-BT3 | Remoción de Línea de Baja Tensión en Alineamiento | und | 10 | 2025-12-22 | T135 | CNP8-05 | Proyecto Sistema Automatizacion de Distribucion CNP8-05 | SUB Los Tres Brazos | 18.4362 | -69.8764 |  | REMOCIÓN | ARMADO BT
EJ01261 | CNP8-80 | CO-UR-21 | Instalación de URD aereo en cable guia | ml | 170 | 2025-12-22 | T136 | CNP8-05 | Proyecto Sistema Automatizacion de Distribucion CNP8-05 | SUB Los Tres Brazos | 18.4722 | -69.8827 |  | INSTALACIÓN | CONDUCTOR MT
EJ01352 | CNP8-97 | CV4-MT11 | INSTALACIÓN DE CRUCETA DOBLE DE ACERO EN VOLADIZO PARA MEDIA TENSIÓN(CRUCETA DE 8) | und | 1 | 2025-12-22 | T144 | CNP8-06 | Proyecto Sistema Automatizacion de Distribucion CNP8-06 | SUB Alma Rosa | 18.4444 | -69.8874 |  | INSTALACIÓN | ARMADO MT
EJ01443 | CNP8-37 | EC-MT1 | INSTALACION AISLADOR EN CABEZA DE POSTE PARA MEDIA TENSION | und | 1 | 2025-12-22 | T154 | CNP8-07 | Construccion nuevo circuito para el descargo circuito CNP8-07 | SUB Hainamosa | 18.5199 | -69.927 |  | INSTALACIÓN | ARMADO MT
EJ01460 | CNP8-69 | F1-BT1 | INSTALACIÓN DE FIN BAJA TENSIÓN (CABLE NEUTRO) | und | 4 | 2025-12-22 | T155 | CNP8-07 | Construccion nuevo circuito para el descargo circuito CNP8-07 | SUB Hainamosa | 18.5142 | -69.8897 |  | INSTALACIÓN | ARMADO BT
EJ01513 | CNP8-98 | EXC-31 | EXCAVACIÓN EN TERRENO ROCOSO PARA POSTE >12M | und | 2 | 2025-12-22 | T161 | CNP8-08 | Construccion nuevo circuito para el descargo circuito CNP8-08 | SUB Hainamosa | 18.4421 | -69.8715 |  | INSTALACIÓN | OBRAS CIVILES
EJ01669 | DESP-49 | ZURD-11 | Instalación de excavacion zanja 0.8 x 2.0 m para tubos y conductores URD | und | 1 | 2025-12-22 | T191 | DESP-03 | Construccion nuevo circuito para el descargo circuito DESP-03 | SUB Alma Rosa | 18.5101 | -69.8841 |  | INSTALACIÓN | OBRAS CIVILES
EJ01721 | DESP-91 | EXC-31 | EXCAVACIÓN EN TERRENO ROCOSO PARA POSTE >12M | und | 6 | 2025-12-22 | T201 | DESP-04 | Construccion nuevo circuito para el descargo circuito DESP-04 | SUB Los Tres Brazos | 18.5013 | -69.8627 |  | INSTALACIÓN | OBRAS CIVILES
EJ01728 | DESP-73 | PHV-1050-12 | Poste de Concreto Pretensado de 12s 1050 Kg | und | 6 | 2025-12-22 | T202 | DESP-04 | Construccion nuevo circuito para el descargo circuito DESP-04 | SUB Charles de Gaulle | 18.5213 | -69.8394 |  | INSTALACIÓN | POSTES MT
EJ01777 | DESP-51 | EXC-11 | Excavacion para poste de 30 o vientos De roca | und | 6 | 2025-12-22 | T211 | DESP-05 | Construccion nuevo circuito para el descargo circuito DESP-05 | SUB Hainamosa | 18.4632 | -69.8411 |  | INSTALACIÓN | OBRAS CIVILES
EJ01872 | TIM2-32 | EXC-31 | EXCAVACIÓN EN TERRENO ROCOSO PARA POSTE >12M | und | 1 | 2025-12-22 | T241 | TIM2-01 | Construccion nuevo circuito para el descargo circuito TIM2-01 | SUB Isabelita | 18.4454 | -69.8499 |  | INSTALACIÓN | OBRAS CIVILES
EJ01881 | TIM2-39 | PHV-800-10 | POSTE DE HORMIGÓN PRETENSADO VIBRADO 800 DAN-10.5 M(35’) | und | 2 | 2025-12-22 | T242 | TIM2-01 | Construccion nuevo circuito para el descargo circuito TIM2-01 | SUB Ozama | 18.4935 | -69.8708 |  | INSTALACIÓN | POSTES MT
EJ01941 | TIM2-79 | PHV-800-10 | POSTE DE HORMIGÓN PRETENSADO VIBRADO 800 DAN-10.5 M(35’) | und | 1 | 2025-12-22 | T252 | TIM2-02 | Construccion nuevo circuito para el descargo circuito TIM2-02 | SUB Hainamosa | 18.4643 | -69.8382 |  | INSTALACIÓN | POSTES MT
EJ02687 | GUAL-60 | TP-2C2 | Transferencia de Tendido de Conductor Triplex 2/0 Neutro 2/0 | ml | 81 | 2025-12-22 | T327 | GUAL-03 | Proyectos Rehabilitacion de Redes MT-BT y Normalizacion Usuario GUAL-03 | SUB Villa Faro | 18.5007 | -69.8908 |  | TRANSFERENCIA | CONDUCTOR BT
EJ03247 | HAIN-25 | TP-2C1 | Instalación de Tendido de Conductor Triplex 2/0 Neutro 2/0 | ml | 57 | 2025-12-22 | T367 | HAIN-02 | Proyectos Rehabilitacion de Redes MT-BT y Normalizacion Usuario HAIN-02 | SUB Alma Rosa | 18.5105 | -69.9063 |  | INSTALACIÓN | CONDUCTOR BT
EJ03378 | HAIN-29 | F1-BT1 | INSTALACIÓN DE FIN BAJA TENSIÓN (CABLE NEUTRO) | und | 2 | 2025-12-22 | T385 | HAIN-04 | Proyectos Rehabilitacion de Redes MT-BT y Normalizacion Usuario HAIN-04 | SUB Los Tres Brazos | 18.5114 | -69.918 |  | INSTALACIÓN | ARMADO BT
EJ03508 | HAIN-45 | AL-BT3 | Remoción de Línea de Baja Tensión en Alineamiento | und | 2 | 2025-12-22 | T395 | HAIN-05 | Proyectos Rehabilitacion de Redes MT-BT y Normalizacion Usuario HAIN-05 | SUB Timbeque | 18.5009 | -69.8992 |  | REMOCIÓN | ARMADO BT
EJ03679 | SPCR-55 | CO-0012 | TRANSFERENCIA DE CONDUCTOR 2/0 | ml | 77 | 2025-12-22 | T406 | SPCR-01 | Proyectos Rehabilitacion de Redes MT-BT y Normalizacion Usuario SPCR-01 | SUB Cancino | 18.509 | -69.8981 |  | TRANSFERENCIA | CONDUCTOR MT
EJ03691 | SPCR-54 | CO-0062 | Transferencia de conductor aislado 3h en BT | ml | 134 | 2025-12-22 | T407 | SPCR-01 | Proyectos Rehabilitacion de Redes MT-BT y Normalizacion Usuario SPCR-01 | SUB Cancino | 18.4351 | -69.8937 |  | TRANSFERENCIA | CONDUCTOR BT
EJ03839 | SPCR-43 | CV1-BT | INSTALACION DE CRUCETA SIMPLE DE ACERO EN VOLADIZO BAJA TENSION | und | 4 | 2025-12-22 | T415 | SPCR-02 | Proyectos Rehabilitacion de Redes MT-BT y Normalizacion Usuario SPCR-02 | SUB Mendoza | 18.4735 | -69.8828 |  | INSTALACIÓN | ARMADO BT
EJ03854 | SPCR-16 | CO-UR-21 | Instalación de URD aereo en cable guia | ml | 51 | 2025-12-22 | T416 | SPCR-02 | Proyectos Rehabilitacion de Redes MT-BT y Normalizacion Usuario SPCR-02 | SUB Alma Rosa | 18.5138 | -69.8414 |  | INSTALACIÓN | CONDUCTOR MT
EJ04003 | SPCR-64 | F2-BT1 | DOBLE TERMINAL DE BAJA TENSIÓN (CABLE NEUTRO) | und | 4 | 2025-12-22 | T425 | SPCR-03 | Proyectos Rehabilitacion de Redes MT-BT y Normalizacion Usuario SPCR-03 | SUB Ozama | 18.4977 | -69.8947 |  | INSTALACIÓN | ARMADO BT
EJ04229 | SPCR-99 | SP1-MTE1 | INSTALACION SECCIONADOR - FUSIBLE Y PARARRAYOS EN POSTE PARA EQUIPO | und | 3 | 2025-12-22 | T438 | SPCR-04 | Proyectos Rehabilitacion de Redes MT-BT y Normalizacion Usuario SPCR-04 | SUB Invivienda | 18.4457 | -69.8664 |  | INSTALACIÓN | PROTECCIONES DE MT
EJ04245 | SPCR-93 | CC-4/0-2/01 | Instalación de Conexión 4/0 - 2/0 | und | 1 | 2025-12-22 | T439 | SPCR-04 | Proyectos Rehabilitacion de Redes MT-BT y Normalizacion Usuario SPCR-04 | SUB Los Tres Brazos | 18.5108 | -69.9275 |  | INSTALACIÓN | EMPALME AEREO BT-MT
EJ04352 | SPCR-79 | CO-0023 | REMOCION DE CONDUCTOR 2/0 | ml | 19 | 2025-12-22 | T446 | SPCR-05 | Proyectos Rehabilitacion de Redes MT-BT y Normalizacion Usuario SPCR-05 | SUB Nacional | 18.5269 | -69.8833 |  | REMOCIÓN | CONDUCTOR MT
EJ00053 | CAPO-62 | P3B-109-1A-M1 | Instalación de Poste de Metal de 3kN de 7 m, sin cimentación | und | 3 | 2025-12-23 | T003 | CAPO-01 | Proyecto Sistema Automatizacion de Distribucion CAPO-01 | SUB Hainamosa | 18.5037 | -69.8968 |  | INSTALACIÓN | POSTES BT
EJ00063 | CAPO-80 | CV1-MT1 | Instalación de Cruceta simple de Acero en Voladizo para media Tensión (cruceta de 8') | und | 2 | 2025-12-23 | T004 | CAPO-01 | Proyecto Sistema Automatizacion de Distribucion CAPO-01 | SUB Hainamosa | 18.472 | -69.836 |  | INSTALACIÓN | ARMADO MT
EJ00141 | CAPO-94 | P3B-110-1B-M1 | Instalación de Poste de Metal de 3kN de 9 m, con cimentación | und | 5 | 2025-12-23 | T013 | CAPO-02 | Proyecto Sistema Automatizacion de Distribucion CAPO-02 | SUB Los Mina Norte | 18.4308 | -69.8435 |  | INSTALACIÓN | POSTES BT
EJ00237 | CAPO-47 | F1-BT1 | INSTALACIÓN DE FIN BAJA TENSIÓN (CABLE NEUTRO) | und | 12 | 2025-12-23 | T025 | CAPO-04 | Proyecto Sistema Automatizacion de Distribucion CAPO-04 | SUB Nacional | 18.5012 | -69.8373 |  | INSTALACIÓN | ARMADO BT
EJ00492 | CAPO-86 | EA-MT1 | INSTALACION AISLADOR SOBRE CRUCETA DE ACERO PARA MEDIA TENSION | und | 2 | 2025-12-23 | T054 | CAPO-07 | Proyecto Sistema Automatizacion de Distribucion CAPO-07 | SUB Villa Faro | 18.462 | -69.916 |  | INSTALACIÓN | ARMADO MT
EJ00581 | CAPO-62 | P3B-109-1B-M1 | Instalación de Poste de Metal de 3kN de 9 m, sin cimentación | und | 4 | 2025-12-23 | T063 | CAPO-09 | Proyecto Sistema Automatizacion de Distribucion CAPO-09 | SUB Isabelita | 18.4484 | -69.8683 |  | INSTALACIÓN | POSTES BT
EJ00776 | CAPO-17 | P3B-109-2C-H1 | Instalación de Poste de Hormigón de 5kN de 10 m, sin cimentación | und | 4 | 2025-12-23 | T082 | CAPO-11 | Proyecto Sistema Automatizacion de Distribucion CAPO-11 | SUB Los Mina Norte | 18.4865 | -69.8622 |  | INSTALACIÓN | POSTES MT
EJ00918 | CNP8-29 | PR-1041 | INSTALACION PUESTA A TIERRA CON ANILLO CERRADO PARA POSTE | und | 2 | 2025-12-23 | T098 | CNP8-01 | Proyecto Sistema Automatizacion de Distribucion CNP8-01 | SUB Los Mina Norte | 18.5256 | -69.8466 |  | INSTALACIÓN | PROTECCIONES DE MT
EJ01078 | CNP8-26 | P3B-109-2C-H1 | Instalación de Poste de Hormigón de 5kN de 10 m, sin cimentación | und | 2 | 2025-12-23 | T112 | CNP8-03 | Proyecto Sistema Automatizacion de Distribucion CNP8-03 | SUB Capotillo | 18.4584 | -69.9207 |  | INSTALACIÓN | POSTES MT
EJ01092 | CNP8-57 | P3B-110-1A-M1 | Instalación de Poste de Metal de 3kN de 7 m, con cimentación | und | 1 | 2025-12-23 | T113 | CNP8-03 | Proyecto Sistema Automatizacion de Distribucion CNP8-03 | SUB Nacional | 18.4823 | -69.9182 |  | INSTALACIÓN | POSTES BT
EJ01180 | CNP8-60 | CE-011 | Instalación de Cuchillas y pararrayos en crucetas | und | 3 | 2025-12-23 | T128 | CNP8-04 | Proyecto Sistema Automatizacion de Distribucion CNP8-04 | SUB Isabelita | 18.4715 | -69.912 |  | INSTALACIÓN | PROTECCIONES DE MT
EJ01246 | CNP8-59 | CV8-MT1 | INSTALACIÓN DE CRUCETA DE ACERO SIMPLE EN VOLADIZO DE 10´ | und | 6 | 2025-12-23 | T134 | CNP8-05 | Proyecto Sistema Automatizacion de Distribucion CNP8-05 | SUB Charles de Gaulle | 18.4495 | -69.9157 |  | INSTALACIÓN | ARMADO MT
EJ01342 | CNP8-80 | P3B-109-1A-M1 | Instalación de Poste de Metal de 3kN de 7 m, sin cimentación | und | 3 | 2025-12-23 | T143 | CNP8-06 | Proyecto Sistema Automatizacion de Distribucion CNP8-06 | SUB Alma Rosa | 18.4524 | -69.8766 |  | INSTALACIÓN | POSTES BT
EJ01429 | CNP8-26 | P3B-109-1A-M1 | Instalación de Poste de Metal de 3kN de 7 m, sin cimentación | und | 4 | 2025-12-23 | T153 | CNP8-07 | Construccion nuevo circuito para el descargo circuito CNP8-07 | SUB Cancino | 18.4877 | -69.8908 |  | INSTALACIÓN | POSTES BT
EJ01522 | CNP8-73 | PHV-800-12 | POSTE DE HORMIGÓN PRETENSADO VIBRADO 800 DAN – 12 M (40’) | und | 3 | 2025-12-23 | T162 | CNP8-08 | Construccion nuevo circuito para el descargo circuito CNP8-08 | SUB Cancino | 18.4575 | -69.8914 |  | INSTALACIÓN | POSTES MT
EJ01568 | CNP8-74 | PHV-1050-12 | Poste de Concreto Pretensado de 12s 1050 Kg | und | 2 | 2025-12-23 | T172 | CNP8-09 | Construccion nuevo circuito para el descargo circuito CNP8-09 | SUB Capotillo | 18.4617 | -69.8747 |  | INSTALACIÓN | POSTES MT
EJ01612 | DESP-39 | ART-TUB41 | Instalación de Armado y transp. tubo metalico 4" x 25' para bt | und | 1 | 2025-12-23 | T181 | DESP-01 | Construccion nuevo circuito para el descargo circuito DESP-01 | SUB Villa Faro | 18.4547 | -69.9028 |  | INSTALACIÓN | OBRAS CIVILES
EJ01624 | DESP-73 | PHV-800-12 | POSTE DE HORMIGÓN PRETENSADO VIBRADO 800 DAN – 12 M (40’) | und | 3 | 2025-12-23 | T182 | DESP-01 | Construccion nuevo circuito para el descargo circuito DESP-01 | SUB Ozama | 18.4611 | -69.8962 |  | INSTALACIÓN | POSTES MT
EJ01681 | DESP-60 | P3B-109-2C-H1 | Instalación de Poste de Hormigón de 5kN de 10 m, sin cimentación | und | 1 | 2025-12-23 | T192 | DESP-03 | Construccion nuevo circuito para el descargo circuito DESP-03 | SUB Alma Rosa | 18.4765 | -69.9217 |  | INSTALACIÓN | POSTES MT
EJ01785 | DESP-52 | PHV-1050-12 | Poste de Concreto Pretensado de 12s 1050 Kg | und | 2 | 2025-12-23 | T212 | DESP-05 | Construccion nuevo circuito para el descargo circuito DESP-05 | SUB Cancino | 18.4891 | -69.8783 |  | INSTALACIÓN | POSTES MT
EJ01835 | DESP-11 | P3B-109-1A-M1 | Instalación de Poste de Metal de 3kN de 7 m, sin cimentación | und | 2 | 2025-12-23 | T223 | DESP-06 | Construccion nuevo circuito para el descargo circuito DESP-06 | SUB Timbeque | 18.4685 | -69.9272 |  | INSTALACIÓN | POSTES BT
EJ01930 | TIM2-18 | ART-TUB41 | Instalación de Armado y transp. tubo metalico 4" x 25' para bt | und | 3 | 2025-12-23 | T251 | TIM2-02 | Construccion nuevo circuito para el descargo circuito TIM2-02 | SUB Cancino | 18.4453 | -69.9235 |  | INSTALACIÓN | OBRAS CIVILES
EJ01985 | TIM2-25 | EXC-21 | EXCAVACIÓN EN TERRENO ROCOSO < 12M | und | 3 | 2025-12-23 | T261 | TIM2-03 | Construccion nuevo circuito para el descargo circuito TIM2-03 | SUB Invivienda | 18.4423 | -69.854 |  | INSTALACIÓN | OBRAS CIVILES
EJ01994 | TIM2-62 | PHV-1050-12 | Poste de Concreto Pretensado de 12s 1050 Kg | und | 2 | 2025-12-23 | T262 | TIM2-03 | Construccion nuevo circuito para el descargo circuito TIM2-03 | SUB Los Tres Brazos | 18.445 | -69.8412 |  | INSTALACIÓN | POSTES MT
EJ02056 | TIM2-35 | PHV-800-10 | POSTE DE HORMIGÓN PRETENSADO VIBRADO 800 DAN-10.5 M(35’) | und | 3 | 2025-12-23 | T272 | TIM2-04 | Construccion nuevo circuito para el descargo circuito TIM2-04 | SUB Los Frailes | 18.4338 | -69.9291 |  | INSTALACIÓN | POSTES MT
EJ02071 | TIM2-95 | P3B-110-1A-M1 | Instalación de Poste de Metal de 3kN de 7 m, con cimentación | und | 3 | 2025-12-23 | T273 | TIM2-04 | Construccion nuevo circuito para el descargo circuito TIM2-04 | SUB Los Frailes | 18.4462 | -69.8874 |  | INSTALACIÓN | POSTES BT
EJ02144 | TIM2-95 | P3B-109-1A-M1 | Instalación de Poste de Metal de 3kN de 7 m, sin cimentación | und | 1 | 2025-12-23 | T283 | TIM2-05 | Construccion nuevo circuito para el descargo circuito TIM2-05 | SUB Capotillo | 18.433 | -69.8978 |  | INSTALACIÓN | POSTES BT
EJ02214 | TIM2-99 | DM-BTC1 | Derivación cable guía Medio Vano | und | 7 | 2025-12-23 | T295 | TIM2-08 | Construccion nuevo circuito para el descargo circuito TIM2-08 | SUB Isabelita | 18.5069 | -69.9036 |  | INSTALACIÓN | ARMADO BT
EJ02222 | TIM2-60 | CO-0023 | REMOCION DE CONDUCTOR 2/0 | ml | 75 | 2025-12-23 | T296 | TIM2-08 | Construccion nuevo circuito para el descargo circuito TIM2-08 | SUB Villa Faro | 18.4343 | -69.8483 |  | REMOCIÓN | CONDUCTOR MT
EJ02354 | GUAL-24 | CV4-MT11 | INSTALACIÓN DE CRUCETA DOBLE DE ACERO EN VOLADIZO PARA MEDIA TENSIÓN(CRUCETA DE 8) | und | 1 | 2025-12-23 | T304 | GUAL-01 | Proyectos Rehabilitacion de Redes MT-BT y Normalizacion Usuario GUAL-01 | SUB Hainamosa | 18.4317 | -69.8865 |  | INSTALACIÓN | ARMADO MT
EJ02366 | GUAL-18 | CV1-BT | INSTALACION DE CRUCETA SIMPLE DE ACERO EN VOLADIZO BAJA TENSION | und | 5 | 2025-12-23 | T305 | GUAL-01 | Proyectos Rehabilitacion de Redes MT-BT y Normalizacion Usuario GUAL-01 | SUB Los Mina Norte | 18.489 | -69.8615 |  | INSTALACIÓN | ARMADO BT
EJ02490 | GUAL-65 | DM-BTC1 | Derivación cable guía Medio Vano | und | 2 | 2025-12-23 | T315 | GUAL-02 | Proyectos Rehabilitacion de Redes MT-BT y Normalizacion Usuario GUAL-02 | SUB Alma Rosa | 18.4303 | -69.8722 |  | INSTALACIÓN | ARMADO BT
EJ02665 | GUAL-64 | CO-0012 | TRANSFERENCIA DE CONDUCTOR 2/0 | ml | 57 | 2025-12-23 | T326 | GUAL-03 | Proyectos Rehabilitacion de Redes MT-BT y Normalizacion Usuario GUAL-03 | SUB Ozama | 18.5158 | -69.9267 |  | TRANSFERENCIA | CONDUCTOR MT
EJ02701 | GUAL-30 | PR-1031 | INSTALACION PUESTA A TIERRA EN POSTE METALICO | und | 3 | 2025-12-23 | T328 | GUAL-03 | Proyectos Rehabilitacion de Redes MT-BT y Normalizacion Usuario GUAL-03 | SUB Villa Faro | 18.491 | -69.902 |  | INSTALACIÓN | PROTECCIONES DE MT
EJ02827 | GUAL-55 | CV8-MT1 | INSTALACIÓN DE CRUCETA DE ACERO SIMPLE EN VOLADIZO DE 10´ | und | 3 | 2025-12-23 | T334 | GUAL-04 | Proyectos Rehabilitacion de Redes MT-BT y Normalizacion Usuario GUAL-04 | SUB Charles de Gaulle | 18.5106 | -69.8729 |  | INSTALACIÓN | ARMADO MT
EJ02988 | GUAL-40 | F2-BT1 | DOBLE TERMINAL DE BAJA TENSIÓN (CABLE NEUTRO) | und | 1 | 2025-12-23 | T345 | GUAL-05 | Proyectos Rehabilitacion de Redes MT-BT y Normalizacion Usuario GUAL-05 | SUB Nacional | 18.44 | -69.857 |  | INSTALACIÓN | ARMADO BT
EJ03002 | GUAL-35 | CO-UR-21 | Instalación de URD aereo en cable guia | ml | 28 | 2025-12-23 | T346 | GUAL-05 | Proyectos Rehabilitacion de Redes MT-BT y Normalizacion Usuario GUAL-05 | SUB Timbeque | 18.5138 | -69.926 |  | INSTALACIÓN | CONDUCTOR MT
EJ03233 | HAIN-59 | CO-UR-21 | Instalación de URD aereo en cable guia | ml | 37 | 2025-12-23 | T366 | HAIN-02 | Proyectos Rehabilitacion de Redes MT-BT y Normalizacion Usuario HAIN-02 | SUB Alma Rosa | 18.4396 | -69.8763 |  | INSTALACIÓN | CONDUCTOR MT
EJ03495 | HAIN-24 | CV1-MT1 | Instalación de Cruceta simple de Acero en Voladizo para media Tensión (cruceta de 8') | und | 2 | 2025-12-23 | T394 | HAIN-05 | Proyectos Rehabilitacion de Redes MT-BT y Normalizacion Usuario HAIN-05 | SUB Nacional | 18.4522 | -69.8639 |  | INSTALACIÓN | ARMADO MT
EJ04016 | SPCR-26 | CO-0013 | Remoción de conductor en red de media tension monofasica, metro lineal | ml | 29 | 2025-12-23 | T426 | SPCR-03 | Proyectos Rehabilitacion de Redes MT-BT y Normalizacion Usuario SPCR-03 | SUB Isabelita | 18.4376 | -69.8673 |  | REMOCIÓN | CONDUCTOR MT
EJ04260 | SPCR-68 | TR-1003 | Remoción de Transformador monofásico en poste (100 kVA) | und | 11 | 2025-12-23 | T440 | SPCR-04 | Proyectos Rehabilitacion de Redes MT-BT y Normalizacion Usuario SPCR-04 | SUB Los Tres Brazos | 18.5001 | -69.8309 |  | REMOCIÓN | TRANSFORMADOR AEREO
EJ04363 | SPCR-58 | TP-2C3 | Reomoción de Tendido de Conductor Triplex 2/0 Neutro 2/0 | ml | 19 | 2025-12-23 | T447 | SPCR-05 | Proyectos Rehabilitacion de Redes MT-BT y Normalizacion Usuario SPCR-05 | SUB Capotillo | 18.4609 | -69.8476 |  | REMOCIÓN | CONDUCTOR BT
EJ00484 | CAPO-98 | P3B-109-1A-M1 | Instalación de Poste de Metal de 3kN de 7 m, sin cimentación | und | 6 | 2025-12-24 | T053 | CAPO-07 | Proyecto Sistema Automatizacion de Distribucion CAPO-07 | SUB Ozama | 18.4327 | -69.925 |  | INSTALACIÓN | POSTES BT
EJ00569 | CAPO-78 | P3B-109-2C-H1 | Instalación de Poste de Hormigón de 5kN de 10 m, sin cimentación | und | 4 | 2025-12-24 | T062 | CAPO-09 | Proyecto Sistema Automatizacion de Distribucion CAPO-09 | SUB Isabelita | 18.4927 | -69.9089 |  | INSTALACIÓN | POSTES MT
EJ00703 | CAPO-32 | TP-2C3 | Reomoción de Tendido de Conductor Triplex 2/0 Neutro 2/0 | ml | 54 | 2025-12-24 | T077 | CAPO-10 | Proyecto Sistema Automatizacion de Distribucion CAPO-10 | SUB Charles de Gaulle | 18.5003 | -69.848 |  | REMOCIÓN | CONDUCTOR BT
EJ00716 | CAPO-35 | SP1-MTE1 | INSTALACION SECCIONADOR - FUSIBLE Y PARARRAYOS EN POSTE PARA EQUIPO | und | 1 | 2025-12-24 | T078 | CAPO-10 | Proyecto Sistema Automatizacion de Distribucion CAPO-10 | SUB Los Tres Brazos | 18.4456 | -69.8572 |  | INSTALACIÓN | PROTECCIONES DE MT
EJ00892 | CNP8-29 | CO-0013 | Remoción de conductor en red de media tension monofasica, metro lineal | ml | 83 | 2025-12-24 | T096 | CNP8-01 | Proyecto Sistema Automatizacion de Distribucion CNP8-01 | SUB Cancino | 18.5252 | -69.9277 |  | REMOCIÓN | CONDUCTOR MT
EJ01262 | CNP8-60 | CO-UR-21 | Instalación de URD aereo en cable guia | ml | 212 | 2025-12-24 | T136 | CNP8-05 | Proyecto Sistema Automatizacion de Distribucion CNP8-05 | SUB Invivienda | 18.4828 | -69.9017 |  | INSTALACIÓN | CONDUCTOR MT
EJ01444 | CNP8-38 | CSA-MT1 | INSTALACIÓN DE CRUCETA SIMPLE DE ACERO PARA MEDIA TENSIÓN (CRUCETA DE 8') | und | 1 | 2025-12-24 | T154 | CNP8-07 | Construccion nuevo circuito para el descargo circuito CNP8-07 | SUB Cancino | 18.4992 | -69.9173 |  | INSTALACIÓN | ARMADO MT
EJ01461 | CNP8-77 | AL-BT3 | Remoción de Línea de Baja Tensión en Alineamiento | und | 6 | 2025-12-24 | T155 | CNP8-07 | Construccion nuevo circuito para el descargo circuito CNP8-07 | SUB Los Mina Norte | 18.4945 | -69.9231 |  | REMOCIÓN | ARMADO BT
EJ01778 | DESP-28 | EXC-41 | EXCAVACIÓN EN TERRENO ROCOSO PARA POSTE >14M | und | 4 | 2025-12-24 | T211 | DESP-05 | Construccion nuevo circuito para el descargo circuito DESP-05 | SUB Hainamosa | 18.4839 | -69.8538 |  | INSTALACIÓN | OBRAS CIVILES
EJ02842 | GUAL-53 | CV1-BT | INSTALACION DE CRUCETA SIMPLE DE ACERO EN VOLADIZO BAJA TENSION | und | 5 | 2025-12-24 | T335 | GUAL-04 | Proyectos Rehabilitacion de Redes MT-BT y Normalizacion Usuario GUAL-04 | SUB Invivienda | 18.5004 | -69.876 |  | INSTALACIÓN | ARMADO BT
EJ03680 | SPCR-56 | CO-0012 | TRANSFERENCIA DE CONDUCTOR 2/0 | ml | 78 | 2025-12-24 | T406 | SPCR-01 | Proyectos Rehabilitacion de Redes MT-BT y Normalizacion Usuario SPCR-01 | SUB Cancino | 18.4475 | -69.9031 |  | TRANSFERENCIA | CONDUCTOR MT
EJ03855 | SPCR-45 | CO-0023 | REMOCION DE CONDUCTOR 2/0 | ml | 45 | 2025-12-24 | T416 | SPCR-02 | Proyectos Rehabilitacion de Redes MT-BT y Normalizacion Usuario SPCR-02 | SUB Los Frailes | 18.4762 | -69.8872 |  | REMOCIÓN | CONDUCTOR MT
EJ03865 | SPCR-55 | TP-2C1 | Instalación de Tendido de Conductor Triplex 2/0 Neutro 2/0 | ml | 99 | 2025-12-24 | T417 | SPCR-02 | Proyectos Rehabilitacion de Redes MT-BT y Normalizacion Usuario SPCR-02 | SUB Alma Rosa | 18.5045 | -69.8578 |  | INSTALACIÓN | CONDUCTOR BT
EJ04353 | SPCR-41 | CO-0012 | TRANSFERENCIA DE CONDUCTOR 2/0 | ml | 29 | 2025-12-24 | T446 | SPCR-05 | Proyectos Rehabilitacion de Redes MT-BT y Normalizacion Usuario SPCR-05 | SUB Capotillo | 18.5209 | -69.8732 |  | TRANSFERENCIA | CONDUCTOR MT
EJ00064 | CAPO-32 | CV8-MT1 | INSTALACIÓN DE CRUCETA DE ACERO SIMPLE EN VOLADIZO DE 10´ | und | 3 | 2025-12-25 | T004 | CAPO-01 | Proyecto Sistema Automatizacion de Distribucion CAPO-01 | SUB Los Mina Norte | 18.4848 | -69.93 |  | INSTALACIÓN | ARMADO MT
EJ00142 | CAPO-16 | P3B-110-1B-M1 | Instalación de Poste de Metal de 3kN de 9 m, con cimentación | und | 7 | 2025-12-25 | T013 | CAPO-02 | Proyecto Sistema Automatizacion de Distribucion CAPO-02 | SUB Los Mina Norte | 18.5076 | -69.907 |  | INSTALACIÓN | POSTES BT
EJ00493 | CAPO-93 | MT-3071 | INSTALACIÓN DE MONTAJE 3Ø, (HORIZONTAL) FIN DE LINEA | und | 2 | 2025-12-25 | T054 | CAPO-07 | Proyecto Sistema Automatizacion de Distribucion CAPO-07 | SUB Ozama | 18.4559 | -69.8881 |  | INSTALACIÓN | ARMADO MT
EJ00727 | CAPO-30 | BT-201-A1 | Instalación de Jumper Aereo Triplex 4/0 -4/0 | und | 6 | 2025-12-25 | T079 | CAPO-10 | Proyecto Sistema Automatizacion de Distribucion CAPO-10 | SUB Los Tres Brazos | 18.4984 | -69.8945 |  | INSTALACIÓN | EMPALME AEREO BT-MT
EJ00908 | CNP8-84 | TP-2C1 | Instalación de Tendido de Conductor Triplex 2/0 Neutro 2/0 | ml | 103 | 2025-12-25 | T097 | CNP8-01 | Proyecto Sistema Automatizacion de Distribucion CNP8-01 | SUB Los Mina Norte | 18.4496 | -69.9216 |  | INSTALACIÓN | CONDUCTOR BT
EJ01079 | CNP8-49 | P3B-109-2C-H1 | Instalación de Poste de Hormigón de 5kN de 10 m, sin cimentación | und | 3 | 2025-12-25 | T112 | CNP8-03 | Proyecto Sistema Automatizacion de Distribucion CNP8-03 | SUB Timbeque | 18.5057 | -69.914 |  | INSTALACIÓN | POSTES MT
EJ01093 | CNP8-57 | P3B-110-1A-M1 | Instalación de Poste de Metal de 3kN de 7 m, con cimentación | und | 1 | 2025-12-25 | T113 | CNP8-03 | Proyecto Sistema Automatizacion de Distribucion CNP8-03 | SUB Timbeque | 18.4786 | -69.8509 |  | INSTALACIÓN | POSTES BT
EJ01101 | CNP8-89 | CDA-MT11 | INSTALACIÓN DE CRUCETA DOBLE DE ACERO PARA MEDIA TENSIÓN (CRUCETA DE 8') | und | 2 | 2025-12-25 | T114 | CNP8-03 | Proyecto Sistema Automatizacion de Distribucion CNP8-03 | SUB Capotillo | 18.4822 | -69.8549 |  | INSTALACIÓN | ARMADO MT
EJ01181 | CNP8-65 | PR-2011 | Instalación de Seccionador fusible fijacion a poste | und | 4 | 2025-12-25 | T128 | CNP8-04 | Proyecto Sistema Automatizacion de Distribucion CNP8-04 | SUB Ozama | 18.5211 | -69.9117 |  | INSTALACIÓN | PROTECCIONES DE MT
EJ01430 | CNP8-43 | P3B-109-1B-M1 | Instalación de Poste de Metal de 3kN de 9 m, sin cimentación | und | 6 | 2025-12-25 | T153 | CNP8-07 | Construccion nuevo circuito para el descargo circuito CNP8-07 | SUB Los Mina Norte | 18.4504 | -69.9207 |  | INSTALACIÓN | POSTES BT
EJ01569 | CNP8-17 | PHV-800-12 | POSTE DE HORMIGÓN PRETENSADO VIBRADO 800 DAN – 12 M (40’) | und | 1 | 2025-12-25 | T172 | CNP8-09 | Construccion nuevo circuito para el descargo circuito CNP8-09 | SUB Timbeque | 18.4316 | -69.8455 |  | INSTALACIÓN | POSTES MT
EJ01995 | TIM2-58 | PHV-500-12 | POSTE DE HORMIGÓN PRETENSADO VIBRADO 500 DAN – 12 M (40’) | und | 4 | 2025-12-25 | T262 | TIM2-03 | Construccion nuevo circuito para el descargo circuito TIM2-03 | SUB Charles de Gaulle | 18.5065 | -69.9095 |  | INSTALACIÓN | POSTES MT
EJ02057 | TIM2-53 | P3B-109-2C-H1 | Instalación de Poste de Hormigón de 5kN de 10 m, sin cimentación | und | 3 | 2025-12-25 | T272 | TIM2-04 | Construccion nuevo circuito para el descargo circuito TIM2-04 | SUB Los Frailes | 18.4637 | -69.9195 |  | INSTALACIÓN | POSTES MT
EJ02475 | GUAL-30 | EA-MT1 | INSTALACION AISLADOR SOBRE CRUCETA DE ACERO PARA MEDIA TENSION | und | 1 | 2025-12-25 | T314 | GUAL-02 | Proyectos Rehabilitacion de Redes MT-BT y Normalizacion Usuario GUAL-02 | SUB Mendoza | 18.4759 | -69.9285 |  | INSTALACIÓN | ARMADO MT
EJ03076 | HAIN-55 | CO-0012 | TRANSFERENCIA DE CONDUCTOR 2/0 | ml | 13 | 2025-12-25 | T356 | HAIN-01 | Proyectos Rehabilitacion de Redes MT-BT y Normalizacion Usuario HAIN-01 | SUB Los Mina Norte | 18.4394 | -69.909 |  | TRANSFERENCIA | CONDUCTOR MT
EJ03366 | HAIN-31 | CSA-MT1 | INSTALACIÓN DE CRUCETA SIMPLE DE ACERO PARA MEDIA TENSIÓN (CRUCETA DE 8') | und | 3 | 2025-12-25 | T384 | HAIN-04 | Proyectos Rehabilitacion de Redes MT-BT y Normalizacion Usuario HAIN-04 | SUB Charles de Gaulle | 18.4964 | -69.8896 |  | INSTALACIÓN | ARMADO MT
EJ03521 | HAIN-48 | CO-URDA1 | Instalación de URD 4/0 registro a registro en tubo pvc | ml | 15 | 2025-12-25 | T396 | HAIN-05 | Proyectos Rehabilitacion de Redes MT-BT y Normalizacion Usuario HAIN-05 | SUB Timbeque | 18.4308 | -69.9149 |  | INSTALACIÓN | CONDUCTOR MT
EJ03840 | SPCR-78 | DM-BTC1 | Derivación cable guía Medio Vano | und | 3 | 2025-12-25 | T415 | SPCR-02 | Proyectos Rehabilitacion de Redes MT-BT y Normalizacion Usuario SPCR-02 | SUB Alma Rosa | 18.52 | -69.8498 |  | INSTALACIÓN | ARMADO BT
EJ04017 | SPCR-51 | CO-0013 | Remoción de conductor en red de media tension monofasica, metro lineal | ml | 21 | 2025-12-25 | T426 | SPCR-03 | Proyectos Rehabilitacion de Redes MT-BT y Normalizacion Usuario SPCR-03 | SUB Ozama | 18.4383 | -69.9192 |  | REMOCIÓN | CONDUCTOR MT
EJ04364 | SPCR-96 | CO-0062 | Transferencia de conductor aislado 3h en BT | ml | 22 | 2025-12-25 | T447 | SPCR-05 | Proyectos Rehabilitacion de Redes MT-BT y Normalizacion Usuario SPCR-05 | SUB Timbeque | 18.5141 | -69.8607 |  | TRANSFERENCIA | CONDUCTOR BT
EJ00148 | CAPO-84 | EA-MT1 | INSTALACION AISLADOR SOBRE CRUCETA DE ACERO PARA MEDIA TENSION | und | 4 | 2025-12-26 | T014 | CAPO-02 | Proyecto Sistema Automatizacion de Distribucion CAPO-02 | SUB Cancino | 18.524 | -69.9192 |  | INSTALACIÓN | ARMADO MT
EJ00242 | CAPO-17 | CO-0012 | TRANSFERENCIA DE CONDUCTOR 2/0 | ml | 163 | 2025-12-26 | T026 | CAPO-04 | Proyecto Sistema Automatizacion de Distribucion CAPO-04 | SUB Capotillo | 18.4453 | -69.9135 |  | TRANSFERENCIA | CONDUCTOR MT
EJ00407 | CAPO-43 | CV1-BT | INSTALACION DE CRUCETA SIMPLE DE ACERO EN VOLADIZO BAJA TENSION | und | 2 | 2025-12-26 | T045 | CAPO-06 | Proyecto Sistema Automatizacion de Distribucion CAPO-06 | SUB Los Frailes | 18.4427 | -69.8519 |  | INSTALACIÓN | ARMADO BT
EJ00692 | CAPO-76 | CO-0012 | TRANSFERENCIA DE CONDUCTOR 2/0 | ml | 67 | 2025-12-26 | T076 | CAPO-10 | Proyecto Sistema Automatizacion de Distribucion CAPO-10 | SUB Invivienda | 18.5025 | -69.8768 |  | TRANSFERENCIA | CONDUCTOR MT
EJ00784 | CAPO-36 | P3B-109-1A-M1 | Instalación de Poste de Metal de 3kN de 7 m, sin cimentación | und | 8 | 2025-12-26 | T083 | CAPO-11 | Proyecto Sistema Automatizacion de Distribucion CAPO-11 | SUB Los Mina Norte | 18.4688 | -69.8435 |  | INSTALACIÓN | POSTES BT
EJ00992 | CNP8-66 | P3B-110-1B-M1 | Instalación de Poste de Metal de 3kN de 9 m, con cimentación | und | 3 | 2025-12-26 | T103 | CNP8-02 | Proyecto Sistema Automatizacion de Distribucion CNP8-02 | SUB Los Frailes | 18.5163 | -69.9244 |  | INSTALACIÓN | POSTES BT
EJ01006 | CNP8-83 | CV4-MT11 | INSTALACIÓN DE CRUCETA DOBLE DE ACERO EN VOLADIZO PARA MEDIA TENSIÓN(CRUCETA DE 8) | und | 4 | 2025-12-26 | T104 | CNP8-02 | Proyecto Sistema Automatizacion de Distribucion CNP8-02 | SUB Alma Rosa | 18.5248 | -69.8377 |  | INSTALACIÓN | ARMADO MT
EJ01173 | CNP8-14 | TP-2C3 | Reomoción de Tendido de Conductor Triplex 2/0 Neutro 2/0 | ml | 80 | 2025-12-26 | T127 | CNP8-04 | Proyecto Sistema Automatizacion de Distribucion CNP8-04 | SUB Isabelita | 18.4487 | -69.9231 |  | REMOCIÓN | CONDUCTOR BT
EJ01256 | CNP8-64 | F1-BT1 | INSTALACIÓN DE FIN BAJA TENSIÓN (CABLE NEUTRO) | und | 10 | 2025-12-26 | T135 | CNP8-05 | Proyecto Sistema Automatizacion de Distribucion CNP8-05 | SUB Los Tres Brazos | 18.5098 | -69.8366 |  | INSTALACIÓN | ARMADO BT
EJ01353 | CNP8-92 | EA-MT1 | INSTALACION AISLADOR SOBRE CRUCETA DE ACERO PARA MEDIA TENSION | und | 1 | 2025-12-26 | T144 | CNP8-06 | Proyecto Sistema Automatizacion de Distribucion CNP8-06 | SUB Alma Rosa | 18.5024 | -69.9163 |  | INSTALACIÓN | ARMADO MT
EJ01514 | CNP8-16 | ART-TUB41 | Instalación de Armado y transp. tubo metalico 4" x 25' para bt | und | 3 | 2025-12-26 | T161 | CNP8-08 | Construccion nuevo circuito para el descargo circuito CNP8-08 | SUB Hainamosa | 18.4816 | -69.8738 |  | INSTALACIÓN | OBRAS CIVILES
EJ01670 | DESP-68 | EXC-11 | Excavacion para poste de 30 o vientos De roca | und | 1 | 2025-12-26 | T191 | DESP-03 | Construccion nuevo circuito para el descargo circuito DESP-03 | SUB Mendoza | 18.4447 | -69.8417 |  | INSTALACIÓN | OBRAS CIVILES
EJ01729 | DESP-77 | PHV-800-10 | POSTE DE HORMIGÓN PRETENSADO VIBRADO 800 DAN-10.5 M(35’) | und | 7 | 2025-12-26 | T202 | DESP-04 | Construccion nuevo circuito para el descargo circuito DESP-04 | SUB Charles de Gaulle | 18.4503 | -69.8636 |  | INSTALACIÓN | POSTES MT
EJ01873 | TIM2-19 | EXC-11 | Excavacion para poste de 30 o vientos De roca | und | 1 | 2025-12-26 | T241 | TIM2-01 | Construccion nuevo circuito para el descargo circuito TIM2-01 | SUB Villa Faro | 18.4313 | -69.8493 |  | INSTALACIÓN | OBRAS CIVILES
EJ01882 | TIM2-62 | P3B-109-2C-H1 | Instalación de Poste de Hormigón de 5kN de 10 m, sin cimentación | und | 3 | 2025-12-26 | T242 | TIM2-01 | Construccion nuevo circuito para el descargo circuito TIM2-01 | SUB Villa Faro | 18.4585 | -69.8873 |  | INSTALACIÓN | POSTES MT
EJ01952 | TIM2-94 | P3B-110-1B-M1 | Instalación de Poste de Metal de 3kN de 9 m, con cimentación | und | 1 | 2025-12-26 | T253 | TIM2-02 | Construccion nuevo circuito para el descargo circuito TIM2-02 | SUB Hainamosa | 18.4998 | -69.9 |  | INSTALACIÓN | POSTES BT
EJ02156 | TIM2-25 | EA-MT1 | INSTALACION AISLADOR SOBRE CRUCETA DE ACERO PARA MEDIA TENSION | und | 1 | 2025-12-26 | T284 | TIM2-05 | Construccion nuevo circuito para el descargo circuito TIM2-05 | SUB Timbeque | 18.5135 | -69.9176 |  | INSTALACIÓN | ARMADO MT
EJ02355 | GUAL-78 | EC-MT1 | INSTALACION AISLADOR EN CABEZA DE POSTE PARA MEDIA TENSION | und | 2 | 2025-12-26 | T304 | GUAL-01 | Proyectos Rehabilitacion de Redes MT-BT y Normalizacion Usuario GUAL-01 | SUB Los Mina Norte | 18.4726 | -69.8871 |  | INSTALACIÓN | ARMADO MT
EJ02367 | GUAL-58 | DM-BTC1 | Derivación cable guía Medio Vano | und | 4 | 2025-12-26 | T305 | GUAL-01 | Proyectos Rehabilitacion de Redes MT-BT y Normalizacion Usuario GUAL-01 | SUB Cancino | 18.505 | -69.9198 |  | INSTALACIÓN | ARMADO BT
EJ02491 | GUAL-56 | F2-BT1 | DOBLE TERMINAL DE BAJA TENSIÓN (CABLE NEUTRO) | und | 1 | 2025-12-26 | T315 | GUAL-02 | Proyectos Rehabilitacion de Redes MT-BT y Normalizacion Usuario GUAL-02 | SUB Alma Rosa | 18.501 | -69.9282 |  | INSTALACIÓN | ARMADO BT
EJ02666 | GUAL-41 | CO-0023 | REMOCION DE CONDUCTOR 2/0 | ml | 59 | 2025-12-26 | T326 | GUAL-03 | Proyectos Rehabilitacion de Redes MT-BT y Normalizacion Usuario GUAL-03 | SUB Ozama | 18.4999 | -69.883 |  | REMOCIÓN | CONDUCTOR MT
EJ02688 | GUAL-84 | TP-2C2 | Transferencia de Tendido de Conductor Triplex 2/0 Neutro 2/0 | ml | 81 | 2025-12-26 | T327 | GUAL-03 | Proyectos Rehabilitacion de Redes MT-BT y Normalizacion Usuario GUAL-03 | SUB Villa Faro | 18.4978 | -69.8829 |  | TRANSFERENCIA | CONDUCTOR BT
EJ03234 | HAIN-53 | CO-URDA1 | Instalación de URD 4/0 registro a registro en tubo pvc | ml | 50 | 2025-12-26 | T366 | HAIN-02 | Proyectos Rehabilitacion de Redes MT-BT y Normalizacion Usuario HAIN-02 | SUB Alma Rosa | 18.4643 | -69.85 |  | INSTALACIÓN | CONDUCTOR MT
EJ03248 | HAIN-28 | TP-2C2 | Transferencia de Tendido de Conductor Triplex 2/0 Neutro 2/0 | ml | 39 | 2025-12-26 | T367 | HAIN-02 | Proyectos Rehabilitacion de Redes MT-BT y Normalizacion Usuario HAIN-02 | SUB Alma Rosa | 18.4323 | -69.9038 |  | TRANSFERENCIA | CONDUCTOR BT
EJ03379 | HAIN-13 | DM-BTC1 | Derivación cable guía Medio Vano | und | 2 | 2025-12-26 | T385 | HAIN-04 | Proyectos Rehabilitacion de Redes MT-BT y Normalizacion Usuario HAIN-04 | SUB Invivienda | 18.4511 | -69.8523 |  | INSTALACIÓN | ARMADO BT
EJ03692 | SPCR-77 | TP-2C1 | Instalación de Tendido de Conductor Triplex 2/0 Neutro 2/0 | ml | 106 | 2025-12-26 | T407 | SPCR-01 | Proyectos Rehabilitacion de Redes MT-BT y Normalizacion Usuario SPCR-01 | SUB Cancino | 18.5015 | -69.895 |  | INSTALACIÓN | CONDUCTOR BT
EJ04230 | SPCR-85 | SP1-MTE1 | INSTALACION SECCIONADOR - FUSIBLE Y PARARRAYOS EN POSTE PARA EQUIPO | und | 4 | 2025-12-26 | T438 | SPCR-04 | Proyectos Rehabilitacion de Redes MT-BT y Normalizacion Usuario SPCR-04 | SUB Invivienda | 18.461 | -69.885 |  | INSTALACIÓN | PROTECCIONES DE MT
EJ04246 | SPCR-68 | PT-4/0-4/01 | INSTALACION JUMPER EN POSTE 4/0 - 4/0 | und | 1 | 2025-12-26 | T439 | SPCR-04 | Proyectos Rehabilitacion de Redes MT-BT y Normalizacion Usuario SPCR-04 | SUB Invivienda | 18.5053 | -69.8855 |  | INSTALACIÓN | EMPALME AEREO BT-MT
EJ00054 | CAPO-95 | P3B-109-1B-M1 | Instalación de Poste de Metal de 3kN de 9 m, sin cimentación | und | 4 | 2025-12-29 | T003 | CAPO-01 | Proyecto Sistema Automatizacion de Distribucion CAPO-01 | SUB Los Mina Norte | 18.4459 | -69.8599 |  | INSTALACIÓN | POSTES BT
EJ00143 | CAPO-38 | P3B-109-1B-M1 | Instalación de Poste de Metal de 3kN de 9 m, sin cimentación | und | 6 | 2025-12-29 | T013 | CAPO-02 | Proyecto Sistema Automatizacion de Distribucion CAPO-02 | SUB Cancino | 18.4551 | -69.8544 |  | INSTALACIÓN | POSTES BT
EJ00238 | CAPO-56 | DM-BTC1 | Derivación cable guía Medio Vano | und | 9 | 2025-12-29 | T025 | CAPO-04 | Proyecto Sistema Automatizacion de Distribucion CAPO-04 | SUB Nacional | 18.4421 | -69.9099 |  | INSTALACIÓN | ARMADO BT
EJ00324 | CAPO-37 | MT-3071 | INSTALACIÓN DE MONTAJE 3Ø, (HORIZONTAL) FIN DE LINEA | und | 3 | 2025-12-29 | T034 | CAPO-05 | Proyecto Sistema Automatizacion de Distribucion CAPO-05 | SUB Los Frailes | 18.436 | -69.8662 |  | INSTALACIÓN | ARMADO MT
EJ00335 | CAPO-60 | AL-BT3 | Remoción de Línea de Baja Tensión en Alineamiento | und | 14 | 2025-12-29 | T035 | CAPO-05 | Proyecto Sistema Automatizacion de Distribucion CAPO-05 | SUB Los Frailes | 18.4462 | -69.906 |  | REMOCIÓN | ARMADO BT
EJ00494 | CAPO-14 | CV4-MT11 | INSTALACIÓN DE CRUCETA DOBLE DE ACERO EN VOLADIZO PARA MEDIA TENSIÓN(CRUCETA DE 8) | und | 3 | 2025-12-29 | T054 | CAPO-07 | Proyecto Sistema Automatizacion de Distribucion CAPO-07 | SUB Ozama | 18.5027 | -69.9078 |  | INSTALACIÓN | ARMADO MT
EJ00503 | CAPO-83 | CV1-BT | INSTALACION DE CRUCETA SIMPLE DE ACERO EN VOLADIZO BAJA TENSION | und | 1 | 2025-12-29 | T055 | CAPO-07 | Proyecto Sistema Automatizacion de Distribucion CAPO-07 | SUB Ozama | 18.5085 | -69.852 |  | INSTALACIÓN | ARMADO BT
EJ00582 | CAPO-34 | P3B-109-1A-M1 | Instalación de Poste de Metal de 3kN de 7 m, sin cimentación | und | 5 | 2025-12-29 | T063 | CAPO-09 | Proyecto Sistema Automatizacion de Distribucion CAPO-09 | SUB Isabelita | 18.4971 | -69.8733 |  | INSTALACIÓN | POSTES BT
EJ00717 | CAPO-24 | SP1-MTE1 | INSTALACION SECCIONADOR - FUSIBLE Y PARARRAYOS EN POSTE PARA EQUIPO | und | 1 | 2025-12-29 | T078 | CAPO-10 | Proyecto Sistema Automatizacion de Distribucion CAPO-10 | SUB Invivienda | 18.4543 | -69.8679 |  | INSTALACIÓN | PROTECCIONES DE MT
EJ00728 | CAPO-40 | CC-4/0-4/01 | Instalación de Conexión 4/0 - 4/0 | und | 5 | 2025-12-29 | T079 | CAPO-10 | Proyecto Sistema Automatizacion de Distribucion CAPO-10 | SUB Invivienda | 18.4926 | -69.8421 |  | INSTALACIÓN | EMPALME AEREO BT-MT
EJ00777 | CAPO-78 | PHV-500-12 | POSTE DE HORMIGÓN PRETENSADO VIBRADO 500 DAN – 12 M (40’) | und | 4 | 2025-12-29 | T082 | CAPO-11 | Proyecto Sistema Automatizacion de Distribucion CAPO-11 | SUB Hainamosa | 18.4877 | -69.8968 |  | INSTALACIÓN | POSTES MT
EJ00909 | CNP8-67 | CO-0062 | Transferencia de conductor aislado 3h en BT | ml | 145 | 2025-12-29 | T097 | CNP8-01 | Proyecto Sistema Automatizacion de Distribucion CNP8-01 | SUB Cancino | 18.4694 | -69.881 |  | TRANSFERENCIA | CONDUCTOR BT
EJ00919 | CNP8-25 | SP1-MTE1 | INSTALACION SECCIONADOR - FUSIBLE Y PARARRAYOS EN POSTE PARA EQUIPO | und | 3 | 2025-12-29 | T098 | CNP8-01 | Proyecto Sistema Automatizacion de Distribucion CNP8-01 | SUB Cancino | 18.5193 | -69.8883 |  | INSTALACIÓN | PROTECCIONES DE MT
EJ01080 | CNP8-79 | P3B-109-2C-H1 | Instalación de Poste de Hormigón de 5kN de 10 m, sin cimentación | und | 1 | 2025-12-29 | T112 | CNP8-03 | Proyecto Sistema Automatizacion de Distribucion CNP8-03 | SUB Timbeque | 18.4541 | -69.8526 |  | INSTALACIÓN | POSTES MT
EJ01094 | CNP8-85 | P3B-110-1B-M1 | Instalación de Poste de Metal de 3kN de 9 m, con cimentación | und | 1 | 2025-12-29 | T113 | CNP8-03 | Proyecto Sistema Automatizacion de Distribucion CNP8-03 | SUB Nacional | 18.5237 | -69.8995 |  | INSTALACIÓN | POSTES BT
EJ01102 | CNP8-12 | CSA-MT1 | INSTALACIÓN DE CRUCETA SIMPLE DE ACERO PARA MEDIA TENSIÓN (CRUCETA DE 8') | und | 4 | 2025-12-29 | T114 | CNP8-03 | Proyecto Sistema Automatizacion de Distribucion CNP8-03 | SUB Capotillo | 18.5236 | -69.912 |  | INSTALACIÓN | ARMADO MT
EJ01247 | CNP8-83 | CDA-MT11 | INSTALACIÓN DE CRUCETA DOBLE DE ACERO PARA MEDIA TENSIÓN (CRUCETA DE 8') | und | 8 | 2025-12-29 | T134 | CNP8-05 | Proyecto Sistema Automatizacion de Distribucion CNP8-05 | SUB Invivienda | 18.4798 | -69.9213 |  | INSTALACIÓN | ARMADO MT
EJ01343 | CNP8-15 | P3B-109-1B-M1 | Instalación de Poste de Metal de 3kN de 9 m, sin cimentación | und | 3 | 2025-12-29 | T143 | CNP8-06 | Proyecto Sistema Automatizacion de Distribucion CNP8-06 | SUB Los Frailes | 18.5227 | -69.903 |  | INSTALACIÓN | POSTES BT
EJ01431 | CNP8-11 | P3B-109-1B-M1 | Instalación de Poste de Metal de 3kN de 9 m, sin cimentación | und | 5 | 2025-12-29 | T153 | CNP8-07 | Construccion nuevo circuito para el descargo circuito CNP8-07 | SUB Hainamosa | 18.4918 | -69.8756 |  | INSTALACIÓN | POSTES BT
EJ01523 | CNP8-69 | PHV-1050-12 | Poste de Concreto Pretensado de 12s 1050 Kg | und | 1 | 2025-12-29 | T162 | CNP8-08 | Construccion nuevo circuito para el descargo circuito CNP8-08 | SUB Los Mina Norte | 18.4448 | -69.9017 |  | INSTALACIÓN | POSTES MT
EJ01570 | CNP8-79 | PHV-500-12 | POSTE DE HORMIGÓN PRETENSADO VIBRADO 500 DAN – 12 M (40’) | und | 1 | 2025-12-29 | T172 | CNP8-09 | Construccion nuevo circuito para el descargo circuito CNP8-09 | SUB Capotillo | 18.4535 | -69.9191 |  | INSTALACIÓN | POSTES MT
EJ01613 | DESP-58 | ART-TUB41 | Instalación de Armado y transp. tubo metalico 4" x 25' para bt | und | 1 | 2025-12-29 | T181 | DESP-01 | Construccion nuevo circuito para el descargo circuito DESP-01 | SUB Ozama | 18.4431 | -69.8559 |  | INSTALACIÓN | OBRAS CIVILES
EJ01625 | DESP-14 | PHV-800-12 | POSTE DE HORMIGÓN PRETENSADO VIBRADO 800 DAN – 12 M (40’) | und | 3 | 2025-12-29 | T182 | DESP-01 | Construccion nuevo circuito para el descargo circuito DESP-01 | SUB Villa Faro | 18.4865 | -69.8893 |  | INSTALACIÓN | POSTES MT
EJ01682 | DESP-22 | PHV-1050-12 | Poste de Concreto Pretensado de 12s 1050 Kg | und | 2 | 2025-12-29 | T192 | DESP-03 | Construccion nuevo circuito para el descargo circuito DESP-03 | SUB Alma Rosa | 18.4461 | -69.9171 |  | INSTALACIÓN | POSTES MT
EJ01736 | DESP-11 | P3B-110-1B-M1 | Instalación de Poste de Metal de 3kN de 9 m, con cimentación | und | 6 | 2025-12-29 | T203 | DESP-04 | Construccion nuevo circuito para el descargo circuito DESP-04 | SUB Invivienda | 18.502 | -69.8857 |  | INSTALACIÓN | POSTES BT
EJ01786 | DESP-26 | PHV-800-12 | POSTE DE HORMIGÓN PRETENSADO VIBRADO 800 DAN – 12 M (40’) | und | 2 | 2025-12-29 | T212 | DESP-05 | Construccion nuevo circuito para el descargo circuito DESP-05 | SUB Los Mina Norte | 18.4675 | -69.9155 |  | INSTALACIÓN | POSTES MT
EJ01836 | DESP-82 | P3B-110-1A-M1 | Instalación de Poste de Metal de 3kN de 7 m, con cimentación | und | 2 | 2025-12-29 | T223 | DESP-06 | Construccion nuevo circuito para el descargo circuito DESP-06 | SUB Nacional | 18.5256 | -69.9112 |  | INSTALACIÓN | POSTES BT
EJ01931 | TIM2-58 | EXC-11 | Excavacion para poste de 30 o vientos De roca | und | 4 | 2025-12-29 | T251 | TIM2-02 | Construccion nuevo circuito para el descargo circuito TIM2-02 | SUB Hainamosa | 18.4797 | -69.847 |  | INSTALACIÓN | OBRAS CIVILES
EJ01942 | TIM2-28 | P3B-109-2C-H1 | Instalación de Poste de Hormigón de 5kN de 10 m, sin cimentación | und | 2 | 2025-12-29 | T252 | TIM2-02 | Construccion nuevo circuito para el descargo circuito TIM2-02 | SUB Los Mina Norte | 18.484 | -69.8468 |  | INSTALACIÓN | POSTES MT
EJ01986 | TIM2-15 | ZURD-11 | Instalación de excavacion zanja 0.8 x 2.0 m para tubos y conductores URD | und | 2 | 2025-12-29 | T261 | TIM2-03 | Construccion nuevo circuito para el descargo circuito TIM2-03 | SUB Invivienda | 18.4577 | -69.8752 |  | INSTALACIÓN | OBRAS CIVILES
EJ01996 | TIM2-72 | PHV-1050-12 | Poste de Concreto Pretensado de 12s 1050 Kg | und | 4 | 2025-12-29 | T262 | TIM2-03 | Construccion nuevo circuito para el descargo circuito TIM2-03 | SUB Charles de Gaulle | 18.4642 | -69.9279 |  | INSTALACIÓN | POSTES MT
EJ02058 | TIM2-35 | PHV-800-10 | POSTE DE HORMIGÓN PRETENSADO VIBRADO 800 DAN-10.5 M(35’) | und | 4 | 2025-12-29 | T272 | TIM2-04 | Construccion nuevo circuito para el descargo circuito TIM2-04 | SUB Alma Rosa | 18.4633 | -69.8641 |  | INSTALACIÓN | POSTES MT
EJ02072 | TIM2-30 | P3B-110-1A-M1 | Instalación de Poste de Metal de 3kN de 7 m, con cimentación | und | 4 | 2025-12-29 | T273 | TIM2-04 | Construccion nuevo circuito para el descargo circuito TIM2-04 | SUB Alma Rosa | 18.5065 | -69.9011 |  | INSTALACIÓN | POSTES BT
EJ02088 | TIM2-47 | CDA-MT11 | INSTALACIÓN DE CRUCETA DOBLE DE ACERO PARA MEDIA TENSIÓN (CRUCETA DE 8') | und | 7 | 2025-12-29 | T274 | TIM2-04 | Construccion nuevo circuito para el descargo circuito TIM2-04 | SUB Alma Rosa | 18.4355 | -69.9 |  | INSTALACIÓN | ARMADO MT
EJ02145 | TIM2-91 | P3B-109-1A-M1 | Instalación de Poste de Metal de 3kN de 7 m, sin cimentación | und | 2 | 2025-12-29 | T283 | TIM2-05 | Construccion nuevo circuito para el descargo circuito TIM2-05 | SUB Nacional | 18.4988 | -69.8819 |  | INSTALACIÓN | POSTES BT
EJ02215 | TIM2-77 | DM-BTC1 | Derivación cable guía Medio Vano | und | 6 | 2025-12-29 | T295 | TIM2-08 | Construccion nuevo circuito para el descargo circuito TIM2-08 | SUB Ozama | 18.4367 | -69.9105 |  | INSTALACIÓN | ARMADO BT
EJ02223 | TIM2-45 | CO-0023 | REMOCION DE CONDUCTOR 2/0 | ml | 93 | 2025-12-29 | T296 | TIM2-08 | Construccion nuevo circuito para el descargo circuito TIM2-08 | SUB Isabelita | 18.4537 | -69.9095 |  | REMOCIÓN | CONDUCTOR MT
EJ02702 | GUAL-53 | PR-1031 | INSTALACION PUESTA A TIERRA EN POSTE METALICO | und | 4 | 2025-12-29 | T328 | GUAL-03 | Proyectos Rehabilitacion de Redes MT-BT y Normalizacion Usuario GUAL-03 | SUB Ozama | 18.5052 | -69.857 |  | INSTALACIÓN | PROTECCIONES DE MT
EJ02828 | GUAL-43 | CV8-MT1 | INSTALACIÓN DE CRUCETA DE ACERO SIMPLE EN VOLADIZO DE 10´ | und | 3 | 2025-12-29 | T334 | GUAL-04 | Proyectos Rehabilitacion de Redes MT-BT y Normalizacion Usuario GUAL-04 | SUB Charles de Gaulle | 18.4503 | -69.8967 |  | INSTALACIÓN | ARMADO MT
EJ02843 | GUAL-94 | DM-BTC1 | Derivación cable guía Medio Vano | und | 4 | 2025-12-29 | T335 | GUAL-04 | Proyectos Rehabilitacion de Redes MT-BT y Normalizacion Usuario GUAL-04 | SUB Los Tres Brazos | 18.5205 | -69.913 |  | INSTALACIÓN | ARMADO BT
EJ03003 | GUAL-81 | CO-0012 | TRANSFERENCIA DE CONDUCTOR 2/0 | ml | 26 | 2025-12-29 | T346 | GUAL-05 | Proyectos Rehabilitacion de Redes MT-BT y Normalizacion Usuario GUAL-05 | SUB Nacional | 18.4482 | -69.9013 |  | TRANSFERENCIA | CONDUCTOR MT
EJ03077 | HAIN-27 | CO-0012 | TRANSFERENCIA DE CONDUCTOR 2/0 | ml | 17 | 2025-12-29 | T356 | HAIN-01 | Proyectos Rehabilitacion de Redes MT-BT y Normalizacion Usuario HAIN-01 | SUB Cancino | 18.494 | -69.9 |  | TRANSFERENCIA | CONDUCTOR MT
EJ03522 | HAIN-22 | CO-URDA1 | Instalación de URD 4/0 registro a registro en tubo pvc | ml | 21 | 2025-12-29 | T396 | HAIN-05 | Proyectos Rehabilitacion de Redes MT-BT y Normalizacion Usuario HAIN-05 | SUB Nacional | 18.4406 | -69.9061 |  | INSTALACIÓN | CONDUCTOR MT
EJ04004 | SPCR-64 | F2-BT1 | DOBLE TERMINAL DE BAJA TENSIÓN (CABLE NEUTRO) | und | 2 | 2025-12-29 | T425 | SPCR-03 | Proyectos Rehabilitacion de Redes MT-BT y Normalizacion Usuario SPCR-03 | SUB Isabelita | 18.4668 | -69.8626 |  | INSTALACIÓN | ARMADO BT
EJ04018 | SPCR-92 | CO-URDA1 | Instalación de URD 4/0 registro a registro en tubo pvc | ml | 26 | 2025-12-29 | T426 | SPCR-03 | Proyectos Rehabilitacion de Redes MT-BT y Normalizacion Usuario SPCR-03 | SUB Villa Faro | 18.5106 | -69.9153 |  | INSTALACIÓN | CONDUCTOR MT
EJ04261 | SPCR-45 | ST3-MT3 | Remoción de Soporte para banco de transformadores de media capacidad en poste | und | 8 | 2025-12-29 | T440 | SPCR-04 | Proyectos Rehabilitacion de Redes MT-BT y Normalizacion Usuario SPCR-04 | SUB Invivienda | 18.5091 | -69.8405 |  | REMOCIÓN | TRANSFORMADOR AEREO
EJ04354 | SPCR-10 | CO-UR-21 | Instalación de URD aereo en cable guia | ml | 28 | 2025-12-29 | T446 | SPCR-05 | Proyectos Rehabilitacion de Redes MT-BT y Normalizacion Usuario SPCR-05 | SUB Nacional | 18.4796 | -69.9015 |  | INSTALACIÓN | CONDUCTOR MT
EJ04365 | SPCR-66 | CO-0062 | Transferencia de conductor aislado 3h en BT | ml | 18 | 2025-12-29 | T447 | SPCR-05 | Proyectos Rehabilitacion de Redes MT-BT y Normalizacion Usuario SPCR-05 | SUB Capotillo | 18.514 | -69.8834 |  | TRANSFERENCIA | CONDUCTOR BT
EJ00065 | CAPO-36 | EA-MT1 | INSTALACION AISLADOR SOBRE CRUCETA DE ACERO PARA MEDIA TENSION | und | 2 | 2025-12-30 | T004 | CAPO-01 | Proyecto Sistema Automatizacion de Distribucion CAPO-01 | SUB Cancino | 18.4907 | -69.8978 |  | INSTALACIÓN | ARMADO MT
EJ00073 | CAPO-67 | CV1-BT | INSTALACION DE CRUCETA SIMPLE DE ACERO EN VOLADIZO BAJA TENSION | und | 3 | 2025-12-30 | T005 | CAPO-01 | Proyecto Sistema Automatizacion de Distribucion CAPO-01 | SUB Cancino | 18.5161 | -69.885 |  | INSTALACIÓN | ARMADO BT
EJ00149 | CAPO-70 | CDA-MT11 | INSTALACIÓN DE CRUCETA DOBLE DE ACERO PARA MEDIA TENSIÓN (CRUCETA DE 8') | und | 3 | 2025-12-30 | T014 | CAPO-02 | Proyecto Sistema Automatizacion de Distribucion CAPO-02 | SUB Cancino | 18.5184 | -69.8739 |  | INSTALACIÓN | ARMADO MT
EJ00243 | CAPO-38 | CO-0023 | REMOCION DE CONDUCTOR 2/0 | ml | 140 | 2025-12-30 | T026 | CAPO-04 | Proyecto Sistema Automatizacion de Distribucion CAPO-04 | SUB Capotillo | 18.5195 | -69.8454 |  | REMOCIÓN | CONDUCTOR MT
EJ00408 | CAPO-25 | AL-BT3 | Remoción de Línea de Baja Tensión en Alineamiento | und | 1 | 2025-12-30 | T045 | CAPO-06 | Proyecto Sistema Automatizacion de Distribucion CAPO-06 | SUB Los Frailes | 18.5107 | -69.9028 |  | REMOCIÓN | ARMADO BT
EJ00485 | CAPO-37 | P3B-109-1B-M1 | Instalación de Poste de Metal de 3kN de 9 m, sin cimentación | und | 6 | 2025-12-30 | T053 | CAPO-07 | Proyecto Sistema Automatizacion de Distribucion CAPO-07 | SUB Villa Faro | 18.4525 | -69.9093 |  | INSTALACIÓN | POSTES BT
EJ00570 | CAPO-37 | PHV-1050-12 | Poste de Concreto Pretensado de 12s 1050 Kg | und | 6 | 2025-12-30 | T062 | CAPO-09 | Proyecto Sistema Automatizacion de Distribucion CAPO-09 | SUB Isabelita | 18.4506 | -69.8471 |  | INSTALACIÓN | POSTES MT
EJ00693 | CAPO-34 | CO-URDA1 | Instalación de URD 4/0 registro a registro en tubo pvc | ml | 66 | 2025-12-30 | T076 | CAPO-10 | Proyecto Sistema Automatizacion de Distribucion CAPO-10 | SUB Charles de Gaulle | 18.4549 | -69.8675 |  | INSTALACIÓN | CONDUCTOR MT
EJ00704 | CAPO-86 | TP-2C2 | Transferencia de Tendido de Conductor Triplex 2/0 Neutro 2/0 | ml | 42 | 2025-12-30 | T077 | CAPO-10 | Proyecto Sistema Automatizacion de Distribucion CAPO-10 | SUB Invivienda | 18.5031 | -69.8724 |  | TRANSFERENCIA | CONDUCTOR BT
EJ00739 | CAPO-33 | TR-50-B1 | Instalación de Transformador monofásico CSP Blindado en poste (50 kVA) | und | 9 | 2025-12-30 | T080 | CAPO-10 | Proyecto Sistema Automatizacion de Distribucion CAPO-10 | SUB Los Tres Brazos | 18.4774 | -69.9136 |  | INSTALACIÓN | TRANSFORMADOR AEREO
EJ00785 | CAPO-10 | P3B-110-1A-M1 | Instalación de Poste de Metal de 3kN de 7 m, con cimentación | und | 7 | 2025-12-30 | T083 | CAPO-11 | Proyecto Sistema Automatizacion de Distribucion CAPO-11 | SUB Hainamosa | 18.4987 | -69.8706 |  | INSTALACIÓN | POSTES BT
EJ00893 | CNP8-97 | CO-URDA1 | Instalación de URD 4/0 registro a registro en tubo pvc | ml | 78 | 2025-12-30 | T096 | CNP8-01 | Proyecto Sistema Automatizacion de Distribucion CNP8-01 | SUB Hainamosa | 18.4774 | -69.888 |  | INSTALACIÓN | CONDUCTOR MT
EJ00993 | CNP8-57 | P3B-109-1A-M1 | Instalación de Poste de Metal de 3kN de 7 m, sin cimentación | und | 4 | 2025-12-30 | T103 | CNP8-02 | Proyecto Sistema Automatizacion de Distribucion CNP8-02 | SUB Los Frailes | 18.4846 | -69.8825 |  | INSTALACIÓN | POSTES BT
EJ01007 | CNP8-88 | CV4-MT11 | INSTALACIÓN DE CRUCETA DOBLE DE ACERO EN VOLADIZO PARA MEDIA TENSIÓN(CRUCETA DE 8) | und | 5 | 2025-12-30 | T104 | CNP8-02 | Proyecto Sistema Automatizacion de Distribucion CNP8-02 | SUB Alma Rosa | 18.5274 | -69.9102 |  | INSTALACIÓN | ARMADO MT
EJ01174 | CNP8-46 | TP-2C1 | Instalación de Tendido de Conductor Triplex 2/0 Neutro 2/0 | ml | 93 | 2025-12-30 | T127 | CNP8-04 | Proyecto Sistema Automatizacion de Distribucion CNP8-04 | SUB Isabelita | 18.4591 | -69.8776 |  | INSTALACIÓN | CONDUCTOR BT
EJ01182 | CNP8-22 | PR-2011 | Instalación de Seccionador fusible fijacion a poste | und | 4 | 2025-12-30 | T128 | CNP8-04 | Proyecto Sistema Automatizacion de Distribucion CNP8-04 | SUB Villa Faro | 18.5246 | -69.906 |  | INSTALACIÓN | PROTECCIONES DE MT
EJ01263 | CNP8-34 | CO-URDA1 | Instalación de URD 4/0 registro a registro en tubo pvc | ml | 257 | 2025-12-30 | T136 | CNP8-05 | Proyecto Sistema Automatizacion de Distribucion CNP8-05 | SUB Los Tres Brazos | 18.4397 | -69.8977 |  | INSTALACIÓN | CONDUCTOR MT
EJ01445 | CNP8-71 | CV4-MT11 | INSTALACIÓN DE CRUCETA DOBLE DE ACERO EN VOLADIZO PARA MEDIA TENSIÓN(CRUCETA DE 8) | und | 2 | 2025-12-30 | T154 | CNP8-07 | Construccion nuevo circuito para el descargo circuito CNP8-07 | SUB Hainamosa | 18.4649 | -69.8748 |  | INSTALACIÓN | ARMADO MT
EJ01462 | CNP8-63 | F1-BT1 | INSTALACIÓN DE FIN BAJA TENSIÓN (CABLE NEUTRO) | und | 4 | 2025-12-30 | T155 | CNP8-07 | Construccion nuevo circuito para el descargo circuito CNP8-07 | SUB Los Mina Norte | 18.4617 | -69.8954 |  | INSTALACIÓN | ARMADO BT
EJ01470 | CNP8-71 | CO-UR-21 | Instalación de URD aereo en cable guia | ml | 121 | 2025-12-30 | T156 | CNP8-07 | Construccion nuevo circuito para el descargo circuito CNP8-07 | SUB Los Mina Norte | 18.4622 | -69.8569 |  | INSTALACIÓN | CONDUCTOR MT
EJ01515 | CNP8-27 | EXC-21 | EXCAVACIÓN EN TERRENO ROCOSO < 12M | und | 2 | 2025-12-30 | T161 | CNP8-08 | Construccion nuevo circuito para el descargo circuito CNP8-08 | SUB Cancino | 18.494 | -69.9145 |  | INSTALACIÓN | OBRAS CIVILES
EJ01671 | DESP-49 | EXC-11 | Excavacion para poste de 30 o vientos De roca | und | 1 | 2025-12-30 | T191 | DESP-03 | Construccion nuevo circuito para el descargo circuito DESP-03 | SUB Alma Rosa | 18.4536 | -69.9097 |  | INSTALACIÓN | OBRAS CIVILES
EJ01730 | DESP-90 | PHV-500-12 | POSTE DE HORMIGÓN PRETENSADO VIBRADO 500 DAN – 12 M (40’) | und | 6 | 2025-12-30 | T202 | DESP-04 | Construccion nuevo circuito para el descargo circuito DESP-04 | SUB Los Tres Brazos | 18.4807 | -69.9029 |  | INSTALACIÓN | POSTES MT
EJ01779 | DESP-77 | EXC-21 | EXCAVACIÓN EN TERRENO ROCOSO < 12M | und | 6 | 2025-12-30 | T211 | DESP-05 | Construccion nuevo circuito para el descargo circuito DESP-05 | SUB Hainamosa | 18.44 | -69.8951 |  | INSTALACIÓN | OBRAS CIVILES
EJ01883 | TIM2-40 | P3B-109-2C-H1 | Instalación de Poste de Hormigón de 5kN de 10 m, sin cimentación | und | 2 | 2025-12-30 | T242 | TIM2-01 | Construccion nuevo circuito para el descargo circuito TIM2-01 | SUB Isabelita | 18.4955 | -69.8332 |  | INSTALACIÓN | POSTES MT
EJ01953 | TIM2-57 | P3B-109-1B-M1 | Instalación de Poste de Metal de 3kN de 9 m, sin cimentación | und | 1 | 2025-12-30 | T253 | TIM2-02 | Construccion nuevo circuito para el descargo circuito TIM2-02 | SUB Los Mina Norte | 18.4729 | -69.871 |  | INSTALACIÓN | POSTES BT
EJ02157 | TIM2-77 | CDA-MT11 | INSTALACIÓN DE CRUCETA DOBLE DE ACERO PARA MEDIA TENSIÓN (CRUCETA DE 8') | und | 2 | 2025-12-30 | T284 | TIM2-05 | Construccion nuevo circuito para el descargo circuito TIM2-05 | SUB Timbeque | 18.4926 | -69.9041 |  | INSTALACIÓN | ARMADO MT
EJ02492 | GUAL-16 | AL-BT3 | Remoción de Línea de Baja Tensión en Alineamiento | und | 3 | 2025-12-30 | T315 | GUAL-02 | Proyectos Rehabilitacion de Redes MT-BT y Normalizacion Usuario GUAL-02 | SUB Mendoza | 18.4699 | -69.8375 |  | REMOCIÓN | ARMADO BT
EJ02689 | GUAL-81 | TP-2C3 | Reomoción de Tendido de Conductor Triplex 2/0 Neutro 2/0 | ml | 60 | 2025-12-30 | T327 | GUAL-03 | Proyectos Rehabilitacion de Redes MT-BT y Normalizacion Usuario GUAL-03 | SUB Isabelita | 18.5223 | -69.8691 |  | REMOCIÓN | CONDUCTOR BT
EJ02989 | GUAL-59 | AL-BT3 | Remoción de Línea de Baja Tensión en Alineamiento | und | 3 | 2025-12-30 | T345 | GUAL-05 | Proyectos Rehabilitacion de Redes MT-BT y Normalizacion Usuario GUAL-05 | SUB Nacional | 18.4503 | -69.9238 |  | REMOCIÓN | ARMADO BT
EJ03249 | HAIN-98 | TP-2C1 | Instalación de Tendido de Conductor Triplex 2/0 Neutro 2/0 | ml | 44 | 2025-12-30 | T367 | HAIN-02 | Proyectos Rehabilitacion de Redes MT-BT y Normalizacion Usuario HAIN-02 | SUB Los Frailes | 18.5057 | -69.8732 |  | INSTALACIÓN | CONDUCTOR BT
EJ03380 | HAIN-18 | F2-BT1 | DOBLE TERMINAL DE BAJA TENSIÓN (CABLE NEUTRO) | und | 2 | 2025-12-30 | T385 | HAIN-04 | Proyectos Rehabilitacion de Redes MT-BT y Normalizacion Usuario HAIN-04 | SUB Los Tres Brazos | 18.5151 | -69.8392 |  | INSTALACIÓN | ARMADO BT
EJ03509 | HAIN-52 | F1-BT1 | INSTALACIÓN DE FIN BAJA TENSIÓN (CABLE NEUTRO) | und | 4 | 2025-12-30 | T395 | HAIN-05 | Proyectos Rehabilitacion de Redes MT-BT y Normalizacion Usuario HAIN-05 | SUB Nacional | 18.5242 | -69.8902 |  | INSTALACIÓN | ARMADO BT
EJ03681 | SPCR-31 | CO-0012 | TRANSFERENCIA DE CONDUCTOR 2/0 | ml | 104 | 2025-12-30 | T406 | SPCR-01 | Proyectos Rehabilitacion de Redes MT-BT y Normalizacion Usuario SPCR-01 | SUB Hainamosa | 18.4758 | -69.902 |  | TRANSFERENCIA | CONDUCTOR MT
EJ03693 | SPCR-53 | CO-0062 | Transferencia de conductor aislado 3h en BT | ml | 110 | 2025-12-30 | T407 | SPCR-01 | Proyectos Rehabilitacion de Redes MT-BT y Normalizacion Usuario SPCR-01 | SUB Los Mina Norte | 18.4932 | -69.8869 |  | TRANSFERENCIA | CONDUCTOR BT
EJ03856 | SPCR-62 | CO-0013 | Remoción de conductor en red de media tension monofasica, metro lineal | ml | 57 | 2025-12-30 | T416 | SPCR-02 | Proyectos Rehabilitacion de Redes MT-BT y Normalizacion Usuario SPCR-02 | SUB Los Frailes | 18.4545 | -69.8908 |  | REMOCIÓN | CONDUCTOR MT
EJ03866 | SPCR-41 | TP-2C2 | Transferencia de Tendido de Conductor Triplex 2/0 Neutro 2/0 | ml | 95 | 2025-12-30 | T417 | SPCR-02 | Proyectos Rehabilitacion de Redes MT-BT y Normalizacion Usuario SPCR-02 | SUB Mendoza | 18.4957 | -69.8935 |  | TRANSFERENCIA | CONDUCTOR BT
EJ04231 | SPCR-56 | PR-2011 | Instalación de Seccionador fusible fijacion a poste | und | 5 | 2025-12-30 | T438 | SPCR-04 | Proyectos Rehabilitacion de Redes MT-BT y Normalizacion Usuario SPCR-04 | SUB Invivienda | 18.4873 | -69.9025 |  | INSTALACIÓN | PROTECCIONES DE MT
EJ04247 | SPCR-93 | PT-4/0-4/01 | INSTALACION JUMPER EN POSTE 4/0 - 4/0 | und | 1 | 2025-12-30 | T439 | SPCR-04 | Proyectos Rehabilitacion de Redes MT-BT y Normalizacion Usuario SPCR-04 | SUB Los Tres Brazos | 18.4874 | -69.899 |  | INSTALACIÓN | EMPALME AEREO BT-MT
EJ00055 | CAPO-14 | P3B-110-1B-M1 | Instalación de Poste de Metal de 3kN de 9 m, con cimentación | und | 4 | 2025-12-31 | T003 | CAPO-01 | Proyecto Sistema Automatizacion de Distribucion CAPO-01 | SUB Hainamosa | 18.45 | -69.8382 |  | INSTALACIÓN | POSTES BT
EJ00239 | CAPO-40 | F2-BT1 | DOBLE TERMINAL DE BAJA TENSIÓN (CABLE NEUTRO) | und | 9 | 2025-12-31 | T025 | CAPO-04 | Proyecto Sistema Automatizacion de Distribucion CAPO-04 | SUB Nacional | 18.4661 | -69.8728 |  | INSTALACIÓN | ARMADO BT
EJ00325 | CAPO-71 | MT-3071 | INSTALACIÓN DE MONTAJE 3Ø, (HORIZONTAL) FIN DE LINEA | und | 5 | 2025-12-31 | T034 | CAPO-05 | Proyecto Sistema Automatizacion de Distribucion CAPO-05 | SUB Alma Rosa | 18.4307 | -69.8748 |  | INSTALACIÓN | ARMADO MT
EJ00336 | CAPO-59 | DM-BTC1 | Derivación cable guía Medio Vano | und | 15 | 2025-12-31 | T035 | CAPO-05 | Proyecto Sistema Automatizacion de Distribucion CAPO-05 | SUB Los Frailes | 18.4684 | -69.856 |  | INSTALACIÓN | ARMADO BT
EJ00504 | CAPO-88 | F2-BT1 | DOBLE TERMINAL DE BAJA TENSIÓN (CABLE NEUTRO) | und | 1 | 2025-12-31 | T055 | CAPO-07 | Proyecto Sistema Automatizacion de Distribucion CAPO-07 | SUB Villa Faro | 18.4729 | -69.8871 |  | INSTALACIÓN | ARMADO BT
EJ00583 | CAPO-80 | P3B-110-1B-M1 | Instalación de Poste de Metal de 3kN de 9 m, con cimentación | und | 4 | 2025-12-31 | T063 | CAPO-09 | Proyecto Sistema Automatizacion de Distribucion CAPO-09 | SUB Villa Faro | 18.485 | -69.9009 |  | INSTALACIÓN | POSTES BT
EJ00778 | CAPO-18 | PHV-800-10 | POSTE DE HORMIGÓN PRETENSADO VIBRADO 800 DAN-10.5 M(35’) | und | 3 | 2025-12-31 | T082 | CAPO-11 | Proyecto Sistema Automatizacion de Distribucion CAPO-11 | SUB Los Mina Norte | 18.5141 | -69.8961 |  | INSTALACIÓN | POSTES MT
EJ00920 | CNP8-98 | SP1-MTE1 | INSTALACION SECCIONADOR - FUSIBLE Y PARARRAYOS EN POSTE PARA EQUIPO | und | 3 | 2025-12-31 | T098 | CNP8-01 | Proyecto Sistema Automatizacion de Distribucion CNP8-01 | SUB Hainamosa | 18.4328 | -69.8535 |  | INSTALACIÓN | PROTECCIONES DE MT
EJ01248 | CNP8-80 | MT-3071 | INSTALACIÓN DE MONTAJE 3Ø, (HORIZONTAL) FIN DE LINEA | und | 8 | 2025-12-31 | T134 | CNP8-05 | Proyecto Sistema Automatizacion de Distribucion CNP8-05 | SUB Invivienda | 18.5196 | -69.8345 |  | INSTALACIÓN | ARMADO MT
EJ01257 | CNP8-76 | DM-BTC1 | Derivación cable guía Medio Vano | und | 8 | 2025-12-31 | T135 | CNP8-05 | Proyecto Sistema Automatizacion de Distribucion CNP8-05 | SUB Charles de Gaulle | 18.4522 | -69.8905 |  | INSTALACIÓN | ARMADO BT
EJ01344 | CNP8-92 | P3B-109-1B-M1 | Instalación de Poste de Metal de 3kN de 9 m, sin cimentación | und | 2 | 2025-12-31 | T143 | CNP8-06 | Proyecto Sistema Automatizacion de Distribucion CNP8-06 | SUB Alma Rosa | 18.4835 | -69.9299 |  | INSTALACIÓN | POSTES BT
EJ01354 | CNP8-87 | CSA-MT1 | INSTALACIÓN DE CRUCETA SIMPLE DE ACERO PARA MEDIA TENSIÓN (CRUCETA DE 8') | und | 1 | 2025-12-31 | T144 | CNP8-06 | Proyecto Sistema Automatizacion de Distribucion CNP8-06 | SUB Los Frailes | 18.4684 | -69.919 |  | INSTALACIÓN | ARMADO MT
EJ01524 | CNP8-82 | PHV-1050-12 | Poste de Concreto Pretensado de 12s 1050 Kg | und | 1 | 2025-12-31 | T162 | CNP8-08 | Construccion nuevo circuito para el descargo circuito CNP8-08 | SUB Hainamosa | 18.4881 | -69.9266 |  | INSTALACIÓN | POSTES MT
EJ01614 | DESP-20 | EXC-11 | Excavacion para poste de 30 o vientos De roca | und | 2 | 2025-12-31 | T181 | DESP-01 | Construccion nuevo circuito para el descargo circuito DESP-01 | SUB Isabelita | 18.4805 | -69.8597 |  | INSTALACIÓN | OBRAS CIVILES
EJ01683 | DESP-59 | PHV-1050-12 | Poste de Concreto Pretensado de 12s 1050 Kg | und | 2 | 2025-12-31 | T192 | DESP-03 | Construccion nuevo circuito para el descargo circuito DESP-03 | SUB Alma Rosa | 18.4786 | -69.834 |  | INSTALACIÓN | POSTES MT
EJ01787 | DESP-14 | PHV-1050-12 | Poste de Concreto Pretensado de 12s 1050 Kg | und | 3 | 2025-12-31 | T212 | DESP-05 | Construccion nuevo circuito para el descargo circuito DESP-05 | SUB Cancino | 18.4348 | -69.9102 |  | INSTALACIÓN | POSTES MT
EJ01837 | DESP-73 | P3B-109-1B-M1 | Instalación de Poste de Metal de 3kN de 9 m, sin cimentación | und | 2 | 2025-12-31 | T223 | DESP-06 | Construccion nuevo circuito para el descargo circuito DESP-06 | SUB Capotillo | 18.4518 | -69.8955 |  | INSTALACIÓN | POSTES BT
EJ01874 | TIM2-19 | EXC-21 | EXCAVACIÓN EN TERRENO ROCOSO < 12M | und | 2 | 2025-12-31 | T241 | TIM2-01 | Construccion nuevo circuito para el descargo circuito TIM2-01 | SUB Villa Faro | 18.4926 | -69.8429 |  | INSTALACIÓN | OBRAS CIVILES
EJ01943 | TIM2-83 | PHV-800-10 | POSTE DE HORMIGÓN PRETENSADO VIBRADO 800 DAN-10.5 M(35’) | und | 1 | 2025-12-31 | T252 | TIM2-02 | Construccion nuevo circuito para el descargo circuito TIM2-02 | SUB Hainamosa | 18.5125 | -69.8904 |  | INSTALACIÓN | POSTES MT
EJ01987 | TIM2-26 | ZURD-11 | Instalación de excavacion zanja 0.8 x 2.0 m para tubos y conductores URD | und | 3 | 2025-12-31 | T261 | TIM2-03 | Construccion nuevo circuito para el descargo circuito TIM2-03 | SUB Invivienda | 18.5226 | -69.8613 |  | INSTALACIÓN | OBRAS CIVILES
EJ02073 | TIM2-98 | P3B-109-1A-M1 | Instalación de Poste de Metal de 3kN de 7 m, sin cimentación | und | 4 | 2025-12-31 | T273 | TIM2-04 | Construccion nuevo circuito para el descargo circuito TIM2-04 | SUB Alma Rosa | 18.5283 | -69.8427 |  | INSTALACIÓN | POSTES BT
EJ02146 | TIM2-66 | P3B-110-1A-M1 | Instalación de Poste de Metal de 3kN de 7 m, con cimentación | und | 1 | 2025-12-31 | T283 | TIM2-05 | Construccion nuevo circuito para el descargo circuito TIM2-05 | SUB Nacional | 18.5087 | -69.8552 |  | INSTALACIÓN | POSTES BT
EJ02224 | TIM2-23 | CO-UR-21 | Instalación de URD aereo en cable guia | ml | 82 | 2025-12-31 | T296 | TIM2-08 | Construccion nuevo circuito para el descargo circuito TIM2-08 | SUB Ozama | 18.4834 | -69.8372 |  | INSTALACIÓN | CONDUCTOR MT
EJ02368 | GUAL-22 | CV1-BT | INSTALACION DE CRUCETA SIMPLE DE ACERO EN VOLADIZO BAJA TENSION | und | 4 | 2025-12-31 | T305 | GUAL-01 | Proyectos Rehabilitacion de Redes MT-BT y Normalizacion Usuario GUAL-01 | SUB Hainamosa | 18.4785 | -69.8347 |  | INSTALACIÓN | ARMADO BT
EJ02476 | GUAL-79 | EA-MT1 | INSTALACION AISLADOR SOBRE CRUCETA DE ACERO PARA MEDIA TENSION | und | 1 | 2025-12-31 | T314 | GUAL-02 | Proyectos Rehabilitacion de Redes MT-BT y Normalizacion Usuario GUAL-02 | SUB Mendoza | 18.4855 | -69.8402 |  | INSTALACIÓN | ARMADO MT
EJ02703 | GUAL-35 | PR-1031 | INSTALACION PUESTA A TIERRA EN POSTE METALICO | und | 3 | 2025-12-31 | T328 | GUAL-03 | Proyectos Rehabilitacion de Redes MT-BT y Normalizacion Usuario GUAL-03 | SUB Isabelita | 18.482 | -69.9147 |  | INSTALACIÓN | PROTECCIONES DE MT
EJ02717 | GUAL-33 | CC-4/0-2/01 | Instalación de Conexión 4/0 - 2/0 | und | 6 | 2025-12-31 | T329 | GUAL-03 | Proyectos Rehabilitacion de Redes MT-BT y Normalizacion Usuario GUAL-03 | SUB Ozama | 18.4899 | -69.8497 |  | INSTALACIÓN | EMPALME AEREO BT-MT
EJ03004 | GUAL-96 | CO-URDA1 | Instalación de URD 4/0 registro a registro en tubo pvc | ml | 20 | 2025-12-31 | T346 | GUAL-05 | Proyectos Rehabilitacion de Redes MT-BT y Normalizacion Usuario GUAL-05 | SUB Timbeque | 18.5084 | -69.8834 |  | INSTALACIÓN | CONDUCTOR MT
EJ03235 | HAIN-33 | CO-0012 | TRANSFERENCIA DE CONDUCTOR 2/0 | ml | 40 | 2025-12-31 | T366 | HAIN-02 | Proyectos Rehabilitacion de Redes MT-BT y Normalizacion Usuario HAIN-02 | SUB Alma Rosa | 18.4894 | -69.8897 |  | TRANSFERENCIA | CONDUCTOR MT
EJ03367 | HAIN-19 | CV8-MT1 | INSTALACIÓN DE CRUCETA DE ACERO SIMPLE EN VOLADIZO DE 10´ | und | 5 | 2025-12-31 | T384 | HAIN-04 | Proyectos Rehabilitacion de Redes MT-BT y Normalizacion Usuario HAIN-04 | SUB Invivienda | 18.4528 | -69.8537 |  | INSTALACIÓN | ARMADO MT
EJ04262 | SPCR-87 | TR-50-B1 | Instalación de Transformador monofásico CSP Blindado en poste (50 kVA) | und | 10 | 2025-12-31 | T440 | SPCR-04 | Proyectos Rehabilitacion de Redes MT-BT y Normalizacion Usuario SPCR-04 | SUB Los Tres Brazos | 18.5237 | -69.887 |  | INSTALACIÓN | TRANSFORMADOR AEREO
EJ00074 | CAPO-91 | F1-BT1 | INSTALACIÓN DE FIN BAJA TENSIÓN (CABLE NEUTRO) | und | 1 | 2026-01-01 | T005 | CAPO-01 | Proyecto Sistema Automatizacion de Distribucion CAPO-01 | SUB Cancino | 18.4785 | -69.9061 |  | INSTALACIÓN | ARMADO BT
EJ00571 | CAPO-65 | PHV-500-12 | POSTE DE HORMIGÓN PRETENSADO VIBRADO 500 DAN – 12 M (40’) | und | 6 | 2026-01-01 | T062 | CAPO-09 | Proyecto Sistema Automatizacion de Distribucion CAPO-09 | SUB Villa Faro | 18.4986 | -69.9276 |  | INSTALACIÓN | POSTES MT
EJ00705 | CAPO-17 | TP-2C2 | Transferencia de Tendido de Conductor Triplex 2/0 Neutro 2/0 | ml | 41 | 2026-01-01 | T077 | CAPO-10 | Proyecto Sistema Automatizacion de Distribucion CAPO-10 | SUB Los Tres Brazos | 18.518 | -69.8866 |  | TRANSFERENCIA | CONDUCTOR BT
EJ00894 | CNP8-47 | CO-0013 | Remoción de conductor en red de media tension monofasica, metro lineal | ml | 53 | 2026-01-01 | T096 | CNP8-01 | Proyecto Sistema Automatizacion de Distribucion CNP8-01 | SUB Hainamosa | 18.4322 | -69.8498 |  | REMOCIÓN | CONDUCTOR MT
EJ01264 | CNP8-84 | CO-0012 | TRANSFERENCIA DE CONDUCTOR 2/0 | ml | 269 | 2026-01-01 | T136 | CNP8-05 | Proyecto Sistema Automatizacion de Distribucion CNP8-05 | SUB Charles de Gaulle | 18.4604 | -69.8645 |  | TRANSFERENCIA | CONDUCTOR MT
EJ01446 | CNP8-69 | MT-3071 | INSTALACIÓN DE MONTAJE 3Ø, (HORIZONTAL) FIN DE LINEA | und | 2 | 2026-01-01 | T154 | CNP8-07 | Construccion nuevo circuito para el descargo circuito CNP8-07 | SUB Los Mina Norte | 18.4813 | -69.89 |  | INSTALACIÓN | ARMADO MT
EJ01463 | CNP8-81 | F1-BT1 | INSTALACIÓN DE FIN BAJA TENSIÓN (CABLE NEUTRO) | und | 4 | 2026-01-01 | T155 | CNP8-07 | Construccion nuevo circuito para el descargo circuito CNP8-07 | SUB Los Mina Norte | 18.4912 | -69.8907 |  | INSTALACIÓN | ARMADO BT
EJ01471 | CNP8-21 | CO-0023 | REMOCION DE CONDUCTOR 2/0 | ml | 99 | 2026-01-01 | T156 | CNP8-07 | Construccion nuevo circuito para el descargo circuito CNP8-07 | SUB Los Mina Norte | 18.5011 | -69.8947 |  | REMOCIÓN | CONDUCTOR MT
EJ01626 | DESP-44 | PHV-800-10 | POSTE DE HORMIGÓN PRETENSADO VIBRADO 800 DAN-10.5 M(35’) | und | 3 | 2026-01-01 | T182 | DESP-01 | Construccion nuevo circuito para el descargo circuito DESP-01 | SUB Villa Faro | 18.5095 | -69.8754 |  | INSTALACIÓN | POSTES MT
EJ02216 | TIM2-68 | CV1-BT | INSTALACION DE CRUCETA SIMPLE DE ACERO EN VOLADIZO BAJA TENSION | und | 5 | 2026-01-01 | T295 | TIM2-08 | Construccion nuevo circuito para el descargo circuito TIM2-08 | SUB Isabelita | 18.5237 | -69.8346 |  | INSTALACIÓN | ARMADO BT
EJ03682 | SPCR-87 | CO-0013 | Remoción de conductor en red de media tension monofasica, metro lineal | ml | 123 | 2026-01-01 | T406 | SPCR-01 | Proyectos Rehabilitacion de Redes MT-BT y Normalizacion Usuario SPCR-01 | SUB Cancino | 18.4346 | -69.8833 |  | REMOCIÓN | CONDUCTOR MT
EJ03857 | SPCR-50 | CO-0012 | TRANSFERENCIA DE CONDUCTOR 2/0 | ml | 53 | 2026-01-01 | T416 | SPCR-02 | Proyectos Rehabilitacion de Redes MT-BT y Normalizacion Usuario SPCR-02 | SUB Mendoza | 18.4914 | -69.8391 |  | TRANSFERENCIA | CONDUCTOR MT
EJ03867 | SPCR-33 | TP-2C1 | Instalación de Tendido de Conductor Triplex 2/0 Neutro 2/0 | ml | 95 | 2026-01-01 | T417 | SPCR-02 | Proyectos Rehabilitacion de Redes MT-BT y Normalizacion Usuario SPCR-02 | SUB Mendoza | 18.443 | -69.8888 |  | INSTALACIÓN | CONDUCTOR BT
EJ04005 | SPCR-77 | DM-BTC1 | Derivación cable guía Medio Vano | und | 3 | 2026-01-01 | T425 | SPCR-03 | Proyectos Rehabilitacion de Redes MT-BT y Normalizacion Usuario SPCR-03 | SUB Ozama | 18.4345 | -69.9242 |  | INSTALACIÓN | ARMADO BT
EJ00144 | CAPO-97 | P3B-109-1B-M1 | Instalación de Poste de Metal de 3kN de 9 m, sin cimentación | und | 7 | 2026-01-02 | T013 | CAPO-02 | Proyecto Sistema Automatizacion de Distribucion CAPO-02 | SUB Cancino | 18.4397 | -69.8673 |  | INSTALACIÓN | POSTES BT
EJ00495 | CAPO-91 | MT-3071 | INSTALACIÓN DE MONTAJE 3Ø, (HORIZONTAL) FIN DE LINEA | und | 4 | 2026-01-02 | T054 | CAPO-07 | Proyecto Sistema Automatizacion de Distribucion CAPO-07 | SUB Villa Faro | 18.4658 | -69.9 |  | INSTALACIÓN | ARMADO MT
EJ00718 | CAPO-46 | PR-1021 | INSTALACION PUESTA A TIERRA INDEPENDIENTE A LA DEL POSTE | und | 1 | 2026-01-02 | T078 | CAPO-10 | Proyecto Sistema Automatizacion de Distribucion CAPO-10 | SUB Los Tres Brazos | 18.4994 | -69.9189 |  | INSTALACIÓN | PROTECCIONES DE MT
EJ00729 | CAPO-81 | CC-4/0-4/01 | Instalación de Conexión 4/0 - 4/0 | und | 4 | 2026-01-02 | T079 | CAPO-10 | Proyecto Sistema Automatizacion de Distribucion CAPO-10 | SUB Invivienda | 18.4452 | -69.8403 |  | INSTALACIÓN | EMPALME AEREO BT-MT
EJ00910 | CNP8-87 | CO-0062 | Transferencia de conductor aislado 3h en BT | ml | 129 | 2026-01-02 | T097 | CNP8-01 | Proyecto Sistema Automatizacion de Distribucion CNP8-01 | SUB Cancino | 18.4661 | -69.9152 |  | TRANSFERENCIA | CONDUCTOR BT
EJ01081 | CNP8-64 | P3B-109-2C-H1 | Instalación de Poste de Hormigón de 5kN de 10 m, sin cimentación | und | 3 | 2026-01-02 | T112 | CNP8-03 | Proyecto Sistema Automatizacion de Distribucion CNP8-03 | SUB Nacional | 18.5032 | -69.8458 |  | INSTALACIÓN | POSTES MT
EJ01095 | CNP8-37 | P3B-109-1B-M1 | Instalación de Poste de Metal de 3kN de 9 m, sin cimentación | und | 1 | 2026-01-02 | T113 | CNP8-03 | Proyecto Sistema Automatizacion de Distribucion CNP8-03 | SUB Capotillo | 18.4789 | -69.9178 |  | INSTALACIÓN | POSTES BT
EJ01103 | CNP8-45 | CV4-MT11 | INSTALACIÓN DE CRUCETA DOBLE DE ACERO EN VOLADIZO PARA MEDIA TENSIÓN(CRUCETA DE 8) | und | 2 | 2026-01-02 | T114 | CNP8-03 | Proyecto Sistema Automatizacion de Distribucion CNP8-03 | SUB Nacional | 18.513 | -69.8461 |  | INSTALACIÓN | ARMADO MT
EJ01188 | CNP8-80 | CC-4/0-2/01 | Instalación de Conexión 4/0 - 2/0 | und | 4 | 2026-01-02 | T129 | CNP8-04 | Proyecto Sistema Automatizacion de Distribucion CNP8-04 | SUB Villa Faro | 18.525 | -69.916 |  | INSTALACIÓN | EMPALME AEREO BT-MT
EJ01432 | CNP8-83 | P3B-110-1B-M1 | Instalación de Poste de Metal de 3kN de 9 m, con cimentación | und | 4 | 2026-01-02 | T153 | CNP8-07 | Construccion nuevo circuito para el descargo circuito CNP8-07 | SUB Hainamosa | 18.5042 | -69.9169 |  | INSTALACIÓN | POSTES BT
EJ01737 | DESP-34 | P3B-110-1B-M1 | Instalación de Poste de Metal de 3kN de 9 m, con cimentación | und | 6 | 2026-01-02 | T203 | DESP-04 | Construccion nuevo circuito para el descargo circuito DESP-04 | SUB Invivienda | 18.4552 | -69.8893 |  | INSTALACIÓN | POSTES BT
EJ01997 | TIM2-88 | PHV-1050-12 | Poste de Concreto Pretensado de 12s 1050 Kg | und | 4 | 2026-01-02 | T262 | TIM2-03 | Construccion nuevo circuito para el descargo circuito TIM2-03 | SUB Los Tres Brazos | 18.4907 | -69.8927 |  | INSTALACIÓN | POSTES MT
EJ02059 | TIM2-74 | PHV-800-12 | POSTE DE HORMIGÓN PRETENSADO VIBRADO 800 DAN – 12 M (40’) | und | 4 | 2026-01-02 | T272 | TIM2-04 | Construccion nuevo circuito para el descargo circuito TIM2-04 | SUB Mendoza | 18.4691 | -69.8771 |  | INSTALACIÓN | POSTES MT
EJ02089 | TIM2-99 | CV8-MT1 | INSTALACIÓN DE CRUCETA DE ACERO SIMPLE EN VOLADIZO DE 10´ | und | 6 | 2026-01-02 | T274 | TIM2-04 | Construccion nuevo circuito para el descargo circuito TIM2-04 | SUB Los Frailes | 18.5299 | -69.9019 |  | INSTALACIÓN | ARMADO MT
EJ02829 | GUAL-75 | CDA-MT11 | INSTALACIÓN DE CRUCETA DOBLE DE ACERO PARA MEDIA TENSIÓN (CRUCETA DE 8') | und | 4 | 2026-01-02 | T334 | GUAL-04 | Proyectos Rehabilitacion de Redes MT-BT y Normalizacion Usuario GUAL-04 | SUB Invivienda | 18.4495 | -69.877 |  | INSTALACIÓN | ARMADO MT
EJ02990 | GUAL-35 | AL-BT3 | Remoción de Línea de Baja Tensión en Alineamiento | und | 3 | 2026-01-02 | T345 | GUAL-05 | Proyectos Rehabilitacion de Redes MT-BT y Normalizacion Usuario GUAL-05 | SUB Capotillo | 18.4747 | -69.8472 |  | REMOCIÓN | ARMADO BT
EJ03078 | HAIN-16 | CO-URDA1 | Instalación de URD 4/0 registro a registro en tubo pvc | ml | 16 | 2026-01-02 | T356 | HAIN-01 | Proyectos Rehabilitacion de Redes MT-BT y Normalizacion Usuario HAIN-01 | SUB Los Mina Norte | 18.4785 | -69.8709 |  | INSTALACIÓN | CONDUCTOR MT
EJ03510 | HAIN-51 | DM-BTC1 | Derivación cable guía Medio Vano | und | 2 | 2026-01-02 | T395 | HAIN-05 | Proyectos Rehabilitacion de Redes MT-BT y Normalizacion Usuario HAIN-05 | SUB Timbeque | 18.4615 | -69.9018 |  | INSTALACIÓN | ARMADO BT
EJ03523 | HAIN-37 | CO-0023 | REMOCION DE CONDUCTOR 2/0 | ml | 18 | 2026-01-02 | T396 | HAIN-05 | Proyectos Rehabilitacion de Redes MT-BT y Normalizacion Usuario HAIN-05 | SUB Capotillo | 18.4526 | -69.8696 |  | REMOCIÓN | CONDUCTOR MT
EJ04019 | SPCR-89 | CO-0023 | REMOCION DE CONDUCTOR 2/0 | ml | 24 | 2026-01-02 | T426 | SPCR-03 | Proyectos Rehabilitacion de Redes MT-BT y Normalizacion Usuario SPCR-03 | SUB Ozama | 18.5277 | -69.8541 |  | REMOCIÓN | CONDUCTOR MT
EJ04355 | SPCR-88 | CO-0023 | REMOCION DE CONDUCTOR 2/0 | ml | 27 | 2026-01-02 | T446 | SPCR-05 | Proyectos Rehabilitacion de Redes MT-BT y Normalizacion Usuario SPCR-05 | SUB Timbeque | 18.4613 | -69.8616 |  | REMOCIÓN | CONDUCTOR MT
EJ04366 | SPCR-22 | TP-2C1 | Instalación de Tendido de Conductor Triplex 2/0 Neutro 2/0 | ml | 24 | 2026-01-02 | T447 | SPCR-05 | Proyectos Rehabilitacion de Redes MT-BT y Normalizacion Usuario SPCR-05 | SUB Timbeque | 18.4958 | -69.8658 |  | INSTALACIÓN | CONDUCTOR BT
EJ00066 | CAPO-66 | CV4-MT11 | INSTALACIÓN DE CRUCETA DOBLE DE ACERO EN VOLADIZO PARA MEDIA TENSIÓN(CRUCETA DE 8) | und | 2 | 2026-01-05 | T004 | CAPO-01 | Proyecto Sistema Automatizacion de Distribucion CAPO-01 | SUB Cancino | 18.4773 | -69.8399 |  | INSTALACIÓN | ARMADO MT
EJ00075 | CAPO-19 | F1-BT1 | INSTALACIÓN DE FIN BAJA TENSIÓN (CABLE NEUTRO) | und | 2 | 2026-01-05 | T005 | CAPO-01 | Proyecto Sistema Automatizacion de Distribucion CAPO-01 | SUB Hainamosa | 18.4572 | -69.898 |  | INSTALACIÓN | ARMADO BT
EJ00244 | CAPO-35 | CO-URDA1 | Instalación de URD 4/0 registro a registro en tubo pvc | ml | 131 | 2026-01-05 | T026 | CAPO-04 | Proyecto Sistema Automatizacion de Distribucion CAPO-04 | SUB Timbeque | 18.4425 | -69.8997 |  | INSTALACIÓN | CONDUCTOR MT
EJ00409 | CAPO-43 | DM-BTC1 | Derivación cable guía Medio Vano | und | 1 | 2026-01-05 | T045 | CAPO-06 | Proyecto Sistema Automatizacion de Distribucion CAPO-06 | SUB Mendoza | 18.4377 | -69.8845 |  | INSTALACIÓN | ARMADO BT
EJ00572 | CAPO-52 | PHV-500-12 | POSTE DE HORMIGÓN PRETENSADO VIBRADO 500 DAN – 12 M (40’) | und | 6 | 2026-01-05 | T062 | CAPO-09 | Proyecto Sistema Automatizacion de Distribucion CAPO-09 | SUB Isabelita | 18.4373 | -69.9122 |  | INSTALACIÓN | POSTES MT
EJ00594 | CAPO-21 | EA-MT1 | INSTALACION AISLADOR SOBRE CRUCETA DE ACERO PARA MEDIA TENSION | und | 5 | 2026-01-05 | T064 | CAPO-09 | Proyecto Sistema Automatizacion de Distribucion CAPO-09 | SUB Ozama | 18.4802 | -69.8637 |  | INSTALACIÓN | ARMADO MT
EJ00694 | CAPO-81 | CO-URDA1 | Instalación de URD 4/0 registro a registro en tubo pvc | ml | 65 | 2026-01-05 | T076 | CAPO-10 | Proyecto Sistema Automatizacion de Distribucion CAPO-10 | SUB Los Tres Brazos | 18.5046 | -69.8534 |  | INSTALACIÓN | CONDUCTOR MT
EJ00706 | CAPO-39 | CO-0062 | Transferencia de conductor aislado 3h en BT | ml | 42 | 2026-01-05 | T077 | CAPO-10 | Proyecto Sistema Automatizacion de Distribucion CAPO-10 | SUB Charles de Gaulle | 18.5077 | -69.8918 |  | TRANSFERENCIA | CONDUCTOR BT
EJ00740 | CAPO-14 | TR-50-B1 | Instalación de Transformador monofásico CSP Blindado en poste (50 kVA) | und | 8 | 2026-01-05 | T080 | CAPO-10 | Proyecto Sistema Automatizacion de Distribucion CAPO-10 | SUB Invivienda | 18.5225 | -69.835 |  | INSTALACIÓN | TRANSFORMADOR AEREO
EJ00786 | CAPO-52 | P3B-110-1B-M1 | Instalación de Poste de Metal de 3kN de 9 m, con cimentación | und | 7 | 2026-01-05 | T083 | CAPO-11 | Proyecto Sistema Automatizacion de Distribucion CAPO-11 | SUB Hainamosa | 18.4403 | -69.8534 |  | INSTALACIÓN | POSTES BT
EJ00895 | CNP8-92 | CO-0023 | REMOCION DE CONDUCTOR 2/0 | ml | 85 | 2026-01-05 | T096 | CNP8-01 | Proyecto Sistema Automatizacion de Distribucion CNP8-01 | SUB Los Mina Norte | 18.4879 | -69.8644 |  | REMOCIÓN | CONDUCTOR MT
EJ00994 | CNP8-45 | P3B-109-1B-M1 | Instalación de Poste de Metal de 3kN de 9 m, sin cimentación | und | 2 | 2026-01-05 | T103 | CNP8-02 | Proyecto Sistema Automatizacion de Distribucion CNP8-02 | SUB Los Frailes | 18.4775 | -69.8932 |  | INSTALACIÓN | POSTES BT
EJ01008 | CNP8-31 | CDA-MT11 | INSTALACIÓN DE CRUCETA DOBLE DE ACERO PARA MEDIA TENSIÓN (CRUCETA DE 8') | und | 5 | 2026-01-05 | T104 | CNP8-02 | Proyecto Sistema Automatizacion de Distribucion CNP8-02 | SUB Los Frailes | 18.4918 | -69.87 |  | INSTALACIÓN | ARMADO MT
EJ01175 | CNP8-17 | TP-2C2 | Transferencia de Tendido de Conductor Triplex 2/0 Neutro 2/0 | ml | 98 | 2026-01-05 | T127 | CNP8-04 | Proyecto Sistema Automatizacion de Distribucion CNP8-04 | SUB Villa Faro | 18.4311 | -69.8973 |  | TRANSFERENCIA | CONDUCTOR BT
EJ01183 | CNP8-45 | SP1-MTE1 | INSTALACION SECCIONADOR - FUSIBLE Y PARARRAYOS EN POSTE PARA EQUIPO | und | 2 | 2026-01-05 | T128 | CNP8-04 | Proyecto Sistema Automatizacion de Distribucion CNP8-04 | SUB Villa Faro | 18.4592 | -69.8384 |  | INSTALACIÓN | PROTECCIONES DE MT
EJ01265 | CNP8-27 | CO-UR-21 | Instalación de URD aereo en cable guia | ml | 241 | 2026-01-05 | T136 | CNP8-05 | Proyecto Sistema Automatizacion de Distribucion CNP8-05 | SUB Charles de Gaulle | 18.4782 | -69.8403 |  | INSTALACIÓN | CONDUCTOR MT
EJ01360 | CNP8-59 | AL-BT3 | Remoción de Línea de Baja Tensión en Alineamiento | und | 3 | 2026-01-05 | T145 | CNP8-06 | Proyecto Sistema Automatizacion de Distribucion CNP8-06 | SUB Los Frailes | 18.447 | -69.919 |  | REMOCIÓN | ARMADO BT
EJ01447 | CNP8-42 | CV1-MT1 | Instalación de Cruceta simple de Acero en Voladizo para media Tensión (cruceta de 8') | und | 1 | 2026-01-05 | T154 | CNP8-07 | Construccion nuevo circuito para el descargo circuito CNP8-07 | SUB Hainamosa | 18.4987 | -69.8413 |  | INSTALACIÓN | ARMADO MT
EJ01464 | CNP8-68 | F2-BT1 | DOBLE TERMINAL DE BAJA TENSIÓN (CABLE NEUTRO) | und | 6 | 2026-01-05 | T155 | CNP8-07 | Construccion nuevo circuito para el descargo circuito CNP8-07 | SUB Cancino | 18.5267 | -69.9179 |  | INSTALACIÓN | ARMADO BT
EJ01472 | CNP8-41 | CO-0013 | Remoción de conductor en red de media tension monofasica, metro lineal | ml | 138 | 2026-01-05 | T156 | CNP8-07 | Construccion nuevo circuito para el descargo circuito CNP8-07 | SUB Cancino | 18.4378 | -69.8328 |  | REMOCIÓN | CONDUCTOR MT
EJ01516 | CNP8-49 | ART-TUB41 | Instalación de Armado y transp. tubo metalico 4" x 25' para bt | und | 3 | 2026-01-05 | T161 | CNP8-08 | Construccion nuevo circuito para el descargo circuito CNP8-08 | SUB Hainamosa | 18.5106 | -69.8676 |  | INSTALACIÓN | OBRAS CIVILES
EJ01571 | CNP8-66 | PHV-500-12 | POSTE DE HORMIGÓN PRETENSADO VIBRADO 500 DAN – 12 M (40’) | und | 2 | 2026-01-05 | T172 | CNP8-09 | Construccion nuevo circuito para el descargo circuito CNP8-09 | SUB Capotillo | 18.4377 | -69.9096 |  | INSTALACIÓN | POSTES MT
EJ01627 | DESP-93 | PHV-800-10 | POSTE DE HORMIGÓN PRETENSADO VIBRADO 800 DAN-10.5 M(35’) | und | 4 | 2026-01-05 | T182 | DESP-01 | Construccion nuevo circuito para el descargo circuito DESP-01 | SUB Ozama | 18.4761 | -69.8817 |  | INSTALACIÓN | POSTES MT
EJ01672 | DESP-41 | EXC-21 | EXCAVACIÓN EN TERRENO ROCOSO < 12M | und | 1 | 2026-01-05 | T191 | DESP-03 | Construccion nuevo circuito para el descargo circuito DESP-03 | SUB Mendoza | 18.4855 | -69.8524 |  | INSTALACIÓN | OBRAS CIVILES
EJ01731 | DESP-78 | PHV-500-12 | POSTE DE HORMIGÓN PRETENSADO VIBRADO 500 DAN – 12 M (40’) | und | 7 | 2026-01-05 | T202 | DESP-04 | Construccion nuevo circuito para el descargo circuito DESP-04 | SUB Invivienda | 18.4747 | -69.8777 |  | INSTALACIÓN | POSTES MT
EJ01884 | TIM2-46 | PHV-800-10 | POSTE DE HORMIGÓN PRETENSADO VIBRADO 800 DAN-10.5 M(35’) | und | 2 | 2026-01-05 | T242 | TIM2-01 | Construccion nuevo circuito para el descargo circuito TIM2-01 | SUB Isabelita | 18.4362 | -69.8806 |  | INSTALACIÓN | POSTES MT
EJ01954 | TIM2-91 | P3B-109-1A-M1 | Instalación de Poste de Metal de 3kN de 7 m, sin cimentación | und | 1 | 2026-01-05 | T253 | TIM2-02 | Construccion nuevo circuito para el descargo circuito TIM2-02 | SUB Cancino | 18.4791 | -69.9268 |  | INSTALACIÓN | POSTES BT
EJ02158 | TIM2-32 | MT-3071 | INSTALACIÓN DE MONTAJE 3Ø, (HORIZONTAL) FIN DE LINEA | und | 2 | 2026-01-05 | T284 | TIM2-05 | Construccion nuevo circuito para el descargo circuito TIM2-05 | SUB Timbeque | 18.518 | -69.9051 |  | INSTALACIÓN | ARMADO MT
EJ02217 | TIM2-55 | CV1-BT | INSTALACION DE CRUCETA SIMPLE DE ACERO EN VOLADIZO BAJA TENSION | und | 6 | 2026-01-05 | T295 | TIM2-08 | Construccion nuevo circuito para el descargo circuito TIM2-08 | SUB Isabelita | 18.4645 | -69.8339 |  | INSTALACIÓN | ARMADO BT
EJ02369 | GUAL-71 | DM-BTC1 | Derivación cable guía Medio Vano | und | 4 | 2026-01-05 | T305 | GUAL-01 | Proyectos Rehabilitacion de Redes MT-BT y Normalizacion Usuario GUAL-01 | SUB Los Mina Norte | 18.4548 | -69.8469 |  | INSTALACIÓN | ARMADO BT
EJ02493 | GUAL-62 | F1-BT1 | INSTALACIÓN DE FIN BAJA TENSIÓN (CABLE NEUTRO) | und | 2 | 2026-01-05 | T315 | GUAL-02 | Proyectos Rehabilitacion de Redes MT-BT y Normalizacion Usuario GUAL-02 | SUB Alma Rosa | 18.4759 | -69.9089 |  | INSTALACIÓN | ARMADO BT
EJ02690 | GUAL-43 | TP-2C2 | Transferencia de Tendido de Conductor Triplex 2/0 Neutro 2/0 | ml | 64 | 2026-01-05 | T327 | GUAL-03 | Proyectos Rehabilitacion de Redes MT-BT y Normalizacion Usuario GUAL-03 | SUB Villa Faro | 18.4598 | -69.9041 |  | TRANSFERENCIA | CONDUCTOR BT
EJ02844 | GUAL-59 | F1-BT1 | INSTALACIÓN DE FIN BAJA TENSIÓN (CABLE NEUTRO) | und | 4 | 2026-01-05 | T335 | GUAL-04 | Proyectos Rehabilitacion de Redes MT-BT y Normalizacion Usuario GUAL-04 | SUB Charles de Gaulle | 18.5238 | -69.8524 |  | INSTALACIÓN | ARMADO BT
EJ03236 | HAIN-68 | CO-0013 | Remoción de conductor en red de media tension monofasica, metro lineal | ml | 42 | 2026-01-05 | T366 | HAIN-02 | Proyectos Rehabilitacion de Redes MT-BT y Normalizacion Usuario HAIN-02 | SUB Alma Rosa | 18.4318 | -69.9074 |  | REMOCIÓN | CONDUCTOR MT
EJ03250 | HAIN-86 | TP-2C2 | Transferencia de Tendido de Conductor Triplex 2/0 Neutro 2/0 | ml | 61 | 2026-01-05 | T367 | HAIN-02 | Proyectos Rehabilitacion de Redes MT-BT y Normalizacion Usuario HAIN-02 | SUB Alma Rosa | 18.5157 | -69.8726 |  | TRANSFERENCIA | CONDUCTOR BT
EJ03381 | HAIN-49 | CV1-BT | INSTALACION DE CRUCETA SIMPLE DE ACERO EN VOLADIZO BAJA TENSION | und | 2 | 2026-01-05 | T385 | HAIN-04 | Proyectos Rehabilitacion de Redes MT-BT y Normalizacion Usuario HAIN-04 | SUB Los Tres Brazos | 18.5114 | -69.919 |  | INSTALACIÓN | ARMADO BT
EJ03683 | SPCR-72 | CO-0013 | Remoción de conductor en red de media tension monofasica, metro lineal | ml | 89 | 2026-01-05 | T406 | SPCR-01 | Proyectos Rehabilitacion de Redes MT-BT y Normalizacion Usuario SPCR-01 | SUB Cancino | 18.4615 | -69.8665 |  | REMOCIÓN | CONDUCTOR MT
EJ03694 | SPCR-87 | CO-0062 | Transferencia de conductor aislado 3h en BT | ml | 94 | 2026-01-05 | T407 | SPCR-01 | Proyectos Rehabilitacion de Redes MT-BT y Normalizacion Usuario SPCR-01 | SUB Cancino | 18.4532 | -69.9206 |  | TRANSFERENCIA | CONDUCTOR BT
EJ03858 | SPCR-72 | CO-UR-21 | Instalación de URD aereo en cable guia | ml | 55 | 2026-01-05 | T416 | SPCR-02 | Proyectos Rehabilitacion de Redes MT-BT y Normalizacion Usuario SPCR-02 | SUB Los Frailes | 18.5084 | -69.8334 |  | INSTALACIÓN | CONDUCTOR MT
EJ03868 | SPCR-90 | CO-0062 | Transferencia de conductor aislado 3h en BT | ml | 76 | 2026-01-05 | T417 | SPCR-02 | Proyectos Rehabilitacion de Redes MT-BT y Normalizacion Usuario SPCR-02 | SUB Alma Rosa | 18.456 | -69.9271 |  | TRANSFERENCIA | CONDUCTOR BT
EJ04232 | SPCR-59 | PR-2011 | Instalación de Seccionador fusible fijacion a poste | und | 3 | 2026-01-05 | T438 | SPCR-04 | Proyectos Rehabilitacion de Redes MT-BT y Normalizacion Usuario SPCR-04 | SUB Invivienda | 18.4596 | -69.8482 |  | INSTALACIÓN | PROTECCIONES DE MT
EJ00150 | CAPO-38 | CSA-MT1 | INSTALACIÓN DE CRUCETA SIMPLE DE ACERO PARA MEDIA TENSIÓN (CRUCETA DE 8') | und | 5 | 2026-01-06 | T014 | CAPO-02 | Proyecto Sistema Automatizacion de Distribucion CAPO-02 | SUB Cancino | 18.5124 | -69.8391 |  | INSTALACIÓN | ARMADO MT
EJ00326 | CAPO-12 | CV8-MT1 | INSTALACIÓN DE CRUCETA DE ACERO SIMPLE EN VOLADIZO DE 10´ | und | 3 | 2026-01-06 | T034 | CAPO-05 | Proyecto Sistema Automatizacion de Distribucion CAPO-05 | SUB Mendoza | 18.5277 | -69.9283 |  | INSTALACIÓN | ARMADO MT
EJ00337 | CAPO-98 | AL-BT3 | Remoción de Línea de Baja Tensión en Alineamiento | und | 15 | 2026-01-06 | T035 | CAPO-05 | Proyecto Sistema Automatizacion de Distribucion CAPO-05 | SUB Mendoza | 18.5045 | -69.8954 |  | REMOCIÓN | ARMADO BT
EJ00343 | CAPO-21 | CO-0023 | REMOCION DE CONDUCTOR 2/0 | ml | 88 | 2026-01-06 | T036 | CAPO-05 | Proyecto Sistema Automatizacion de Distribucion CAPO-05 | SUB Mendoza | 18.4393 | -69.8702 |  | REMOCIÓN | CONDUCTOR MT
EJ00496 | CAPO-94 | CV1-MT1 | Instalación de Cruceta simple de Acero en Voladizo para media Tensión (cruceta de 8') | und | 2 | 2026-01-06 | T054 | CAPO-07 | Proyecto Sistema Automatizacion de Distribucion CAPO-07 | SUB Ozama | 18.4398 | -69.9172 |  | INSTALACIÓN | ARMADO MT
EJ00505 | CAPO-59 | AL-BT3 | Remoción de Línea de Baja Tensión en Alineamiento | und | 2 | 2026-01-06 | T055 | CAPO-07 | Proyecto Sistema Automatizacion de Distribucion CAPO-07 | SUB Isabelita | 18.4834 | -69.8569 |  | REMOCIÓN | ARMADO BT
EJ00584 | CAPO-42 | P3B-109-1A-M1 | Instalación de Poste de Metal de 3kN de 7 m, sin cimentación | und | 4 | 2026-01-06 | T063 | CAPO-09 | Proyecto Sistema Automatizacion de Distribucion CAPO-09 | SUB Isabelita | 18.5026 | -69.8813 |  | INSTALACIÓN | POSTES BT
EJ00719 | CAPO-70 | PR-1021 | INSTALACION PUESTA A TIERRA INDEPENDIENTE A LA DEL POSTE | und | 2 | 2026-01-06 | T078 | CAPO-10 | Proyecto Sistema Automatizacion de Distribucion CAPO-10 | SUB Los Tres Brazos | 18.4509 | -69.8762 |  | INSTALACIÓN | PROTECCIONES DE MT
EJ00730 | CAPO-27 | BT-201-A1 | Instalación de Jumper Aereo Triplex 4/0 -4/0 | und | 6 | 2026-01-06 | T079 | CAPO-10 | Proyecto Sistema Automatizacion de Distribucion CAPO-10 | SUB Charles de Gaulle | 18.4682 | -69.8339 |  | INSTALACIÓN | EMPALME AEREO BT-MT
EJ00779 | CAPO-90 | P3B-109-2C-H1 | Instalación de Poste de Hormigón de 5kN de 10 m, sin cimentación | und | 3 | 2026-01-06 | T082 | CAPO-11 | Proyecto Sistema Automatizacion de Distribucion CAPO-11 | SUB Hainamosa | 18.4871 | -69.891 |  | INSTALACIÓN | POSTES MT
EJ00911 | CNP8-64 | TP-2C2 | Transferencia de Tendido de Conductor Triplex 2/0 Neutro 2/0 | ml | 145 | 2026-01-06 | T097 | CNP8-01 | Proyecto Sistema Automatizacion de Distribucion CNP8-01 | SUB Los Mina Norte | 18.4673 | -69.9015 |  | TRANSFERENCIA | CONDUCTOR BT
EJ00921 | CNP8-18 | CE-011 | Instalación de Cuchillas y pararrayos en crucetas | und | 3 | 2026-01-06 | T098 | CNP8-01 | Proyecto Sistema Automatizacion de Distribucion CNP8-01 | SUB Cancino | 18.4662 | -69.882 |  | INSTALACIÓN | PROTECCIONES DE MT
EJ01082 | CNP8-90 | P3B-109-2C-H1 | Instalación de Poste de Hormigón de 5kN de 10 m, sin cimentación | und | 2 | 2026-01-06 | T112 | CNP8-03 | Proyecto Sistema Automatizacion de Distribucion CNP8-03 | SUB Timbeque | 18.4424 | -69.8543 |  | INSTALACIÓN | POSTES MT
EJ01096 | CNP8-18 | P3B-109-1A-M1 | Instalación de Poste de Metal de 3kN de 7 m, sin cimentación | und | 1 | 2026-01-06 | T113 | CNP8-03 | Proyecto Sistema Automatizacion de Distribucion CNP8-03 | SUB Timbeque | 18.4781 | -69.899 |  | INSTALACIÓN | POSTES BT
EJ01104 | CNP8-66 | CSA-MT1 | INSTALACIÓN DE CRUCETA SIMPLE DE ACERO PARA MEDIA TENSIÓN (CRUCETA DE 8') | und | 4 | 2026-01-06 | T114 | CNP8-03 | Proyecto Sistema Automatizacion de Distribucion CNP8-03 | SUB Capotillo | 18.4907 | -69.8898 |  | INSTALACIÓN | ARMADO MT
EJ01189 | CNP8-30 | CC-4/0-2/01 | Instalación de Conexión 4/0 - 2/0 | und | 5 | 2026-01-06 | T129 | CNP8-04 | Proyecto Sistema Automatizacion de Distribucion CNP8-04 | SUB Isabelita | 18.4907 | -69.9123 |  | INSTALACIÓN | EMPALME AEREO BT-MT
EJ01258 | CNP8-68 | F1-BT1 | INSTALACIÓN DE FIN BAJA TENSIÓN (CABLE NEUTRO) | und | 11 | 2026-01-06 | T135 | CNP8-05 | Proyecto Sistema Automatizacion de Distribucion CNP8-05 | SUB Invivienda | 18.5116 | -69.9003 |  | INSTALACIÓN | ARMADO BT
EJ01345 | CNP8-90 | P3B-110-1A-M1 | Instalación de Poste de Metal de 3kN de 7 m, con cimentación | und | 3 | 2026-01-06 | T143 | CNP8-06 | Proyecto Sistema Automatizacion de Distribucion CNP8-06 | SUB Los Frailes | 18.4383 | -69.8595 |  | INSTALACIÓN | POSTES BT
EJ01355 | CNP8-92 | CDA-MT11 | INSTALACIÓN DE CRUCETA DOBLE DE ACERO PARA MEDIA TENSIÓN (CRUCETA DE 8') | und | 1 | 2026-01-06 | T144 | CNP8-06 | Proyecto Sistema Automatizacion de Distribucion CNP8-06 | SUB Alma Rosa | 18.4548 | -69.9216 |  | INSTALACIÓN | ARMADO MT
EJ01433 | CNP8-91 | P3B-110-1A-M1 | Instalación de Poste de Metal de 3kN de 7 m, con cimentación | und | 5 | 2026-01-06 | T153 | CNP8-07 | Construccion nuevo circuito para el descargo circuito CNP8-07 | SUB Hainamosa | 18.454 | -69.8402 |  | INSTALACIÓN | POSTES BT
EJ01525 | CNP8-94 | P3B-109-2C-H1 | Instalación de Poste de Hormigón de 5kN de 10 m, sin cimentación | und | 3 | 2026-01-06 | T162 | CNP8-08 | Construccion nuevo circuito para el descargo circuito CNP8-08 | SUB Los Mina Norte | 18.4343 | -69.8393 |  | INSTALACIÓN | POSTES MT
EJ01615 | DESP-63 | EXC-11 | Excavacion para poste de 30 o vientos De roca | und | 3 | 2026-01-06 | T181 | DESP-01 | Construccion nuevo circuito para el descargo circuito DESP-01 | SUB Isabelita | 18.5043 | -69.8758 |  | INSTALACIÓN | OBRAS CIVILES
EJ01684 | DESP-64 | PHV-500-12 | POSTE DE HORMIGÓN PRETENSADO VIBRADO 500 DAN – 12 M (40’) | und | 1 | 2026-01-06 | T192 | DESP-03 | Construccion nuevo circuito para el descargo circuito DESP-03 | SUB Los Frailes | 18.4725 | -69.8558 |  | INSTALACIÓN | POSTES MT
EJ01738 | DESP-73 | P3B-109-1B-M1 | Instalación de Poste de Metal de 3kN de 9 m, sin cimentación | und | 5 | 2026-01-06 | T203 | DESP-04 | Construccion nuevo circuito para el descargo circuito DESP-04 | SUB Los Tres Brazos | 18.4807 | -69.8786 |  | INSTALACIÓN | POSTES BT
EJ01788 | DESP-11 | PHV-800-10 | POSTE DE HORMIGÓN PRETENSADO VIBRADO 800 DAN-10.5 M(35’) | und | 1 | 2026-01-06 | T212 | DESP-05 | Construccion nuevo circuito para el descargo circuito DESP-05 | SUB Cancino | 18.4334 | -69.8505 |  | INSTALACIÓN | POSTES MT
EJ01838 | DESP-29 | P3B-110-1A-M1 | Instalación de Poste de Metal de 3kN de 7 m, con cimentación | und | 2 | 2026-01-06 | T223 | DESP-06 | Construccion nuevo circuito para el descargo circuito DESP-06 | SUB Capotillo | 18.4477 | -69.8859 |  | INSTALACIÓN | POSTES BT
EJ01875 | TIM2-90 | ZURD-11 | Instalación de excavacion zanja 0.8 x 2.0 m para tubos y conductores URD | und | 1 | 2026-01-06 | T241 | TIM2-01 | Construccion nuevo circuito para el descargo circuito TIM2-01 | SUB Ozama | 18.5086 | -69.9194 |  | INSTALACIÓN | OBRAS CIVILES
EJ01944 | TIM2-24 | P3B-109-2C-H1 | Instalación de Poste de Hormigón de 5kN de 10 m, sin cimentación | und | 1 | 2026-01-06 | T252 | TIM2-02 | Construccion nuevo circuito para el descargo circuito TIM2-02 | SUB Cancino | 18.4342 | -69.9196 |  | INSTALACIÓN | POSTES MT
EJ01988 | TIM2-15 | ART-TUB41 | Instalación de Armado y transp. tubo metalico 4" x 25' para bt | und | 2 | 2026-01-06 | T261 | TIM2-03 | Construccion nuevo circuito para el descargo circuito TIM2-03 | SUB Charles de Gaulle | 18.436 | -69.9189 |  | INSTALACIÓN | OBRAS CIVILES
EJ02060 | TIM2-88 | P3B-109-2C-H1 | Instalación de Poste de Hormigón de 5kN de 10 m, sin cimentación | und | 4 | 2026-01-06 | T272 | TIM2-04 | Construccion nuevo circuito para el descargo circuito TIM2-04 | SUB Alma Rosa | 18.4735 | -69.835 |  | INSTALACIÓN | POSTES MT
EJ02074 | TIM2-40 | P3B-109-1A-M1 | Instalación de Poste de Metal de 3kN de 7 m, sin cimentación | und | 2 | 2026-01-06 | T273 | TIM2-04 | Construccion nuevo circuito para el descargo circuito TIM2-04 | SUB Los Frailes | 18.5265 | -69.9187 |  | INSTALACIÓN | POSTES BT
EJ02090 | TIM2-19 | EC-MT1 | INSTALACION AISLADOR EN CABEZA DE POSTE PARA MEDIA TENSION | und | 7 | 2026-01-06 | T274 | TIM2-04 | Construccion nuevo circuito para el descargo circuito TIM2-04 | SUB Alma Rosa | 18.4798 | -69.8561 |  | INSTALACIÓN | ARMADO MT
EJ02147 | TIM2-13 | P3B-109-1B-M1 | Instalación de Poste de Metal de 3kN de 9 m, sin cimentación | und | 2 | 2026-01-06 | T283 | TIM2-05 | Construccion nuevo circuito para el descargo circuito TIM2-05 | SUB Timbeque | 18.4613 | -69.8628 |  | INSTALACIÓN | POSTES BT
EJ02225 | TIM2-73 | CO-URDA1 | Instalación de URD 4/0 registro a registro en tubo pvc | ml | 95 | 2026-01-06 | T296 | TIM2-08 | Construccion nuevo circuito para el descargo circuito TIM2-08 | SUB Isabelita | 18.5215 | -69.9225 |  | INSTALACIÓN | CONDUCTOR MT
EJ02477 | GUAL-25 | MT-3071 | INSTALACIÓN DE MONTAJE 3Ø, (HORIZONTAL) FIN DE LINEA | und | 2 | 2026-01-06 | T314 | GUAL-02 | Proyectos Rehabilitacion de Redes MT-BT y Normalizacion Usuario GUAL-02 | SUB Mendoza | 18.5295 | -69.864 |  | INSTALACIÓN | ARMADO MT
EJ02704 | GUAL-11 | PR-1031 | INSTALACION PUESTA A TIERRA EN POSTE METALICO | und | 3 | 2026-01-06 | T328 | GUAL-03 | Proyectos Rehabilitacion de Redes MT-BT y Normalizacion Usuario GUAL-03 | SUB Isabelita | 18.4434 | -69.8899 |  | INSTALACIÓN | PROTECCIONES DE MT
EJ02718 | GUAL-98 | CC-4/0-4/01 | Instalación de Conexión 4/0 - 4/0 | und | 10 | 2026-01-06 | T329 | GUAL-03 | Proyectos Rehabilitacion de Redes MT-BT y Normalizacion Usuario GUAL-03 | SUB Ozama | 18.4694 | -69.8766 |  | INSTALACIÓN | EMPALME AEREO BT-MT
EJ02856 | GUAL-66 | CO-UR-21 | Instalación de URD aereo en cable guia | ml | 57 | 2026-01-06 | T336 | GUAL-04 | Proyectos Rehabilitacion de Redes MT-BT y Normalizacion Usuario GUAL-04 | SUB Charles de Gaulle | 18.4347 | -69.8984 |  | INSTALACIÓN | CONDUCTOR MT
EJ03005 | GUAL-14 | CO-0012 | TRANSFERENCIA DE CONDUCTOR 2/0 | ml | 28 | 2026-01-06 | T346 | GUAL-05 | Proyectos Rehabilitacion de Redes MT-BT y Normalizacion Usuario GUAL-05 | SUB Nacional | 18.4951 | -69.8631 |  | TRANSFERENCIA | CONDUCTOR MT
EJ03079 | HAIN-27 | CO-0023 | REMOCION DE CONDUCTOR 2/0 | ml | 16 | 2026-01-06 | T356 | HAIN-01 | Proyectos Rehabilitacion de Redes MT-BT y Normalizacion Usuario HAIN-01 | SUB Los Mina Norte | 18.4905 | -69.9173 |  | REMOCIÓN | CONDUCTOR MT
EJ03524 | HAIN-87 | CO-0012 | TRANSFERENCIA DE CONDUCTOR 2/0 | ml | 16 | 2026-01-06 | T396 | HAIN-05 | Proyectos Rehabilitacion de Redes MT-BT y Normalizacion Usuario HAIN-05 | SUB Nacional | 18.4358 | -69.9278 |  | TRANSFERENCIA | CONDUCTOR MT
EJ04248 | SPCR-35 | BT-201-A1 | Instalación de Jumper Aereo Triplex 4/0 -4/0 | und | 1 | 2026-01-06 | T439 | SPCR-04 | Proyectos Rehabilitacion de Redes MT-BT y Normalizacion Usuario SPCR-04 | SUB Los Tres Brazos | 18.4828 | -69.9189 |  | INSTALACIÓN | EMPALME AEREO BT-MT
EJ04263 | SPCR-56 | ST3-MT3 | Remoción de Soporte para banco de transformadores de media capacidad en poste | und | 9 | 2026-01-06 | T440 | SPCR-04 | Proyectos Rehabilitacion de Redes MT-BT y Normalizacion Usuario SPCR-04 | SUB Charles de Gaulle | 18.4401 | -69.8427 |  | REMOCIÓN | TRANSFORMADOR AEREO
EJ04356 | SPCR-94 | CO-0023 | REMOCION DE CONDUCTOR 2/0 | ml | 28 | 2026-01-06 | T446 | SPCR-05 | Proyectos Rehabilitacion de Redes MT-BT y Normalizacion Usuario SPCR-05 | SUB Timbeque | 18.4577 | -69.845 |  | REMOCIÓN | CONDUCTOR MT
EJ00067 | CAPO-31 | CSA-MT1 | INSTALACIÓN DE CRUCETA SIMPLE DE ACERO PARA MEDIA TENSIÓN (CRUCETA DE 8') | und | 3 | 2026-01-07 | T004 | CAPO-01 | Proyecto Sistema Automatizacion de Distribucion CAPO-01 | SUB Los Mina Norte | 18.4815 | -69.8667 |  | INSTALACIÓN | ARMADO MT
EJ00410 | CAPO-17 | F2-BT1 | DOBLE TERMINAL DE BAJA TENSIÓN (CABLE NEUTRO) | und | 1 | 2026-01-07 | T045 | CAPO-06 | Proyecto Sistema Automatizacion de Distribucion CAPO-06 | SUB Mendoza | 18.4467 | -69.9143 |  | INSTALACIÓN | ARMADO BT
EJ00741 | CAPO-95 | TR-108A1 | Instalación de conex. de un transf. a la red de baja tension, DAAF | und | 8 | 2026-01-07 | T080 | CAPO-10 | Proyecto Sistema Automatizacion de Distribucion CAPO-10 | SUB Invivienda | 18.4366 | -69.8373 |  | INSTALACIÓN | TRANSFORMADOR AEREO
EJ00787 | CAPO-12 | P3B-110-1A-M1 | Instalación de Poste de Metal de 3kN de 7 m, con cimentación | und | 9 | 2026-01-07 | T083 | CAPO-11 | Proyecto Sistema Automatizacion de Distribucion CAPO-11 | SUB Cancino | 18.5192 | -69.8979 |  | INSTALACIÓN | POSTES BT
EJ00995 | CNP8-12 | P3B-109-1A-M1 | Instalación de Poste de Metal de 3kN de 7 m, sin cimentación | und | 3 | 2026-01-07 | T103 | CNP8-02 | Proyecto Sistema Automatizacion de Distribucion CNP8-02 | SUB Mendoza | 18.4962 | -69.8359 |  | INSTALACIÓN | POSTES BT
EJ01009 | CNP8-21 | EC-MT1 | INSTALACION AISLADOR EN CABEZA DE POSTE PARA MEDIA TENSION | und | 3 | 2026-01-07 | T104 | CNP8-02 | Proyecto Sistema Automatizacion de Distribucion CNP8-02 | SUB Alma Rosa | 18.5247 | -69.9183 |  | INSTALACIÓN | ARMADO MT
EJ01176 | CNP8-60 | TP-2C1 | Instalación de Tendido de Conductor Triplex 2/0 Neutro 2/0 | ml | 95 | 2026-01-07 | T127 | CNP8-04 | Proyecto Sistema Automatizacion de Distribucion CNP8-04 | SUB Isabelita | 18.4429 | -69.8882 |  | INSTALACIÓN | CONDUCTOR BT
EJ01184 | CNP8-37 | PR-2011 | Instalación de Seccionador fusible fijacion a poste | und | 4 | 2026-01-07 | T128 | CNP8-04 | Proyecto Sistema Automatizacion de Distribucion CNP8-04 | SUB Ozama | 18.5292 | -69.8747 |  | INSTALACIÓN | PROTECCIONES DE MT
EJ01196 | CNP8-90 | TR-108A1 | Instalación de conex. de un transf. a la red de baja tension, DAAF | und | 12 | 2026-01-07 | T130 | CNP8-04 | Proyecto Sistema Automatizacion de Distribucion CNP8-04 | SUB Villa Faro | 18.4507 | -69.8758 |  | INSTALACIÓN | TRANSFORMADOR AEREO
EJ01361 | CNP8-46 | F1-BT1 | INSTALACIÓN DE FIN BAJA TENSIÓN (CABLE NEUTRO) | und | 1 | 2026-01-07 | T145 | CNP8-06 | Proyecto Sistema Automatizacion de Distribucion CNP8-06 | SUB Alma Rosa | 18.4916 | -69.9182 |  | INSTALACIÓN | ARMADO BT
EJ01517 | CNP8-24 | EXC-11 | Excavacion para poste de 30 o vientos De roca | und | 1 | 2026-01-07 | T161 | CNP8-08 | Construccion nuevo circuito para el descargo circuito CNP8-08 | SUB Hainamosa | 18.4453 | -69.842 |  | INSTALACIÓN | OBRAS CIVILES
EJ01572 | CNP8-57 | PHV-1050-12 | Poste de Concreto Pretensado de 12s 1050 Kg | und | 2 | 2026-01-07 | T172 | CNP8-09 | Construccion nuevo circuito para el descargo circuito CNP8-09 | SUB Nacional | 18.4942 | -69.8424 |  | INSTALACIÓN | POSTES MT
EJ01673 | DESP-71 | EXC-21 | EXCAVACIÓN EN TERRENO ROCOSO < 12M | und | 1 | 2026-01-07 | T191 | DESP-03 | Construccion nuevo circuito para el descargo circuito DESP-03 | SUB Los Frailes | 18.44 | -69.875 |  | INSTALACIÓN | OBRAS CIVILES
EJ01732 | DESP-42 | PHV-800-10 | POSTE DE HORMIGÓN PRETENSADO VIBRADO 800 DAN-10.5 M(35’) | und | 5 | 2026-01-07 | T202 | DESP-04 | Construccion nuevo circuito para el descargo circuito DESP-04 | SUB Charles de Gaulle | 18.5236 | -69.8442 |  | INSTALACIÓN | POSTES MT
EJ01885 | TIM2-17 | P3B-109-2C-H1 | Instalación de Poste de Hormigón de 5kN de 10 m, sin cimentación | und | 3 | 2026-01-07 | T242 | TIM2-01 | Construccion nuevo circuito para el descargo circuito TIM2-01 | SUB Ozama | 18.438 | -69.8536 |  | INSTALACIÓN | POSTES MT
EJ01955 | TIM2-54 | P3B-109-1A-M1 | Instalación de Poste de Metal de 3kN de 7 m, sin cimentación | und | 1 | 2026-01-07 | T253 | TIM2-02 | Construccion nuevo circuito para el descargo circuito TIM2-02 | SUB Los Mina Norte | 18.5001 | -69.8439 |  | INSTALACIÓN | POSTES BT
EJ01998 | TIM2-19 | P3B-109-2C-H1 | Instalación de Poste de Hormigón de 5kN de 10 m, sin cimentación | und | 4 | 2026-01-07 | T262 | TIM2-03 | Construccion nuevo circuito para el descargo circuito TIM2-03 | SUB Charles de Gaulle | 18.4983 | -69.9132 |  | INSTALACIÓN | POSTES MT
EJ02159 | TIM2-58 | CV4-MT11 | INSTALACIÓN DE CRUCETA DOBLE DE ACERO EN VOLADIZO PARA MEDIA TENSIÓN(CRUCETA DE 8) | und | 1 | 2026-01-07 | T284 | TIM2-05 | Construccion nuevo circuito para el descargo circuito TIM2-05 | SUB Capotillo | 18.4948 | -69.89 |  | INSTALACIÓN | ARMADO MT
EJ02691 | GUAL-60 | TP-2C3 | Reomoción de Tendido de Conductor Triplex 2/0 Neutro 2/0 | ml | 25 | 2026-01-07 | T327 | GUAL-03 | Proyectos Rehabilitacion de Redes MT-BT y Normalizacion Usuario GUAL-03 | SUB Isabelita | 18.4385 | -69.9077 |  | REMOCIÓN | CONDUCTOR BT
EJ02991 | GUAL-87 | AL-BT3 | Remoción de Línea de Baja Tensión en Alineamiento | und | 3 | 2026-01-07 | T345 | GUAL-05 | Proyectos Rehabilitacion de Redes MT-BT y Normalizacion Usuario GUAL-05 | SUB Nacional | 18.4389 | -69.9024 |  | REMOCIÓN | ARMADO BT
EJ03251 | HAIN-60 | CO-0062 | Transferencia de conductor aislado 3h en BT | ml | 44 | 2026-01-07 | T367 | HAIN-02 | Proyectos Rehabilitacion de Redes MT-BT y Normalizacion Usuario HAIN-02 | SUB Alma Rosa | 18.4923 | -69.8767 |  | TRANSFERENCIA | CONDUCTOR BT
EJ03368 | HAIN-95 | MT-3071 | INSTALACIÓN DE MONTAJE 3Ø, (HORIZONTAL) FIN DE LINEA | und | 4 | 2026-01-07 | T384 | HAIN-04 | Proyectos Rehabilitacion de Redes MT-BT y Normalizacion Usuario HAIN-04 | SUB Los Tres Brazos | 18.4999 | -69.9241 |  | INSTALACIÓN | ARMADO MT
EJ03382 | HAIN-41 | F2-BT1 | DOBLE TERMINAL DE BAJA TENSIÓN (CABLE NEUTRO) | und | 2 | 2026-01-07 | T385 | HAIN-04 | Proyectos Rehabilitacion de Redes MT-BT y Normalizacion Usuario HAIN-04 | SUB Invivienda | 18.468 | -69.9234 |  | INSTALACIÓN | ARMADO BT
EJ03695 | SPCR-95 | TP-2C2 | Transferencia de Tendido de Conductor Triplex 2/0 Neutro 2/0 | ml | 122 | 2026-01-07 | T407 | SPCR-01 | Proyectos Rehabilitacion de Redes MT-BT y Normalizacion Usuario SPCR-01 | SUB Los Mina Norte | 18.5129 | -69.8987 |  | TRANSFERENCIA | CONDUCTOR BT
EJ04006 | SPCR-27 | DM-BTC1 | Derivación cable guía Medio Vano | und | 2 | 2026-01-07 | T425 | SPCR-03 | Proyectos Rehabilitacion de Redes MT-BT y Normalizacion Usuario SPCR-03 | SUB Villa Faro | 18.4514 | -69.8521 |  | INSTALACIÓN | ARMADO BT
EJ04020 | SPCR-43 | CO-0023 | REMOCION DE CONDUCTOR 2/0 | ml | 26 | 2026-01-07 | T426 | SPCR-03 | Proyectos Rehabilitacion de Redes MT-BT y Normalizacion Usuario SPCR-03 | SUB Ozama | 18.5215 | -69.86 |  | REMOCIÓN | CONDUCTOR MT
EJ04233 | SPCR-77 | PR-1031 | INSTALACION PUESTA A TIERRA EN POSTE METALICO | und | 4 | 2026-01-07 | T438 | SPCR-04 | Proyectos Rehabilitacion de Redes MT-BT y Normalizacion Usuario SPCR-04 | SUB Invivienda | 18.4322 | -69.9195 |  | INSTALACIÓN | PROTECCIONES DE MT
EJ04367 | SPCR-72 | TP-2C1 | Instalación de Tendido de Conductor Triplex 2/0 Neutro 2/0 | ml | 18 | 2026-01-07 | T447 | SPCR-05 | Proyectos Rehabilitacion de Redes MT-BT y Normalizacion Usuario SPCR-05 | SUB Timbeque | 18.4884 | -69.9151 |  | INSTALACIÓN | CONDUCTOR BT
EJ00151 | CAPO-93 | EA-MT1 | INSTALACION AISLADOR SOBRE CRUCETA DE ACERO PARA MEDIA TENSION | und | 4 | 2026-01-08 | T014 | CAPO-02 | Proyecto Sistema Automatizacion de Distribucion CAPO-02 | SUB Hainamosa | 18.444 | -69.8354 |  | INSTALACIÓN | ARMADO MT
EJ00245 | CAPO-74 | CO-0013 | Remoción de conductor en red de media tension monofasica, metro lineal | ml | 110 | 2026-01-08 | T026 | CAPO-04 | Proyecto Sistema Automatizacion de Distribucion CAPO-04 | SUB Capotillo | 18.5242 | -69.9146 |  | REMOCIÓN | CONDUCTOR MT
EJ00327 | CAPO-96 | EA-MT1 | INSTALACION AISLADOR SOBRE CRUCETA DE ACERO PARA MEDIA TENSION | und | 5 | 2026-01-08 | T034 | CAPO-05 | Proyecto Sistema Automatizacion de Distribucion CAPO-05 | SUB Alma Rosa | 18.4407 | -69.9204 |  | INSTALACIÓN | ARMADO MT
EJ00338 | CAPO-65 | CV1-BT | INSTALACION DE CRUCETA SIMPLE DE ACERO EN VOLADIZO BAJA TENSION | und | 9 | 2026-01-08 | T035 | CAPO-05 | Proyecto Sistema Automatizacion de Distribucion CAPO-05 | SUB Alma Rosa | 18.4641 | -69.8531 |  | INSTALACIÓN | ARMADO BT
EJ00344 | CAPO-59 | CO-0012 | TRANSFERENCIA DE CONDUCTOR 2/0 | ml | 107 | 2026-01-08 | T036 | CAPO-05 | Proyecto Sistema Automatizacion de Distribucion CAPO-05 | SUB Los Frailes | 18.4714 | -69.8521 |  | TRANSFERENCIA | CONDUCTOR MT
EJ00506 | CAPO-51 | DM-BTC1 | Derivación cable guía Medio Vano | und | 1 | 2026-01-08 | T055 | CAPO-07 | Proyecto Sistema Automatizacion de Distribucion CAPO-07 | SUB Isabelita | 18.4318 | -69.9296 |  | INSTALACIÓN | ARMADO BT
EJ00585 | CAPO-55 | P3B-109-1B-M1 | Instalación de Poste de Metal de 3kN de 9 m, sin cimentación | und | 5 | 2026-01-08 | T063 | CAPO-09 | Proyecto Sistema Automatizacion de Distribucion CAPO-09 | SUB Villa Faro | 18.4955 | -69.92 |  | INSTALACIÓN | POSTES BT
EJ00780 | CAPO-24 | PHV-800-12 | POSTE DE HORMIGÓN PRETENSADO VIBRADO 800 DAN – 12 M (40’) | und | 4 | 2026-01-08 | T082 | CAPO-11 | Proyecto Sistema Automatizacion de Distribucion CAPO-11 | SUB Cancino | 18.5158 | -69.859 |  | INSTALACIÓN | POSTES MT
EJ00922 | CNP8-43 | SP1-MTE1 | INSTALACION SECCIONADOR - FUSIBLE Y PARARRAYOS EN POSTE PARA EQUIPO | und | 3 | 2026-01-08 | T098 | CNP8-01 | Proyecto Sistema Automatizacion de Distribucion CNP8-01 | SUB Cancino | 18.4776 | -69.8606 |  | INSTALACIÓN | PROTECCIONES DE MT
EJ01259 | CNP8-73 | F2-BT1 | DOBLE TERMINAL DE BAJA TENSIÓN (CABLE NEUTRO) | und | 8 | 2026-01-08 | T135 | CNP8-05 | Proyecto Sistema Automatizacion de Distribucion CNP8-05 | SUB Invivienda | 18.4901 | -69.9154 |  | INSTALACIÓN | ARMADO BT
EJ01346 | CNP8-43 | P3B-109-1B-M1 | Instalación de Poste de Metal de 3kN de 9 m, sin cimentación | und | 4 | 2026-01-08 | T143 | CNP8-06 | Proyecto Sistema Automatizacion de Distribucion CNP8-06 | SUB Los Frailes | 18.5198 | -69.9005 |  | INSTALACIÓN | POSTES BT
EJ01356 | CNP8-90 | CDA-MT11 | INSTALACIÓN DE CRUCETA DOBLE DE ACERO PARA MEDIA TENSIÓN (CRUCETA DE 8') | und | 1 | 2026-01-08 | T144 | CNP8-06 | Proyecto Sistema Automatizacion de Distribucion CNP8-06 | SUB Alma Rosa | 18.5258 | -69.9194 |  | INSTALACIÓN | ARMADO MT
EJ01526 | CNP8-69 | PHV-1050-12 | Poste de Concreto Pretensado de 12s 1050 Kg | und | 1 | 2026-01-08 | T162 | CNP8-08 | Construccion nuevo circuito para el descargo circuito CNP8-08 | SUB Los Mina Norte | 18.4309 | -69.9142 |  | INSTALACIÓN | POSTES MT
EJ01616 | DESP-22 | ART-TUB41 | Instalación de Armado y transp. tubo metalico 4" x 25' para bt | und | 1 | 2026-01-08 | T181 | DESP-01 | Construccion nuevo circuito para el descargo circuito DESP-01 | SUB Villa Faro | 18.5093 | -69.9106 |  | INSTALACIÓN | OBRAS CIVILES
EJ01685 | DESP-87 | PHV-1050-12 | Poste de Concreto Pretensado de 12s 1050 Kg | und | 1 | 2026-01-08 | T192 | DESP-03 | Construccion nuevo circuito para el descargo circuito DESP-03 | SUB Mendoza | 18.4673 | -69.8826 |  | INSTALACIÓN | POSTES MT
EJ01789 | DESP-60 | PHV-800-12 | POSTE DE HORMIGÓN PRETENSADO VIBRADO 800 DAN – 12 M (40’) | und | 1 | 2026-01-08 | T212 | DESP-05 | Construccion nuevo circuito para el descargo circuito DESP-05 | SUB Hainamosa | 18.4872 | -69.8816 |  | INSTALACIÓN | POSTES MT
EJ01839 | DESP-74 | P3B-109-1B-M1 | Instalación de Poste de Metal de 3kN de 9 m, sin cimentación | und | 1 | 2026-01-08 | T223 | DESP-06 | Construccion nuevo circuito para el descargo circuito DESP-06 | SUB Timbeque | 18.433 | -69.9261 |  | INSTALACIÓN | POSTES BT
EJ01876 | TIM2-17 | ART-TUB41 | Instalación de Armado y transp. tubo metalico 4" x 25' para bt | und | 1 | 2026-01-08 | T241 | TIM2-01 | Construccion nuevo circuito para el descargo circuito TIM2-01 | SUB Isabelita | 18.45 | -69.8554 |  | INSTALACIÓN | OBRAS CIVILES
EJ01945 | TIM2-42 | P3B-109-2C-H1 | Instalación de Poste de Hormigón de 5kN de 10 m, sin cimentación | und | 1 | 2026-01-08 | T252 | TIM2-02 | Construccion nuevo circuito para el descargo circuito TIM2-02 | SUB Cancino | 18.5242 | -69.856 |  | INSTALACIÓN | POSTES MT
EJ01989 | TIM2-45 | EXC-31 | EXCAVACIÓN EN TERRENO ROCOSO PARA POSTE >12M | und | 4 | 2026-01-08 | T261 | TIM2-03 | Construccion nuevo circuito para el descargo circuito TIM2-03 | SUB Los Tres Brazos | 18.4541 | -69.908 |  | INSTALACIÓN | OBRAS CIVILES
EJ02075 | TIM2-53 | P3B-109-1A-M1 | Instalación de Poste de Metal de 3kN de 7 m, sin cimentación | und | 3 | 2026-01-08 | T273 | TIM2-04 | Construccion nuevo circuito para el descargo circuito TIM2-04 | SUB Mendoza | 18.5066 | -69.852 |  | INSTALACIÓN | POSTES BT
EJ02148 | TIM2-92 | P3B-110-1A-M1 | Instalación de Poste de Metal de 3kN de 7 m, con cimentación | und | 2 | 2026-01-08 | T283 | TIM2-05 | Construccion nuevo circuito para el descargo circuito TIM2-05 | SUB Timbeque | 18.4561 | -69.9215 |  | INSTALACIÓN | POSTES BT
EJ02226 | TIM2-91 | CO-0012 | TRANSFERENCIA DE CONDUCTOR 2/0 | ml | 76 | 2026-01-08 | T296 | TIM2-08 | Construccion nuevo circuito para el descargo circuito TIM2-08 | SUB Ozama | 18.5194 | -69.8711 |  | TRANSFERENCIA | CONDUCTOR MT
EJ02494 | GUAL-45 | F2-BT1 | DOBLE TERMINAL DE BAJA TENSIÓN (CABLE NEUTRO) | und | 1 | 2026-01-08 | T315 | GUAL-02 | Proyectos Rehabilitacion de Redes MT-BT y Normalizacion Usuario GUAL-02 | SUB Alma Rosa | 18.4803 | -69.838 |  | INSTALACIÓN | ARMADO BT
EJ02719 | GUAL-74 | CC-4/0-2/01 | Instalación de Conexión 4/0 - 2/0 | und | 8 | 2026-01-08 | T329 | GUAL-03 | Proyectos Rehabilitacion de Redes MT-BT y Normalizacion Usuario GUAL-03 | SUB Isabelita | 18.4785 | -69.8673 |  | INSTALACIÓN | EMPALME AEREO BT-MT
EJ02830 | GUAL-20 | CSA-MT1 | INSTALACIÓN DE CRUCETA SIMPLE DE ACERO PARA MEDIA TENSIÓN (CRUCETA DE 8') | und | 4 | 2026-01-08 | T334 | GUAL-04 | Proyectos Rehabilitacion de Redes MT-BT y Normalizacion Usuario GUAL-04 | SUB Charles de Gaulle | 18.4501 | -69.8474 |  | INSTALACIÓN | ARMADO MT
EJ02845 | GUAL-89 | DM-BTC1 | Derivación cable guía Medio Vano | und | 4 | 2026-01-08 | T335 | GUAL-04 | Proyectos Rehabilitacion de Redes MT-BT y Normalizacion Usuario GUAL-04 | SUB Charles de Gaulle | 18.4758 | -69.8929 |  | INSTALACIÓN | ARMADO BT
EJ02857 | GUAL-64 | CO-URDA1 | Instalación de URD 4/0 registro a registro en tubo pvc | ml | 78 | 2026-01-08 | T336 | GUAL-04 | Proyectos Rehabilitacion de Redes MT-BT y Normalizacion Usuario GUAL-04 | SUB Invivienda | 18.4521 | -69.8511 |  | INSTALACIÓN | CONDUCTOR MT
EJ03006 | GUAL-34 | CO-0013 | Remoción de conductor en red de media tension monofasica, metro lineal | ml | 24 | 2026-01-08 | T346 | GUAL-05 | Proyectos Rehabilitacion de Redes MT-BT y Normalizacion Usuario GUAL-05 | SUB Nacional | 18.5176 | -69.8336 |  | REMOCIÓN | CONDUCTOR MT
EJ03511 | HAIN-13 | F2-BT1 | DOBLE TERMINAL DE BAJA TENSIÓN (CABLE NEUTRO) | und | 4 | 2026-01-08 | T395 | HAIN-05 | Proyectos Rehabilitacion de Redes MT-BT y Normalizacion Usuario HAIN-05 | SUB Nacional | 18.5134 | -69.8737 |  | INSTALACIÓN | ARMADO BT
EJ04249 | SPCR-66 | BT-201-A1 | Instalación de Jumper Aereo Triplex 4/0 -4/0 | und | 1 | 2026-01-08 | T439 | SPCR-04 | Proyectos Rehabilitacion de Redes MT-BT y Normalizacion Usuario SPCR-04 | SUB Charles de Gaulle | 18.5003 | -69.8877 |  | INSTALACIÓN | EMPALME AEREO BT-MT
EJ00076 | CAPO-20 | CV1-BT | INSTALACION DE CRUCETA SIMPLE DE ACERO EN VOLADIZO BAJA TENSION | und | 3 | 2026-01-09 | T005 | CAPO-01 | Proyecto Sistema Automatizacion de Distribucion CAPO-01 | SUB Hainamosa | 18.4531 | -69.8606 |  | INSTALACIÓN | ARMADO BT
EJ00573 | CAPO-81 | PHV-500-12 | POSTE DE HORMIGÓN PRETENSADO VIBRADO 500 DAN – 12 M (40’) | und | 5 | 2026-01-09 | T062 | CAPO-09 | Proyecto Sistema Automatizacion de Distribucion CAPO-09 | SUB Villa Faro | 18.5122 | -69.8389 |  | INSTALACIÓN | POSTES MT
EJ00595 | CAPO-97 | CV1-MT1 | Instalación de Cruceta simple de Acero en Voladizo para media Tensión (cruceta de 8') | und | 5 | 2026-01-09 | T064 | CAPO-09 | Proyecto Sistema Automatizacion de Distribucion CAPO-09 | SUB Villa Faro | 18.444 | -69.9141 |  | INSTALACIÓN | ARMADO MT
EJ00896 | CNP8-72 | CO-URDA1 | Instalación de URD 4/0 registro a registro en tubo pvc | ml | 72 | 2026-01-09 | T096 | CNP8-01 | Proyecto Sistema Automatizacion de Distribucion CNP8-01 | SUB Cancino | 18.4997 | -69.8458 |  | INSTALACIÓN | CONDUCTOR MT
EJ01266 | CNP8-37 | CO-0013 | Remoción de conductor en red de media tension monofasica, metro lineal | ml | 194 | 2026-01-09 | T136 | CNP8-05 | Proyecto Sistema Automatizacion de Distribucion CNP8-05 | SUB Charles de Gaulle | 18.4951 | -69.8938 |  | REMOCIÓN | CONDUCTOR MT
EJ01448 | CNP8-60 | CSA-MT1 | INSTALACIÓN DE CRUCETA SIMPLE DE ACERO PARA MEDIA TENSIÓN (CRUCETA DE 8') | und | 2 | 2026-01-09 | T154 | CNP8-07 | Construccion nuevo circuito para el descargo circuito CNP8-07 | SUB Cancino | 18.5093 | -69.8712 |  | INSTALACIÓN | ARMADO MT
EJ01465 | CNP8-89 | AL-BT3 | Remoción de Línea de Baja Tensión en Alineamiento | und | 5 | 2026-01-09 | T155 | CNP8-07 | Construccion nuevo circuito para el descargo circuito CNP8-07 | SUB Hainamosa | 18.4524 | -69.8475 |  | REMOCIÓN | ARMADO BT
EJ01473 | CNP8-37 | CO-0012 | TRANSFERENCIA DE CONDUCTOR 2/0 | ml | 88 | 2026-01-09 | T156 | CNP8-07 | Construccion nuevo circuito para el descargo circuito CNP8-07 | SUB Cancino | 18.4516 | -69.8481 |  | TRANSFERENCIA | CONDUCTOR MT
EJ01628 | DESP-20 | PHV-500-12 | POSTE DE HORMIGÓN PRETENSADO VIBRADO 500 DAN – 12 M (40’) | und | 5 | 2026-01-09 | T182 | DESP-01 | Construccion nuevo circuito para el descargo circuito DESP-01 | SUB Ozama | 18.4999 | -69.8924 |  | INSTALACIÓN | POSTES MT
EJ02218 | TIM2-69 | DM-BTC1 | Derivación cable guía Medio Vano | und | 5 | 2026-01-09 | T295 | TIM2-08 | Construccion nuevo circuito para el descargo circuito TIM2-08 | SUB Isabelita | 18.4764 | -69.9095 |  | INSTALACIÓN | ARMADO BT
EJ02381 | GUAL-32 | CO-0012 | TRANSFERENCIA DE CONDUCTOR 2/0 | ml | 50 | 2026-01-09 | T306 | GUAL-01 | Proyectos Rehabilitacion de Redes MT-BT y Normalizacion Usuario GUAL-01 | SUB Hainamosa | 18.456 | -69.9253 |  | TRANSFERENCIA | CONDUCTOR MT
EJ02705 | GUAL-37 | PR-1031 | INSTALACION PUESTA A TIERRA EN POSTE METALICO | und | 3 | 2026-01-09 | T328 | GUAL-03 | Proyectos Rehabilitacion de Redes MT-BT y Normalizacion Usuario GUAL-03 | SUB Isabelita | 18.453 | -69.9081 |  | INSTALACIÓN | PROTECCIONES DE MT
EJ03684 | SPCR-95 | CO-0012 | TRANSFERENCIA DE CONDUCTOR 2/0 | ml | 97 | 2026-01-09 | T406 | SPCR-01 | Proyectos Rehabilitacion de Redes MT-BT y Normalizacion Usuario SPCR-01 | SUB Hainamosa | 18.4862 | -69.9271 |  | TRANSFERENCIA | CONDUCTOR MT
EJ03859 | SPCR-88 | CO-0023 | REMOCION DE CONDUCTOR 2/0 | ml | 47 | 2026-01-09 | T416 | SPCR-02 | Proyectos Rehabilitacion de Redes MT-BT y Normalizacion Usuario SPCR-02 | SUB Mendoza | 18.4587 | -69.9061 |  | REMOCIÓN | CONDUCTOR MT
EJ03869 | SPCR-20 | CO-0062 | Transferencia de conductor aislado 3h en BT | ml | 110 | 2026-01-09 | T417 | SPCR-02 | Proyectos Rehabilitacion de Redes MT-BT y Normalizacion Usuario SPCR-02 | SUB Alma Rosa | 18.5036 | -69.8485 |  | TRANSFERENCIA | CONDUCTOR BT
EJ04264 | SPCR-69 | ST3-MT3 | Remoción de Soporte para banco de transformadores de media capacidad en poste | und | 9 | 2026-01-09 | T440 | SPCR-04 | Proyectos Rehabilitacion de Redes MT-BT y Normalizacion Usuario SPCR-04 | SUB Invivienda | 18.4418 | -69.8583 |  | REMOCIÓN | TRANSFORMADOR AEREO
EJ00152 | CAPO-73 | CSA-MT1 | INSTALACIÓN DE CRUCETA SIMPLE DE ACERO PARA MEDIA TENSIÓN (CRUCETA DE 8') | und | 4 | 2026-01-12 | T014 | CAPO-02 | Proyecto Sistema Automatizacion de Distribucion CAPO-02 | SUB Hainamosa | 18.4535 | -69.8762 |  | INSTALACIÓN | ARMADO MT
EJ00246 | CAPO-82 | CO-0012 | TRANSFERENCIA DE CONDUCTOR 2/0 | ml | 142 | 2026-01-12 | T026 | CAPO-04 | Proyecto Sistema Automatizacion de Distribucion CAPO-04 | SUB Nacional | 18.4381 | -69.8351 |  | TRANSFERENCIA | CONDUCTOR MT
EJ00328 | CAPO-40 | CV4-MT11 | INSTALACIÓN DE CRUCETA DOBLE DE ACERO EN VOLADIZO PARA MEDIA TENSIÓN(CRUCETA DE 8) | und | 3 | 2026-01-12 | T034 | CAPO-05 | Proyecto Sistema Automatizacion de Distribucion CAPO-05 | SUB Mendoza | 18.4826 | -69.8485 |  | INSTALACIÓN | ARMADO MT
EJ00345 | CAPO-81 | CO-0013 | Remoción de conductor en red de media tension monofasica, metro lineal | ml | 133 | 2026-01-12 | T036 | CAPO-05 | Proyecto Sistema Automatizacion de Distribucion CAPO-05 | SUB Mendoza | 18.4821 | -69.8615 |  | REMOCIÓN | CONDUCTOR MT
EJ00497 | CAPO-81 | CV1-MT1 | Instalación de Cruceta simple de Acero en Voladizo para media Tensión (cruceta de 8') | und | 3 | 2026-01-12 | T054 | CAPO-07 | Proyecto Sistema Automatizacion de Distribucion CAPO-07 | SUB Villa Faro | 18.52 | -69.8646 |  | INSTALACIÓN | ARMADO MT
EJ00507 | CAPO-41 | CV1-BT | INSTALACION DE CRUCETA SIMPLE DE ACERO EN VOLADIZO BAJA TENSION | und | 3 | 2026-01-12 | T055 | CAPO-07 | Proyecto Sistema Automatizacion de Distribucion CAPO-07 | SUB Villa Faro | 18.5177 | -69.8988 |  | INSTALACIÓN | ARMADO BT
EJ00586 | CAPO-18 | P3B-109-1B-M1 | Instalación de Poste de Metal de 3kN de 9 m, sin cimentación | und | 6 | 2026-01-12 | T063 | CAPO-09 | Proyecto Sistema Automatizacion de Distribucion CAPO-09 | SUB Ozama | 18.4786 | -69.8972 |  | INSTALACIÓN | POSTES BT
EJ00707 | CAPO-77 | CO-0062 | Transferencia de conductor aislado 3h en BT | ml | 48 | 2026-01-12 | T077 | CAPO-10 | Proyecto Sistema Automatizacion de Distribucion CAPO-10 | SUB Los Tres Brazos | 18.484 | -69.915 |  | TRANSFERENCIA | CONDUCTOR BT
EJ00720 | CAPO-79 | CE-011 | Instalación de Cuchillas y pararrayos en crucetas | und | 1 | 2026-01-12 | T078 | CAPO-10 | Proyecto Sistema Automatizacion de Distribucion CAPO-10 | SUB Los Tres Brazos | 18.4849 | -69.8677 |  | INSTALACIÓN | PROTECCIONES DE MT
EJ00742 | CAPO-88 | TR-50-B1 | Instalación de Transformador monofásico CSP Blindado en poste (50 kVA) | und | 10 | 2026-01-12 | T080 | CAPO-10 | Proyecto Sistema Automatizacion de Distribucion CAPO-10 | SUB Charles de Gaulle | 18.4625 | -69.8842 |  | INSTALACIÓN | TRANSFORMADOR AEREO
EJ00781 | CAPO-62 | PHV-500-12 | POSTE DE HORMIGÓN PRETENSADO VIBRADO 500 DAN – 12 M (40’) | und | 3 | 2026-01-12 | T082 | CAPO-11 | Proyecto Sistema Automatizacion de Distribucion CAPO-11 | SUB Los Mina Norte | 18.5177 | -69.8928 |  | INSTALACIÓN | POSTES MT
EJ00912 | CNP8-49 | TP-2C3 | Reomoción de Tendido de Conductor Triplex 2/0 Neutro 2/0 | ml | 113 | 2026-01-12 | T097 | CNP8-01 | Proyecto Sistema Automatizacion de Distribucion CNP8-01 | SUB Cancino | 18.4388 | -69.8572 |  | REMOCIÓN | CONDUCTOR BT
EJ00923 | CNP8-57 | CE-011 | Instalación de Cuchillas y pararrayos en crucetas | und | 2 | 2026-01-12 | T098 | CNP8-01 | Proyecto Sistema Automatizacion de Distribucion CNP8-01 | SUB Cancino | 18.4875 | -69.8455 |  | INSTALACIÓN | PROTECCIONES DE MT
EJ00933 | CNP8-66 | CC-4/0-4/01 | Instalación de Conexión 4/0 - 4/0 | und | 12 | 2026-01-12 | T099 | CNP8-01 | Proyecto Sistema Automatizacion de Distribucion CNP8-01 | SUB Hainamosa | 18.501 | -69.9271 |  | INSTALACIÓN | EMPALME AEREO BT-MT
EJ01097 | CNP8-53 | P3B-110-1B-M1 | Instalación de Poste de Metal de 3kN de 9 m, con cimentación | und | 1 | 2026-01-12 | T113 | CNP8-03 | Proyecto Sistema Automatizacion de Distribucion CNP8-03 | SUB Timbeque | 18.5134 | -69.8466 |  | INSTALACIÓN | POSTES BT
EJ01105 | CNP8-72 | CDA-MT11 | INSTALACIÓN DE CRUCETA DOBLE DE ACERO PARA MEDIA TENSIÓN (CRUCETA DE 8') | und | 2 | 2026-01-12 | T114 | CNP8-03 | Proyecto Sistema Automatizacion de Distribucion CNP8-03 | SUB Timbeque | 18.4737 | -69.8885 |  | INSTALACIÓN | ARMADO MT
EJ01185 | CNP8-19 | PR-1021 | INSTALACION PUESTA A TIERRA INDEPENDIENTE A LA DEL POSTE | und | 3 | 2026-01-12 | T128 | CNP8-04 | Proyecto Sistema Automatizacion de Distribucion CNP8-04 | SUB Villa Faro | 18.5067 | -69.8974 |  | INSTALACIÓN | PROTECCIONES DE MT
EJ01190 | CNP8-78 | PT-4/0-4/01 | INSTALACION JUMPER EN POSTE 4/0 - 4/0 | und | 4 | 2026-01-12 | T129 | CNP8-04 | Proyecto Sistema Automatizacion de Distribucion CNP8-04 | SUB Isabelita | 18.4378 | -69.8536 |  | INSTALACIÓN | EMPALME AEREO BT-MT
EJ01260 | CNP8-86 | F1-BT1 | INSTALACIÓN DE FIN BAJA TENSIÓN (CABLE NEUTRO) | und | 7 | 2026-01-12 | T135 | CNP8-05 | Proyecto Sistema Automatizacion de Distribucion CNP8-05 | SUB Los Tres Brazos | 18.4802 | -69.8611 |  | INSTALACIÓN | ARMADO BT
EJ01347 | CNP8-90 | P3B-109-1A-M1 | Instalación de Poste de Metal de 3kN de 7 m, sin cimentación | und | 2 | 2026-01-12 | T143 | CNP8-06 | Proyecto Sistema Automatizacion de Distribucion CNP8-06 | SUB Los Frailes | 18.4519 | -69.8335 |  | INSTALACIÓN | POSTES BT
EJ01357 | CNP8-53 | CSA-MT1 | INSTALACIÓN DE CRUCETA SIMPLE DE ACERO PARA MEDIA TENSIÓN (CRUCETA DE 8') | und | 2 | 2026-01-12 | T144 | CNP8-06 | Proyecto Sistema Automatizacion de Distribucion CNP8-06 | SUB Alma Rosa | 18.4439 | -69.854 |  | INSTALACIÓN | ARMADO MT
EJ01434 | CNP8-34 | P3B-109-1B-M1 | Instalación de Poste de Metal de 3kN de 9 m, sin cimentación | und | 5 | 2026-01-12 | T153 | CNP8-07 | Construccion nuevo circuito para el descargo circuito CNP8-07 | SUB Cancino | 18.508 | -69.8514 |  | INSTALACIÓN | POSTES BT
EJ01527 | CNP8-74 | PHV-800-10 | POSTE DE HORMIGÓN PRETENSADO VIBRADO 800 DAN-10.5 M(35’) | und | 3 | 2026-01-12 | T162 | CNP8-08 | Construccion nuevo circuito para el descargo circuito CNP8-08 | SUB Los Mina Norte | 18.5203 | -69.8775 |  | INSTALACIÓN | POSTES MT
EJ01617 | DESP-49 | ZURD-11 | Instalación de excavacion zanja 0.8 x 2.0 m para tubos y conductores URD | und | 3 | 2026-01-12 | T181 | DESP-01 | Construccion nuevo circuito para el descargo circuito DESP-01 | SUB Ozama | 18.4725 | -69.8557 |  | INSTALACIÓN | OBRAS CIVILES
EJ01639 | DESP-94 | P3B-109-1B-M1 | Instalación de Poste de Metal de 3kN de 9 m, sin cimentación | und | 6 | 2026-01-12 | T183 | DESP-01 | Construccion nuevo circuito para el descargo circuito DESP-01 | SUB Isabelita | 18.4893 | -69.9197 |  | INSTALACIÓN | POSTES BT
EJ01686 | DESP-78 | PHV-800-12 | POSTE DE HORMIGÓN PRETENSADO VIBRADO 800 DAN – 12 M (40’) | und | 1 | 2026-01-12 | T192 | DESP-03 | Construccion nuevo circuito para el descargo circuito DESP-03 | SUB Alma Rosa | 18.5085 | -69.8319 |  | INSTALACIÓN | POSTES MT
EJ01739 | DESP-48 | P3B-110-1A-M1 | Instalación de Poste de Metal de 3kN de 7 m, con cimentación | und | 6 | 2026-01-12 | T203 | DESP-04 | Construccion nuevo circuito para el descargo circuito DESP-04 | SUB Charles de Gaulle | 18.4549 | -69.9025 |  | INSTALACIÓN | POSTES BT
EJ01790 | DESP-34 | P3B-109-2C-H1 | Instalación de Poste de Hormigón de 5kN de 10 m, sin cimentación | und | 2 | 2026-01-12 | T212 | DESP-05 | Construccion nuevo circuito para el descargo circuito DESP-05 | SUB Los Mina Norte | 18.4752 | -69.9085 |  | INSTALACIÓN | POSTES MT
EJ01799 | DESP-89 | P3B-109-1B-M1 | Instalación de Poste de Metal de 3kN de 9 m, sin cimentación | und | 6 | 2026-01-12 | T213 | DESP-05 | Construccion nuevo circuito para el descargo circuito DESP-05 | SUB Cancino | 18.4452 | -69.8358 |  | INSTALACIÓN | POSTES BT
EJ01840 | DESP-25 | P3B-110-1A-M1 | Instalación de Poste de Metal de 3kN de 7 m, con cimentación | und | 2 | 2026-01-12 | T223 | DESP-06 | Construccion nuevo circuito para el descargo circuito DESP-06 | SUB Timbeque | 18.4408 | -69.8617 |  | INSTALACIÓN | POSTES BT
EJ01877 | TIM2-33 | EXC-11 | Excavacion para poste de 30 o vientos De roca | und | 1 | 2026-01-12 | T241 | TIM2-01 | Construccion nuevo circuito para el descargo circuito TIM2-01 | SUB Villa Faro | 18.5251 | -69.9296 |  | INSTALACIÓN | OBRAS CIVILES
EJ01946 | TIM2-52 | PHV-1050-12 | Poste de Concreto Pretensado de 12s 1050 Kg | und | 2 | 2026-01-12 | T252 | TIM2-02 | Construccion nuevo circuito para el descargo circuito TIM2-02 | SUB Hainamosa | 18.4625 | -69.8464 |  | INSTALACIÓN | POSTES MT
EJ02061 | TIM2-68 | P3B-109-2C-H1 | Instalación de Poste de Hormigón de 5kN de 10 m, sin cimentación | und | 2 | 2026-01-12 | T272 | TIM2-04 | Construccion nuevo circuito para el descargo circuito TIM2-04 | SUB Mendoza | 18.459 | -69.8303 |  | INSTALACIÓN | POSTES MT
EJ02076 | TIM2-75 | P3B-109-1A-M1 | Instalación de Poste de Metal de 3kN de 7 m, sin cimentación | und | 3 | 2026-01-12 | T273 | TIM2-04 | Construccion nuevo circuito para el descargo circuito TIM2-04 | SUB Los Frailes | 18.4968 | -69.9022 |  | INSTALACIÓN | POSTES BT
EJ02091 | TIM2-12 | CDA-MT11 | INSTALACIÓN DE CRUCETA DOBLE DE ACERO PARA MEDIA TENSIÓN (CRUCETA DE 8') | und | 7 | 2026-01-12 | T274 | TIM2-04 | Construccion nuevo circuito para el descargo circuito TIM2-04 | SUB Los Frailes | 18.4628 | -69.8588 |  | INSTALACIÓN | ARMADO MT
EJ02149 | TIM2-86 | P3B-110-1B-M1 | Instalación de Poste de Metal de 3kN de 9 m, con cimentación | und | 1 | 2026-01-12 | T283 | TIM2-05 | Construccion nuevo circuito para el descargo circuito TIM2-05 | SUB Timbeque | 18.4791 | -69.839 |  | INSTALACIÓN | POSTES BT
EJ02160 | TIM2-29 | CSA-MT1 | INSTALACIÓN DE CRUCETA SIMPLE DE ACERO PARA MEDIA TENSIÓN (CRUCETA DE 8') | und | 1 | 2026-01-12 | T284 | TIM2-05 | Construccion nuevo circuito para el descargo circuito TIM2-05 | SUB Nacional | 18.4997 | -69.8681 |  | INSTALACIÓN | ARMADO MT
EJ02232 | TIM2-61 | TP-2C1 | Instalación de Tendido de Conductor Triplex 2/0 Neutro 2/0 | ml | 168 | 2026-01-12 | T297 | TIM2-08 | Construccion nuevo circuito para el descargo circuito TIM2-08 | SUB Isabelita | 18.4665 | -69.9298 |  | INSTALACIÓN | CONDUCTOR BT
EJ02370 | GUAL-65 | CV1-BT | INSTALACION DE CRUCETA SIMPLE DE ACERO EN VOLADIZO BAJA TENSION | und | 4 | 2026-01-12 | T305 | GUAL-01 | Proyectos Rehabilitacion de Redes MT-BT y Normalizacion Usuario GUAL-01 | SUB Hainamosa | 18.5037 | -69.8333 |  | INSTALACIÓN | ARMADO BT
EJ02478 | GUAL-88 | CSA-MT1 | INSTALACIÓN DE CRUCETA SIMPLE DE ACERO PARA MEDIA TENSIÓN (CRUCETA DE 8') | und | 1 | 2026-01-12 | T314 | GUAL-02 | Proyectos Rehabilitacion de Redes MT-BT y Normalizacion Usuario GUAL-02 | SUB Los Frailes | 18.4331 | -69.8497 |  | INSTALACIÓN | ARMADO MT
EJ02495 | GUAL-51 | F1-BT1 | INSTALACIÓN DE FIN BAJA TENSIÓN (CABLE NEUTRO) | und | 3 | 2026-01-12 | T315 | GUAL-02 | Proyectos Rehabilitacion de Redes MT-BT y Normalizacion Usuario GUAL-02 | SUB Alma Rosa | 18.4358 | -69.8815 |  | INSTALACIÓN | ARMADO BT
EJ02720 | GUAL-83 | BT-201-A1 | Instalación de Jumper Aereo Triplex 4/0 -4/0 | und | 9 | 2026-01-12 | T329 | GUAL-03 | Proyectos Rehabilitacion de Redes MT-BT y Normalizacion Usuario GUAL-03 | SUB Isabelita | 18.44 | -69.9215 |  | INSTALACIÓN | EMPALME AEREO BT-MT
EJ02858 | GUAL-90 | CO-0023 | REMOCION DE CONDUCTOR 2/0 | ml | 56 | 2026-01-12 | T336 | GUAL-04 | Proyectos Rehabilitacion de Redes MT-BT y Normalizacion Usuario GUAL-04 | SUB Charles de Gaulle | 18.4805 | -69.8549 |  | REMOCIÓN | CONDUCTOR MT
EJ02992 | GUAL-36 | F1-BT1 | INSTALACIÓN DE FIN BAJA TENSIÓN (CABLE NEUTRO) | und | 1 | 2026-01-12 | T345 | GUAL-05 | Proyectos Rehabilitacion de Redes MT-BT y Normalizacion Usuario GUAL-05 | SUB Timbeque | 18.5113 | -69.9059 |  | INSTALACIÓN | ARMADO BT
EJ03007 | GUAL-25 | CO-UR-21 | Instalación de URD aereo en cable guia | ml | 22 | 2026-01-12 | T346 | GUAL-05 | Proyectos Rehabilitacion de Redes MT-BT y Normalizacion Usuario GUAL-05 | SUB Capotillo | 18.4338 | -69.8307 |  | INSTALACIÓN | CONDUCTOR MT
EJ03080 | HAIN-42 | CO-0013 | Remoción de conductor en red de media tension monofasica, metro lineal | ml | 16 | 2026-01-12 | T356 | HAIN-01 | Proyectos Rehabilitacion de Redes MT-BT y Normalizacion Usuario HAIN-01 | SUB Hainamosa | 18.5271 | -69.8798 |  | REMOCIÓN | CONDUCTOR MT
EJ03237 | HAIN-96 | CO-0012 | TRANSFERENCIA DE CONDUCTOR 2/0 | ml | 48 | 2026-01-12 | T366 | HAIN-02 | Proyectos Rehabilitacion de Redes MT-BT y Normalizacion Usuario HAIN-02 | SUB Los Frailes | 18.4777 | -69.9027 |  | TRANSFERENCIA | CONDUCTOR MT
EJ03525 | HAIN-92 | CO-0023 | REMOCION DE CONDUCTOR 2/0 | ml | 24 | 2026-01-12 | T396 | HAIN-05 | Proyectos Rehabilitacion de Redes MT-BT y Normalizacion Usuario HAIN-05 | SUB Timbeque | 18.4399 | -69.9154 |  | REMOCIÓN | CONDUCTOR MT
EJ04007 | SPCR-39 | F1-BT1 | INSTALACIÓN DE FIN BAJA TENSIÓN (CABLE NEUTRO) | und | 2 | 2026-01-12 | T425 | SPCR-03 | Proyectos Rehabilitacion de Redes MT-BT y Normalizacion Usuario SPCR-03 | SUB Isabelita | 18.5053 | -69.8688 |  | INSTALACIÓN | ARMADO BT
EJ04250 | SPCR-14 | CC-4/0-4/01 | Instalación de Conexión 4/0 - 4/0 | und | 1 | 2026-01-12 | T439 | SPCR-04 | Proyectos Rehabilitacion de Redes MT-BT y Normalizacion Usuario SPCR-04 | SUB Charles de Gaulle | 18.4324 | -69.8378 |  | INSTALACIÓN | EMPALME AEREO BT-MT
EJ04357 | SPCR-67 | CO-UR-21 | Instalación de URD aereo en cable guia | ml | 18 | 2026-01-12 | T446 | SPCR-05 | Proyectos Rehabilitacion de Redes MT-BT y Normalizacion Usuario SPCR-05 | SUB Capotillo | 18.5206 | -69.913 |  | INSTALACIÓN | CONDUCTOR MT
EJ00068 | CAPO-21 | CV4-MT11 | INSTALACIÓN DE CRUCETA DOBLE DE ACERO EN VOLADIZO PARA MEDIA TENSIÓN(CRUCETA DE 8) | und | 2 | 2026-01-13 | T004 | CAPO-01 | Proyecto Sistema Automatizacion de Distribucion CAPO-01 | SUB Cancino | 18.461 | -69.8493 |  | INSTALACIÓN | ARMADO MT
EJ00077 | CAPO-37 | AL-BT3 | Remoción de Línea de Baja Tensión en Alineamiento | und | 3 | 2026-01-13 | T005 | CAPO-01 | Proyecto Sistema Automatizacion de Distribucion CAPO-01 | SUB Los Mina Norte | 18.4708 | -69.8757 |  | REMOCIÓN | ARMADO BT
EJ00253 | CAPO-12 | CO-0062 | Transferencia de conductor aislado 3h en BT | ml | 48 | 2026-01-13 | T027 | CAPO-04 | Proyecto Sistema Automatizacion de Distribucion CAPO-04 | SUB Timbeque | 18.4805 | -69.8333 |  | TRANSFERENCIA | CONDUCTOR BT
EJ00339 | CAPO-60 | F1-BT1 | INSTALACIÓN DE FIN BAJA TENSIÓN (CABLE NEUTRO) | und | 13 | 2026-01-13 | T035 | CAPO-05 | Proyecto Sistema Automatizacion de Distribucion CAPO-05 | SUB Alma Rosa | 18.4934 | -69.8516 |  | INSTALACIÓN | ARMADO BT
EJ00411 | CAPO-83 | AL-BT3 | Remoción de Línea de Baja Tensión en Alineamiento | und | 1 | 2026-01-13 | T045 | CAPO-06 | Proyecto Sistema Automatizacion de Distribucion CAPO-06 | SUB Alma Rosa | 18.5041 | -69.9297 |  | REMOCIÓN | ARMADO BT
EJ00574 | CAPO-59 | PHV-1050-12 | Poste de Concreto Pretensado de 12s 1050 Kg | und | 5 | 2026-01-13 | T062 | CAPO-09 | Proyecto Sistema Automatizacion de Distribucion CAPO-09 | SUB Villa Faro | 18.4704 | -69.8984 |  | INSTALACIÓN | POSTES MT
EJ00596 | CAPO-82 | CV1-MT1 | Instalación de Cruceta simple de Acero en Voladizo para media Tensión (cruceta de 8') | und | 5 | 2026-01-13 | T064 | CAPO-09 | Proyecto Sistema Automatizacion de Distribucion CAPO-09 | SUB Villa Faro | 18.5032 | -69.8361 |  | INSTALACIÓN | ARMADO MT
EJ00731 | CAPO-90 | CC-4/0-2/01 | Instalación de Conexión 4/0 - 2/0 | und | 6 | 2026-01-13 | T079 | CAPO-10 | Proyecto Sistema Automatizacion de Distribucion CAPO-10 | SUB Los Tres Brazos | 18.454 | -69.9147 |  | INSTALACIÓN | EMPALME AEREO BT-MT
EJ00788 | CAPO-46 | P3B-110-1A-M1 | Instalación de Poste de Metal de 3kN de 7 m, con cimentación | und | 8 | 2026-01-13 | T083 | CAPO-11 | Proyecto Sistema Automatizacion de Distribucion CAPO-11 | SUB Cancino | 18.4619 | -69.8859 |  | INSTALACIÓN | POSTES BT
EJ00897 | CNP8-68 | CO-0023 | REMOCION DE CONDUCTOR 2/0 | ml | 80 | 2026-01-13 | T096 | CNP8-01 | Proyecto Sistema Automatizacion de Distribucion CNP8-01 | SUB Cancino | 18.4432 | -69.8511 |  | REMOCIÓN | CONDUCTOR MT
EJ00996 | CNP8-95 | P3B-109-1B-M1 | Instalación de Poste de Metal de 3kN de 9 m, sin cimentación | und | 4 | 2026-01-13 | T103 | CNP8-02 | Proyecto Sistema Automatizacion de Distribucion CNP8-02 | SUB Los Frailes | 18.4853 | -69.8991 |  | INSTALACIÓN | POSTES BT
EJ01010 | CNP8-77 | EA-MT1 | INSTALACION AISLADOR SOBRE CRUCETA DE ACERO PARA MEDIA TENSION | und | 5 | 2026-01-13 | T104 | CNP8-02 | Proyecto Sistema Automatizacion de Distribucion CNP8-02 | SUB Los Frailes | 18.5127 | -69.8806 |  | INSTALACIÓN | ARMADO MT
EJ01177 | CNP8-59 | TP-2C1 | Instalación de Tendido de Conductor Triplex 2/0 Neutro 2/0 | ml | 73 | 2026-01-13 | T127 | CNP8-04 | Proyecto Sistema Automatizacion de Distribucion CNP8-04 | SUB Isabelita | 18.517 | -69.899 |  | INSTALACIÓN | CONDUCTOR BT
EJ01197 | CNP8-25 | TR-108A1 | Instalación de conex. de un transf. a la red de baja tension, DAAF | und | 11 | 2026-01-13 | T130 | CNP8-04 | Proyecto Sistema Automatizacion de Distribucion CNP8-04 | SUB Isabelita | 18.4406 | -69.8977 |  | INSTALACIÓN | TRANSFORMADOR AEREO
EJ01267 | CNP8-83 | CO-0012 | TRANSFERENCIA DE CONDUCTOR 2/0 | ml | 277 | 2026-01-13 | T136 | CNP8-05 | Proyecto Sistema Automatizacion de Distribucion CNP8-05 | SUB Charles de Gaulle | 18.5085 | -69.8442 |  | TRANSFERENCIA | CONDUCTOR MT
EJ01272 | CNP8-72 | TP-2C1 | Instalación de Tendido de Conductor Triplex 2/0 Neutro 2/0 | ml | 156 | 2026-01-13 | T137 | CNP8-05 | Proyecto Sistema Automatizacion de Distribucion CNP8-05 | SUB Invivienda | 18.4887 | -69.8313 |  | INSTALACIÓN | CONDUCTOR BT
EJ01362 | CNP8-15 | DM-BTC1 | Derivación cable guía Medio Vano | und | 1 | 2026-01-13 | T145 | CNP8-06 | Proyecto Sistema Automatizacion de Distribucion CNP8-06 | SUB Alma Rosa | 18.4478 | -69.877 |  | INSTALACIÓN | ARMADO BT
EJ01449 | CNP8-36 | MT-3071 | INSTALACIÓN DE MONTAJE 3Ø, (HORIZONTAL) FIN DE LINEA | und | 1 | 2026-01-13 | T154 | CNP8-07 | Construccion nuevo circuito para el descargo circuito CNP8-07 | SUB Los Mina Norte | 18.5183 | -69.8876 |  | INSTALACIÓN | ARMADO MT
EJ01466 | CNP8-23 | F1-BT1 | INSTALACIÓN DE FIN BAJA TENSIÓN (CABLE NEUTRO) | und | 4 | 2026-01-13 | T155 | CNP8-07 | Construccion nuevo circuito para el descargo circuito CNP8-07 | SUB Cancino | 18.5024 | -69.9074 |  | INSTALACIÓN | ARMADO BT
EJ01573 | CNP8-13 | PHV-800-12 | POSTE DE HORMIGÓN PRETENSADO VIBRADO 800 DAN – 12 M (40’) | und | 1 | 2026-01-13 | T172 | CNP8-09 | Construccion nuevo circuito para el descargo circuito CNP8-09 | SUB Capotillo | 18.5088 | -69.8965 |  | INSTALACIÓN | POSTES MT
EJ01629 | DESP-30 | P3B-109-2C-H1 | Instalación de Poste de Hormigón de 5kN de 10 m, sin cimentación | und | 3 | 2026-01-13 | T182 | DESP-01 | Construccion nuevo circuito para el descargo circuito DESP-01 | SUB Villa Faro | 18.4421 | -69.9103 |  | INSTALACIÓN | POSTES MT
EJ01674 | DESP-99 | EXC-21 | EXCAVACIÓN EN TERRENO ROCOSO < 12M | und | 1 | 2026-01-13 | T191 | DESP-03 | Construccion nuevo circuito para el descargo circuito DESP-03 | SUB Los Frailes | 18.4968 | -69.8469 |  | INSTALACIÓN | OBRAS CIVILES
EJ01733 | DESP-98 | PHV-1050-12 | Poste de Concreto Pretensado de 12s 1050 Kg | und | 5 | 2026-01-13 | T202 | DESP-04 | Construccion nuevo circuito para el descargo circuito DESP-04 | SUB Invivienda | 18.434 | -69.8691 |  | INSTALACIÓN | POSTES MT
EJ01886 | TIM2-67 | PHV-500-12 | POSTE DE HORMIGÓN PRETENSADO VIBRADO 500 DAN – 12 M (40’) | und | 3 | 2026-01-13 | T242 | TIM2-01 | Construccion nuevo circuito para el descargo circuito TIM2-01 | SUB Villa Faro | 18.4975 | -69.8982 |  | INSTALACIÓN | POSTES MT
EJ01956 | TIM2-78 | P3B-109-1A-M1 | Instalación de Poste de Metal de 3kN de 7 m, sin cimentación | und | 1 | 2026-01-13 | T253 | TIM2-02 | Construccion nuevo circuito para el descargo circuito TIM2-02 | SUB Los Mina Norte | 18.4989 | -69.868 |  | INSTALACIÓN | POSTES BT
EJ01999 | TIM2-36 | PHV-800-10 | POSTE DE HORMIGÓN PRETENSADO VIBRADO 800 DAN-10.5 M(35’) | und | 3 | 2026-01-13 | T262 | TIM2-03 | Construccion nuevo circuito para el descargo circuito TIM2-03 | SUB Los Tres Brazos | 18.4653 | -69.9026 |  | INSTALACIÓN | POSTES MT
EJ02219 | TIM2-96 | AL-BT3 | Remoción de Línea de Baja Tensión en Alineamiento | und | 5 | 2026-01-13 | T295 | TIM2-08 | Construccion nuevo circuito para el descargo circuito TIM2-08 | SUB Isabelita | 18.4903 | -69.93 |  | REMOCIÓN | ARMADO BT
EJ02227 | TIM2-23 | CO-0013 | Remoción de conductor en red de media tension monofasica, metro lineal | ml | 77 | 2026-01-13 | T296 | TIM2-08 | Construccion nuevo circuito para el descargo circuito TIM2-08 | SUB Ozama | 18.4819 | -69.8326 |  | REMOCIÓN | CONDUCTOR MT
EJ02382 | GUAL-50 | CO-UR-21 | Instalación de URD aereo en cable guia | ml | 48 | 2026-01-13 | T306 | GUAL-01 | Proyectos Rehabilitacion de Redes MT-BT y Normalizacion Usuario GUAL-01 | SUB Cancino | 18.4394 | -69.8457 |  | INSTALACIÓN | CONDUCTOR MT
EJ02706 | GUAL-62 | PR-2011 | Instalación de Seccionador fusible fijacion a poste | und | 4 | 2026-01-13 | T328 | GUAL-03 | Proyectos Rehabilitacion de Redes MT-BT y Normalizacion Usuario GUAL-03 | SUB Ozama | 18.4368 | -69.8608 |  | INSTALACIÓN | PROTECCIONES DE MT
EJ02846 | GUAL-81 | F1-BT1 | INSTALACIÓN DE FIN BAJA TENSIÓN (CABLE NEUTRO) | und | 3 | 2026-01-13 | T335 | GUAL-04 | Proyectos Rehabilitacion de Redes MT-BT y Normalizacion Usuario GUAL-04 | SUB Los Tres Brazos | 18.4629 | -69.859 |  | INSTALACIÓN | ARMADO BT
EJ03252 | HAIN-27 | TP-2C3 | Reomoción de Tendido de Conductor Triplex 2/0 Neutro 2/0 | ml | 40 | 2026-01-13 | T367 | HAIN-02 | Proyectos Rehabilitacion de Redes MT-BT y Normalizacion Usuario HAIN-02 | SUB Los Frailes | 18.5217 | -69.8352 |  | REMOCIÓN | CONDUCTOR BT
EJ03369 | HAIN-42 | CV4-MT11 | INSTALACIÓN DE CRUCETA DOBLE DE ACERO EN VOLADIZO PARA MEDIA TENSIÓN(CRUCETA DE 8) | und | 5 | 2026-01-13 | T384 | HAIN-04 | Proyectos Rehabilitacion de Redes MT-BT y Normalizacion Usuario HAIN-04 | SUB Charles de Gaulle | 18.4787 | -69.885 |  | INSTALACIÓN | ARMADO MT
EJ03383 | HAIN-55 | F2-BT1 | DOBLE TERMINAL DE BAJA TENSIÓN (CABLE NEUTRO) | und | 3 | 2026-01-13 | T385 | HAIN-04 | Proyectos Rehabilitacion de Redes MT-BT y Normalizacion Usuario HAIN-04 | SUB Charles de Gaulle | 18.4934 | -69.8944 |  | INSTALACIÓN | ARMADO BT
EJ03685 | SPCR-27 | CO-0023 | REMOCION DE CONDUCTOR 2/0 | ml | 101 | 2026-01-13 | T406 | SPCR-01 | Proyectos Rehabilitacion de Redes MT-BT y Normalizacion Usuario SPCR-01 | SUB Cancino | 18.5293 | -69.919 |  | REMOCIÓN | CONDUCTOR MT
EJ03696 | SPCR-38 | TP-2C3 | Reomoción de Tendido de Conductor Triplex 2/0 Neutro 2/0 | ml | 135 | 2026-01-13 | T407 | SPCR-01 | Proyectos Rehabilitacion de Redes MT-BT y Normalizacion Usuario SPCR-01 | SUB Cancino | 18.4331 | -69.8535 |  | REMOCIÓN | CONDUCTOR BT
EJ03860 | SPCR-74 | CO-0023 | REMOCION DE CONDUCTOR 2/0 | ml | 45 | 2026-01-13 | T416 | SPCR-02 | Proyectos Rehabilitacion de Redes MT-BT y Normalizacion Usuario SPCR-02 | SUB Alma Rosa | 18.4887 | -69.8452 |  | REMOCIÓN | CONDUCTOR MT
EJ03870 | SPCR-95 | TP-2C2 | Transferencia de Tendido de Conductor Triplex 2/0 Neutro 2/0 | ml | 111 | 2026-01-13 | T417 | SPCR-02 | Proyectos Rehabilitacion de Redes MT-BT y Normalizacion Usuario SPCR-02 | SUB Los Frailes | 18.4378 | -69.87 |  | TRANSFERENCIA | CONDUCTOR BT
EJ04021 | SPCR-57 | CO-0023 | REMOCION DE CONDUCTOR 2/0 | ml | 21 | 2026-01-13 | T426 | SPCR-03 | Proyectos Rehabilitacion de Redes MT-BT y Normalizacion Usuario SPCR-03 | SUB Ozama | 18.4586 | -69.9224 |  | REMOCIÓN | CONDUCTOR MT
EJ04234 | SPCR-59 | PR-1041 | INSTALACION PUESTA A TIERRA CON ANILLO CERRADO PARA POSTE | und | 4 | 2026-01-13 | T438 | SPCR-04 | Proyectos Rehabilitacion de Redes MT-BT y Normalizacion Usuario SPCR-04 | SUB Los Tres Brazos | 18.4774 | -69.8354 |  | INSTALACIÓN | PROTECCIONES DE MT
EJ04265 | SPCR-27 | TR-25-B1 | Instalación de Transformador monofásico CSP Blindado en poste (25 kVA) | und | 10 | 2026-01-13 | T440 | SPCR-04 | Proyectos Rehabilitacion de Redes MT-BT y Normalizacion Usuario SPCR-04 | SUB Invivienda | 18.4693 | -69.8489 |  | INSTALACIÓN | TRANSFORMADOR AEREO
EJ04368 | SPCR-74 | TP-2C2 | Transferencia de Tendido de Conductor Triplex 2/0 Neutro 2/0 | ml | 21 | 2026-01-13 | T447 | SPCR-05 | Proyectos Rehabilitacion de Redes MT-BT y Normalizacion Usuario SPCR-05 | SUB Timbeque | 18.4314 | -69.8396 |  | TRANSFERENCIA | CONDUCTOR BT
EJ00708 | CAPO-99 | TP-2C1 | Instalación de Tendido de Conductor Triplex 2/0 Neutro 2/0 | ml | 55 | 2026-01-14 | T077 | CAPO-10 | Proyecto Sistema Automatizacion de Distribucion CAPO-10 | SUB Invivienda | 18.4351 | -69.8568 |  | INSTALACIÓN | CONDUCTOR BT
EJ00721 | CAPO-98 | SP1-MTE1 | INSTALACION SECCIONADOR - FUSIBLE Y PARARRAYOS EN POSTE PARA EQUIPO | und | 1 | 2026-01-14 | T078 | CAPO-10 | Proyecto Sistema Automatizacion de Distribucion CAPO-10 | SUB Charles de Gaulle | 18.4318 | -69.8717 |  | INSTALACIÓN | PROTECCIONES DE MT
EJ01098 | CNP8-27 | P3B-110-1B-M1 | Instalación de Poste de Metal de 3kN de 9 m, con cimentación | und | 1 | 2026-01-14 | T113 | CNP8-03 | Proyecto Sistema Automatizacion de Distribucion CNP8-03 | SUB Timbeque | 18.4967 | -69.9151 |  | INSTALACIÓN | POSTES BT
EJ01106 | CNP8-50 | EA-MT1 | INSTALACION AISLADOR SOBRE CRUCETA DE ACERO PARA MEDIA TENSION | und | 4 | 2026-01-14 | T114 | CNP8-03 | Proyecto Sistema Automatizacion de Distribucion CNP8-03 | SUB Timbeque | 18.4391 | -69.832 |  | INSTALACIÓN | ARMADO MT
EJ01474 | CNP8-72 | CO-0012 | TRANSFERENCIA DE CONDUCTOR 2/0 | ml | 97 | 2026-01-14 | T156 | CNP8-07 | Construccion nuevo circuito para el descargo circuito CNP8-07 | SUB Los Mina Norte | 18.4509 | -69.8709 |  | TRANSFERENCIA | CONDUCTOR MT
EJ01640 | DESP-45 | P3B-109-1B-M1 | Instalación de Poste de Metal de 3kN de 9 m, sin cimentación | und | 4 | 2026-01-14 | T183 | DESP-01 | Construccion nuevo circuito para el descargo circuito DESP-01 | SUB Ozama | 18.4864 | -69.9173 |  | INSTALACIÓN | POSTES BT
EJ01740 | DESP-74 | P3B-110-1A-M1 | Instalación de Poste de Metal de 3kN de 7 m, con cimentación | und | 6 | 2026-01-14 | T203 | DESP-04 | Construccion nuevo circuito para el descargo circuito DESP-04 | SUB Charles de Gaulle | 18.474 | -69.8323 |  | INSTALACIÓN | POSTES BT
EJ02062 | TIM2-15 | PHV-800-12 | POSTE DE HORMIGÓN PRETENSADO VIBRADO 800 DAN – 12 M (40’) | und | 3 | 2026-01-14 | T272 | TIM2-04 | Construccion nuevo circuito para el descargo circuito TIM2-04 | SUB Los Frailes | 18.4318 | -69.8711 |  | INSTALACIÓN | POSTES MT
EJ02092 | TIM2-77 | CSA-MT1 | INSTALACIÓN DE CRUCETA SIMPLE DE ACERO PARA MEDIA TENSIÓN (CRUCETA DE 8') | und | 6 | 2026-01-14 | T274 | TIM2-04 | Construccion nuevo circuito para el descargo circuito TIM2-04 | SUB Los Frailes | 18.4413 | -69.8325 |  | INSTALACIÓN | ARMADO MT
EJ03081 | HAIN-42 | CO-0023 | REMOCION DE CONDUCTOR 2/0 | ml | 12 | 2026-01-14 | T356 | HAIN-01 | Proyectos Rehabilitacion de Redes MT-BT y Normalizacion Usuario HAIN-01 | SUB Cancino | 18.5232 | -69.8509 |  | REMOCIÓN | CONDUCTOR MT
EJ03238 | HAIN-47 | CO-UR-21 | Instalación de URD aereo en cable guia | ml | 41 | 2026-01-14 | T366 | HAIN-02 | Proyectos Rehabilitacion de Redes MT-BT y Normalizacion Usuario HAIN-02 | SUB Mendoza | 18.4998 | -69.851 |  | INSTALACIÓN | CONDUCTOR MT
EJ03512 | HAIN-11 | CV1-BT | INSTALACION DE CRUCETA SIMPLE DE ACERO EN VOLADIZO BAJA TENSION | und | 3 | 2026-01-14 | T395 | HAIN-05 | Proyectos Rehabilitacion de Redes MT-BT y Normalizacion Usuario HAIN-05 | SUB Timbeque | 18.4465 | -69.8848 |  | INSTALACIÓN | ARMADO BT
EJ03526 | HAIN-58 | CO-0023 | REMOCION DE CONDUCTOR 2/0 | ml | 20 | 2026-01-14 | T396 | HAIN-05 | Proyectos Rehabilitacion de Redes MT-BT y Normalizacion Usuario HAIN-05 | SUB Capotillo | 18.4792 | -69.8786 |  | REMOCIÓN | CONDUCTOR MT
EJ00069 | CAPO-13 | CDA-MT11 | INSTALACIÓN DE CRUCETA DOBLE DE ACERO PARA MEDIA TENSIÓN (CRUCETA DE 8') | und | 1 | 2026-01-15 | T004 | CAPO-01 | Proyecto Sistema Automatizacion de Distribucion CAPO-01 | SUB Hainamosa | 18.5284 | -69.8689 |  | INSTALACIÓN | ARMADO MT
EJ00412 | CAPO-41 | AL-BT3 | Remoción de Línea de Baja Tensión en Alineamiento | und | 1 | 2026-01-15 | T045 | CAPO-06 | Proyecto Sistema Automatizacion de Distribucion CAPO-06 | SUB Los Frailes | 18.4664 | -69.838 |  | REMOCIÓN | ARMADO BT
EJ00498 | CAPO-55 | CV4-MT11 | INSTALACIÓN DE CRUCETA DOBLE DE ACERO EN VOLADIZO PARA MEDIA TENSIÓN(CRUCETA DE 8) | und | 2 | 2026-01-15 | T054 | CAPO-07 | Proyecto Sistema Automatizacion de Distribucion CAPO-07 | SUB Villa Faro | 18.5171 | -69.888 |  | INSTALACIÓN | ARMADO MT
EJ00732 | CAPO-87 | CC-4/0-4/01 | Instalación de Conexión 4/0 - 4/0 | und | 5 | 2026-01-15 | T079 | CAPO-10 | Proyecto Sistema Automatizacion de Distribucion CAPO-10 | SUB Los Tres Brazos | 18.4842 | -69.9093 |  | INSTALACIÓN | EMPALME AEREO BT-MT
EJ00789 | CAPO-44 | P3B-109-1B-M1 | Instalación de Poste de Metal de 3kN de 9 m, sin cimentación | und | 7 | 2026-01-15 | T083 | CAPO-11 | Proyecto Sistema Automatizacion de Distribucion CAPO-11 | SUB Hainamosa | 18.4574 | -69.9285 |  | INSTALACIÓN | POSTES BT
EJ00913 | CNP8-63 | TP-2C3 | Reomoción de Tendido de Conductor Triplex 2/0 Neutro 2/0 | ml | 119 | 2026-01-15 | T097 | CNP8-01 | Proyecto Sistema Automatizacion de Distribucion CNP8-01 | SUB Los Mina Norte | 18.4464 | -69.8572 |  | REMOCIÓN | CONDUCTOR BT
EJ00997 | CNP8-56 | P3B-109-1A-M1 | Instalación de Poste de Metal de 3kN de 7 m, sin cimentación | und | 4 | 2026-01-15 | T103 | CNP8-02 | Proyecto Sistema Automatizacion de Distribucion CNP8-02 | SUB Mendoza | 18.5167 | -69.8442 |  | INSTALACIÓN | POSTES BT
EJ01011 | CNP8-36 | CV4-MT11 | INSTALACIÓN DE CRUCETA DOBLE DE ACERO EN VOLADIZO PARA MEDIA TENSIÓN(CRUCETA DE 8) | und | 3 | 2026-01-15 | T104 | CNP8-02 | Proyecto Sistema Automatizacion de Distribucion CNP8-02 | SUB Los Frailes | 18.4588 | -69.8806 |  | INSTALACIÓN | ARMADO MT
EJ01178 | CNP8-95 | TP-2C3 | Reomoción de Tendido de Conductor Triplex 2/0 Neutro 2/0 | ml | 93 | 2026-01-15 | T127 | CNP8-04 | Proyecto Sistema Automatizacion de Distribucion CNP8-04 | SUB Isabelita | 18.4904 | -69.8361 |  | REMOCIÓN | CONDUCTOR BT
EJ01191 | CNP8-44 | CC-4/0-2/01 | Instalación de Conexión 4/0 - 2/0 | und | 6 | 2026-01-15 | T129 | CNP8-04 | Proyecto Sistema Automatizacion de Distribucion CNP8-04 | SUB Ozama | 18.4658 | -69.9083 |  | INSTALACIÓN | EMPALME AEREO BT-MT
EJ01363 | CNP8-33 | F2-BT1 | DOBLE TERMINAL DE BAJA TENSIÓN (CABLE NEUTRO) | und | 3 | 2026-01-15 | T145 | CNP8-06 | Proyecto Sistema Automatizacion de Distribucion CNP8-06 | SUB Alma Rosa | 18.5193 | -69.8613 |  | INSTALACIÓN | ARMADO BT
EJ01574 | CNP8-93 | PHV-800-12 | POSTE DE HORMIGÓN PRETENSADO VIBRADO 800 DAN – 12 M (40’) | und | 1 | 2026-01-15 | T172 | CNP8-09 | Construccion nuevo circuito para el descargo circuito CNP8-09 | SUB Timbeque | 18.5242 | -69.9006 |  | INSTALACIÓN | POSTES MT
EJ01675 | DESP-41 | ZURD-11 | Instalación de excavacion zanja 0.8 x 2.0 m para tubos y conductores URD | und | 2 | 2026-01-15 | T191 | DESP-03 | Construccion nuevo circuito para el descargo circuito DESP-03 | SUB Alma Rosa | 18.4688 | -69.8982 |  | INSTALACIÓN | OBRAS CIVILES
EJ01734 | DESP-45 | PHV-500-12 | POSTE DE HORMIGÓN PRETENSADO VIBRADO 500 DAN – 12 M (40’) | und | 7 | 2026-01-15 | T202 | DESP-04 | Construccion nuevo circuito para el descargo circuito DESP-04 | SUB Charles de Gaulle | 18.449 | -69.8469 |  | INSTALACIÓN | POSTES MT
EJ01887 | TIM2-99 | P3B-109-2C-H1 | Instalación de Poste de Hormigón de 5kN de 10 m, sin cimentación | und | 2 | 2026-01-15 | T242 | TIM2-01 | Construccion nuevo circuito para el descargo circuito TIM2-01 | SUB Villa Faro | 18.5259 | -69.8731 |  | INSTALACIÓN | POSTES MT
EJ01957 | TIM2-97 | P3B-110-1B-M1 | Instalación de Poste de Metal de 3kN de 9 m, con cimentación | und | 1 | 2026-01-15 | T253 | TIM2-02 | Construccion nuevo circuito para el descargo circuito TIM2-02 | SUB Hainamosa | 18.468 | -69.8337 |  | INSTALACIÓN | POSTES BT
EJ02000 | TIM2-47 | PHV-800-10 | POSTE DE HORMIGÓN PRETENSADO VIBRADO 800 DAN-10.5 M(35’) | und | 4 | 2026-01-15 | T262 | TIM2-03 | Construccion nuevo circuito para el descargo circuito TIM2-03 | SUB Los Tres Brazos | 18.49 | -69.883 |  | INSTALACIÓN | POSTES MT
EJ02371 | GUAL-85 | DM-BTC1 | Derivación cable guía Medio Vano | und | 5 | 2026-01-15 | T305 | GUAL-01 | Proyectos Rehabilitacion de Redes MT-BT y Normalizacion Usuario GUAL-01 | SUB Los Mina Norte | 18.4883 | -69.8388 |  | INSTALACIÓN | ARMADO BT
EJ03253 | HAIN-94 | TP-2C2 | Transferencia de Tendido de Conductor Triplex 2/0 Neutro 2/0 | ml | 48 | 2026-01-15 | T367 | HAIN-02 | Proyectos Rehabilitacion de Redes MT-BT y Normalizacion Usuario HAIN-02 | SUB Los Frailes | 18.5111 | -69.8319 |  | TRANSFERENCIA | CONDUCTOR BT
EJ03384 | HAIN-91 | CV1-BT | INSTALACION DE CRUCETA SIMPLE DE ACERO EN VOLADIZO BAJA TENSION | und | 1 | 2026-01-15 | T385 | HAIN-04 | Proyectos Rehabilitacion de Redes MT-BT y Normalizacion Usuario HAIN-04 | SUB Los Tres Brazos | 18.4985 | -69.8924 |  | INSTALACIÓN | ARMADO BT
EJ03697 | SPCR-70 | TP-2C1 | Instalación de Tendido de Conductor Triplex 2/0 Neutro 2/0 | ml | 100 | 2026-01-15 | T407 | SPCR-01 | Proyectos Rehabilitacion de Redes MT-BT y Normalizacion Usuario SPCR-01 | SUB Cancino | 18.5145 | -69.8884 |  | INSTALACIÓN | CONDUCTOR BT
EJ04022 | SPCR-22 | CO-URDA1 | Instalación de URD 4/0 registro a registro en tubo pvc | ml | 27 | 2026-01-15 | T426 | SPCR-03 | Proyectos Rehabilitacion de Redes MT-BT y Normalizacion Usuario SPCR-03 | SUB Villa Faro | 18.515 | -69.8395 |  | INSTALACIÓN | CONDUCTOR MT
EJ04235 | SPCR-68 | PR-1041 | INSTALACION PUESTA A TIERRA CON ANILLO CERRADO PARA POSTE | und | 3 | 2026-01-15 | T438 | SPCR-04 | Proyectos Rehabilitacion de Redes MT-BT y Normalizacion Usuario SPCR-04 | SUB Charles de Gaulle | 18.5277 | -69.87 |  | INSTALACIÓN | PROTECCIONES DE MT
EJ04358 | SPCR-27 | CO-UR-21 | Instalación de URD aereo en cable guia | ml | 24 | 2026-01-15 | T446 | SPCR-05 | Proyectos Rehabilitacion de Redes MT-BT y Normalizacion Usuario SPCR-05 | SUB Capotillo | 18.5071 | -69.8957 |  | INSTALACIÓN | CONDUCTOR MT
EJ04369 | SPCR-84 | TP-2C2 | Transferencia de Tendido de Conductor Triplex 2/0 Neutro 2/0 | ml | 24 | 2026-01-15 | T447 | SPCR-05 | Proyectos Rehabilitacion de Redes MT-BT y Normalizacion Usuario SPCR-05 | SUB Nacional | 18.5254 | -69.8967 |  | TRANSFERENCIA | CONDUCTOR BT
EJ00153 | CAPO-68 | EC-MT1 | INSTALACION AISLADOR EN CABEZA DE POSTE PARA MEDIA TENSION | und | 4 | 2026-01-16 | T014 | CAPO-02 | Proyecto Sistema Automatizacion de Distribucion CAPO-02 | SUB Cancino | 18.5249 | -69.8604 |  | INSTALACIÓN | ARMADO MT
EJ00247 | CAPO-93 | CO-0013 | Remoción de conductor en red de media tension monofasica, metro lineal | ml | 132 | 2026-01-16 | T026 | CAPO-04 | Proyecto Sistema Automatizacion de Distribucion CAPO-04 | SUB Capotillo | 18.4717 | -69.8661 |  | REMOCIÓN | CONDUCTOR MT
EJ00329 | CAPO-60 | CSA-MT1 | INSTALACIÓN DE CRUCETA SIMPLE DE ACERO PARA MEDIA TENSIÓN (CRUCETA DE 8') | und | 4 | 2026-01-16 | T034 | CAPO-05 | Proyecto Sistema Automatizacion de Distribucion CAPO-05 | SUB Los Frailes | 18.5259 | -69.8841 |  | INSTALACIÓN | ARMADO MT
EJ00346 | CAPO-27 | CO-0023 | REMOCION DE CONDUCTOR 2/0 | ml | 97 | 2026-01-16 | T036 | CAPO-05 | Proyecto Sistema Automatizacion de Distribucion CAPO-05 | SUB Los Frailes | 18.4568 | -69.9154 |  | REMOCIÓN | CONDUCTOR MT
EJ00508 | CAPO-59 | DM-BTC1 | Derivación cable guía Medio Vano | und | 1 | 2026-01-16 | T055 | CAPO-07 | Proyecto Sistema Automatizacion de Distribucion CAPO-07 | SUB Villa Faro | 18.4606 | -69.9235 |  | INSTALACIÓN | ARMADO BT
EJ00587 | CAPO-49 | P3B-109-1B-M1 | Instalación de Poste de Metal de 3kN de 9 m, sin cimentación | und | 6 | 2026-01-16 | T063 | CAPO-09 | Proyecto Sistema Automatizacion de Distribucion CAPO-09 | SUB Villa Faro | 18.4867 | -69.8492 |  | INSTALACIÓN | POSTES BT
EJ00743 | CAPO-64 | TR-50-B1 | Instalación de Transformador monofásico CSP Blindado en poste (50 kVA) | und | 8 | 2026-01-16 | T080 | CAPO-10 | Proyecto Sistema Automatizacion de Distribucion CAPO-10 | SUB Invivienda | 18.4908 | -69.8476 |  | INSTALACIÓN | TRANSFORMADOR AEREO
EJ00782 | CAPO-37 | P3B-109-2C-H1 | Instalación de Poste de Hormigón de 5kN de 10 m, sin cimentación | und | 3 | 2026-01-16 | T082 | CAPO-11 | Proyecto Sistema Automatizacion de Distribucion CAPO-11 | SUB Los Mina Norte | 18.4475 | -69.8926 |  | INSTALACIÓN | POSTES MT
EJ00924 | CNP8-84 | PR-1021 | INSTALACION PUESTA A TIERRA INDEPENDIENTE A LA DEL POSTE | und | 2 | 2026-01-16 | T098 | CNP8-01 | Proyecto Sistema Automatizacion de Distribucion CNP8-01 | SUB Hainamosa | 18.462 | -69.8422 |  | INSTALACIÓN | PROTECCIONES DE MT
EJ00934 | CNP8-25 | CC-4/0-2/01 | Instalación de Conexión 4/0 - 2/0 | und | 17 | 2026-01-16 | T099 | CNP8-01 | Proyecto Sistema Automatizacion de Distribucion CNP8-01 | SUB Hainamosa | 18.5157 | -69.9158 |  | INSTALACIÓN | EMPALME AEREO BT-MT
EJ01186 | CNP8-31 | PR-1041 | INSTALACION PUESTA A TIERRA CON ANILLO CERRADO PARA POSTE | und | 3 | 2026-01-16 | T128 | CNP8-04 | Proyecto Sistema Automatizacion de Distribucion CNP8-04 | SUB Isabelita | 18.4806 | -69.8838 |  | INSTALACIÓN | PROTECCIONES DE MT
EJ01198 | CNP8-61 | TR-25-B1 | Instalación de Transformador monofásico CSP Blindado en poste (25 kVA) | und | 8 | 2026-01-16 | T130 | CNP8-04 | Proyecto Sistema Automatizacion de Distribucion CNP8-04 | SUB Isabelita | 18.4689 | -69.8841 |  | INSTALACIÓN | TRANSFORMADOR AEREO
EJ01358 | CNP8-30 | CV8-MT1 | INSTALACIÓN DE CRUCETA DE ACERO SIMPLE EN VOLADIZO DE 10´ | und | 1 | 2026-01-16 | T144 | CNP8-06 | Proyecto Sistema Automatizacion de Distribucion CNP8-06 | SUB Los Frailes | 18.4779 | -69.9056 |  | INSTALACIÓN | ARMADO MT
EJ01528 | CNP8-18 | PHV-800-10 | POSTE DE HORMIGÓN PRETENSADO VIBRADO 800 DAN-10.5 M(35’) | und | 3 | 2026-01-16 | T162 | CNP8-08 | Construccion nuevo circuito para el descargo circuito CNP8-08 | SUB Cancino | 18.4451 | -69.8644 |  | INSTALACIÓN | POSTES MT
EJ01586 | CNP8-28 | P3B-110-1B-M1 | Instalación de Poste de Metal de 3kN de 9 m, con cimentación | und | 2 | 2026-01-16 | T173 | CNP8-09 | Construccion nuevo circuito para el descargo circuito CNP8-09 | SUB Capotillo | 18.5181 | -69.9102 |  | INSTALACIÓN | POSTES BT
EJ01618 | DESP-45 | EXC-41 | EXCAVACIÓN EN TERRENO ROCOSO PARA POSTE >14M | und | 2 | 2026-01-16 | T181 | DESP-01 | Construccion nuevo circuito para el descargo circuito DESP-01 | SUB Isabelita | 18.44 | -69.8331 |  | INSTALACIÓN | OBRAS CIVILES
EJ01687 | DESP-59 | PHV-500-12 | POSTE DE HORMIGÓN PRETENSADO VIBRADO 500 DAN – 12 M (40’) | und | 2 | 2026-01-16 | T192 | DESP-03 | Construccion nuevo circuito para el descargo circuito DESP-03 | SUB Alma Rosa | 18.4307 | -69.8352 |  | INSTALACIÓN | POSTES MT
EJ01791 | DESP-43 | P3B-109-2C-H1 | Instalación de Poste de Hormigón de 5kN de 10 m, sin cimentación | und | 3 | 2026-01-16 | T212 | DESP-05 | Construccion nuevo circuito para el descargo circuito DESP-05 | SUB Los Mina Norte | 18.4418 | -69.9021 |  | INSTALACIÓN | POSTES MT
EJ01800 | DESP-64 | P3B-109-1B-M1 | Instalación de Poste de Metal de 3kN de 9 m, sin cimentación | und | 6 | 2026-01-16 | T213 | DESP-05 | Construccion nuevo circuito para el descargo circuito DESP-05 | SUB Los Mina Norte | 18.4349 | -69.8331 |  | INSTALACIÓN | POSTES BT
EJ01841 | DESP-76 | P3B-109-1B-M1 | Instalación de Poste de Metal de 3kN de 9 m, sin cimentación | und | 2 | 2026-01-16 | T223 | DESP-06 | Construccion nuevo circuito para el descargo circuito DESP-06 | SUB Nacional | 18.4798 | -69.8696 |  | INSTALACIÓN | POSTES BT
EJ01947 | TIM2-80 | PHV-1050-12 | Poste de Concreto Pretensado de 12s 1050 Kg | und | 1 | 2026-01-16 | T252 | TIM2-02 | Construccion nuevo circuito para el descargo circuito TIM2-02 | SUB Cancino | 18.4957 | -69.8907 |  | INSTALACIÓN | POSTES MT
EJ02077 | TIM2-55 | P3B-109-1A-M1 | Instalación de Poste de Metal de 3kN de 7 m, sin cimentación | und | 2 | 2026-01-16 | T273 | TIM2-04 | Construccion nuevo circuito para el descargo circuito TIM2-04 | SUB Los Frailes | 18.4476 | -69.8493 |  | INSTALACIÓN | POSTES BT
EJ02150 | TIM2-29 | P3B-109-1B-M1 | Instalación de Poste de Metal de 3kN de 9 m, sin cimentación | und | 1 | 2026-01-16 | T283 | TIM2-05 | Construccion nuevo circuito para el descargo circuito TIM2-05 | SUB Timbeque | 18.4801 | -69.8512 |  | INSTALACIÓN | POSTES BT
EJ02161 | TIM2-31 | CV8-MT1 | INSTALACIÓN DE CRUCETA DE ACERO SIMPLE EN VOLADIZO DE 10´ | und | 1 | 2026-01-16 | T284 | TIM2-05 | Construccion nuevo circuito para el descargo circuito TIM2-05 | SUB Timbeque | 18.4598 | -69.9279 |  | INSTALACIÓN | ARMADO MT
EJ02233 | TIM2-28 | CO-0062 | Transferencia de conductor aislado 3h en BT | ml | 207 | 2026-01-16 | T297 | TIM2-08 | Construccion nuevo circuito para el descargo circuito TIM2-08 | SUB Villa Faro | 18.5141 | -69.912 |  | TRANSFERENCIA | CONDUCTOR BT
EJ02721 | GUAL-25 | PT-4/0-4/01 | INSTALACION JUMPER EN POSTE 4/0 - 4/0 | und | 6 | 2026-01-16 | T329 | GUAL-03 | Proyectos Rehabilitacion de Redes MT-BT y Normalizacion Usuario GUAL-03 | SUB Villa Faro | 18.4342 | -69.8603 |  | INSTALACIÓN | EMPALME AEREO BT-MT
EJ02859 | GUAL-11 | CO-0023 | REMOCION DE CONDUCTOR 2/0 | ml | 80 | 2026-01-16 | T336 | GUAL-04 | Proyectos Rehabilitacion de Redes MT-BT y Normalizacion Usuario GUAL-04 | SUB Invivienda | 18.4427 | -69.8905 |  | REMOCIÓN | CONDUCTOR MT
EJ03008 | GUAL-95 | CO-UR-21 | Instalación de URD aereo en cable guia | ml | 29 | 2026-01-16 | T346 | GUAL-05 | Proyectos Rehabilitacion de Redes MT-BT y Normalizacion Usuario GUAL-05 | SUB Capotillo | 18.4652 | -69.8844 |  | INSTALACIÓN | CONDUCTOR MT
EJ04251 | SPCR-46 | CC-4/0-4/01 | Instalación de Conexión 4/0 - 4/0 | und | 1 | 2026-01-16 | T439 | SPCR-04 | Proyectos Rehabilitacion de Redes MT-BT y Normalizacion Usuario SPCR-04 | SUB Invivienda | 18.5245 | -69.849 |  | INSTALACIÓN | EMPALME AEREO BT-MT
EJ00070 | CAPO-68 | EA-MT1 | INSTALACION AISLADOR SOBRE CRUCETA DE ACERO PARA MEDIA TENSION | und | 1 | 2026-01-19 | T004 | CAPO-01 | Proyecto Sistema Automatizacion de Distribucion CAPO-01 | SUB Cancino | 18.4876 | -69.8582 |  | INSTALACIÓN | ARMADO MT
EJ00078 | CAPO-17 | CV1-BT | INSTALACION DE CRUCETA SIMPLE DE ACERO EN VOLADIZO BAJA TENSION | und | 2 | 2026-01-19 | T005 | CAPO-01 | Proyecto Sistema Automatizacion de Distribucion CAPO-01 | SUB Los Mina Norte | 18.4689 | -69.853 |  | INSTALACIÓN | ARMADO BT
EJ00159 | CAPO-26 | DM-BTC1 | Derivación cable guía Medio Vano | und | 6 | 2026-01-19 | T015 | CAPO-02 | Proyecto Sistema Automatizacion de Distribucion CAPO-02 | SUB Los Mina Norte | 18.5099 | -69.919 |  | INSTALACIÓN | ARMADO BT
EJ00254 | CAPO-84 | TP-2C2 | Transferencia de Tendido de Conductor Triplex 2/0 Neutro 2/0 | ml | 39 | 2026-01-19 | T027 | CAPO-04 | Proyecto Sistema Automatizacion de Distribucion CAPO-04 | SUB Nacional | 18.4351 | -69.8805 |  | TRANSFERENCIA | CONDUCTOR BT
EJ00340 | CAPO-72 | CV1-BT | INSTALACION DE CRUCETA SIMPLE DE ACERO EN VOLADIZO BAJA TENSION | und | 12 | 2026-01-19 | T035 | CAPO-05 | Proyecto Sistema Automatizacion de Distribucion CAPO-05 | SUB Los Frailes | 18.4853 | -69.8925 |  | INSTALACIÓN | ARMADO BT
EJ00413 | CAPO-14 | DM-BTC1 | Derivación cable guía Medio Vano | und | 1 | 2026-01-19 | T045 | CAPO-06 | Proyecto Sistema Automatizacion de Distribucion CAPO-06 | SUB Mendoza | 18.5041 | -69.8881 |  | INSTALACIÓN | ARMADO BT
EJ00422 | CAPO-20 | CO-URDA1 | Instalación de URD 4/0 registro a registro en tubo pvc | ml | 46 | 2026-01-19 | T046 | CAPO-06 | Proyecto Sistema Automatizacion de Distribucion CAPO-06 | SUB Alma Rosa | 18.4805 | -69.8663 |  | INSTALACIÓN | CONDUCTOR MT
EJ00499 | CAPO-57 | CV8-MT1 | INSTALACIÓN DE CRUCETA DE ACERO SIMPLE EN VOLADIZO DE 10´ | und | 3 | 2026-01-19 | T054 | CAPO-07 | Proyecto Sistema Automatizacion de Distribucion CAPO-07 | SUB Villa Faro | 18.4594 | -69.8449 |  | INSTALACIÓN | ARMADO MT
EJ00597 | CAPO-38 | MT-3071 | INSTALACIÓN DE MONTAJE 3Ø, (HORIZONTAL) FIN DE LINEA | und | 3 | 2026-01-19 | T064 | CAPO-09 | Proyecto Sistema Automatizacion de Distribucion CAPO-09 | SUB Isabelita | 18.4363 | -69.8931 |  | INSTALACIÓN | ARMADO MT
EJ00722 | CAPO-77 | PR-1021 | INSTALACION PUESTA A TIERRA INDEPENDIENTE A LA DEL POSTE | und | 3 | 2026-01-19 | T078 | CAPO-10 | Proyecto Sistema Automatizacion de Distribucion CAPO-10 | SUB Los Tres Brazos | 18.447 | -69.9016 |  | INSTALACIÓN | PROTECCIONES DE MT
EJ00733 | CAPO-84 | CC-4/0-2/01 | Instalación de Conexión 4/0 - 2/0 | und | 4 | 2026-01-19 | T079 | CAPO-10 | Proyecto Sistema Automatizacion de Distribucion CAPO-10 | SUB Invivienda | 18.4609 | -69.8595 |  | INSTALACIÓN | EMPALME AEREO BT-MT
EJ00790 | CAPO-81 | P3B-109-1A-M1 | Instalación de Poste de Metal de 3kN de 7 m, sin cimentación | und | 11 | 2026-01-19 | T083 | CAPO-11 | Proyecto Sistema Automatizacion de Distribucion CAPO-11 | SUB Hainamosa | 18.4843 | -69.8751 |  | INSTALACIÓN | POSTES BT
EJ00898 | CNP8-43 | CO-0013 | Remoción de conductor en red de media tension monofasica, metro lineal | ml | 62 | 2026-01-19 | T096 | CNP8-01 | Proyecto Sistema Automatizacion de Distribucion CNP8-01 | SUB Los Mina Norte | 18.4672 | -69.9012 |  | REMOCIÓN | CONDUCTOR MT
EJ00914 | CNP8-64 | TP-2C3 | Reomoción de Tendido de Conductor Triplex 2/0 Neutro 2/0 | ml | 148 | 2026-01-19 | T097 | CNP8-01 | Proyecto Sistema Automatizacion de Distribucion CNP8-01 | SUB Hainamosa | 18.5136 | -69.8702 |  | REMOCIÓN | CONDUCTOR BT
EJ00998 | CNP8-11 | P3B-110-1B-M1 | Instalación de Poste de Metal de 3kN de 9 m, con cimentación | und | 3 | 2026-01-19 | T103 | CNP8-02 | Proyecto Sistema Automatizacion de Distribucion CNP8-02 | SUB Los Frailes | 18.4601 | -69.8364 |  | INSTALACIÓN | POSTES BT
EJ01012 | CNP8-65 | CV4-MT11 | INSTALACIÓN DE CRUCETA DOBLE DE ACERO EN VOLADIZO PARA MEDIA TENSIÓN(CRUCETA DE 8) | und | 3 | 2026-01-19 | T104 | CNP8-02 | Proyecto Sistema Automatizacion de Distribucion CNP8-02 | SUB Mendoza | 18.4516 | -69.8476 |  | INSTALACIÓN | ARMADO MT
EJ01107 | CNP8-31 | CV8-MT1 | INSTALACIÓN DE CRUCETA DE ACERO SIMPLE EN VOLADIZO DE 10´ | und | 4 | 2026-01-19 | T114 | CNP8-03 | Proyecto Sistema Automatizacion de Distribucion CNP8-03 | SUB Nacional | 18.4483 | -69.8532 |  | INSTALACIÓN | ARMADO MT
EJ01192 | CNP8-96 | CC-4/0-2/01 | Instalación de Conexión 4/0 - 2/0 | und | 4 | 2026-01-19 | T129 | CNP8-04 | Proyecto Sistema Automatizacion de Distribucion CNP8-04 | SUB Ozama | 18.4997 | -69.8464 |  | INSTALACIÓN | EMPALME AEREO BT-MT
EJ01268 | CNP8-64 | CO-0013 | Remoción de conductor en red de media tension monofasica, metro lineal | ml | 216 | 2026-01-19 | T136 | CNP8-05 | Proyecto Sistema Automatizacion de Distribucion CNP8-05 | SUB Invivienda | 18.4396 | -69.8326 |  | REMOCIÓN | CONDUCTOR MT
EJ01273 | CNP8-45 | CO-0062 | Transferencia de conductor aislado 3h en BT | ml | 202 | 2026-01-19 | T137 | CNP8-05 | Proyecto Sistema Automatizacion de Distribucion CNP8-05 | SUB Charles de Gaulle | 18.4481 | -69.8816 |  | TRANSFERENCIA | CONDUCTOR BT
EJ01364 | CNP8-46 | F1-BT1 | INSTALACIÓN DE FIN BAJA TENSIÓN (CABLE NEUTRO) | und | 3 | 2026-01-19 | T145 | CNP8-06 | Proyecto Sistema Automatizacion de Distribucion CNP8-06 | SUB Alma Rosa | 18.4571 | -69.8801 |  | INSTALACIÓN | ARMADO BT
EJ01450 | CNP8-44 | EC-MT1 | INSTALACION AISLADOR EN CABEZA DE POSTE PARA MEDIA TENSION | und | 3 | 2026-01-19 | T154 | CNP8-07 | Construccion nuevo circuito para el descargo circuito CNP8-07 | SUB Cancino | 18.4408 | -69.8917 |  | INSTALACIÓN | ARMADO MT
EJ01467 | CNP8-34 | F1-BT1 | INSTALACIÓN DE FIN BAJA TENSIÓN (CABLE NEUTRO) | und | 4 | 2026-01-19 | T155 | CNP8-07 | Construccion nuevo circuito para el descargo circuito CNP8-07 | SUB Cancino | 18.529 | -69.8366 |  | INSTALACIÓN | ARMADO BT
EJ01481 | CNP8-64 | TP-2C1 | Instalación de Tendido de Conductor Triplex 2/0 Neutro 2/0 | ml | 108 | 2026-01-19 | T157 | CNP8-07 | Construccion nuevo circuito para el descargo circuito CNP8-07 | SUB Los Mina Norte | 18.4489 | -69.9123 |  | INSTALACIÓN | CONDUCTOR BT
EJ01575 | CNP8-30 | PHV-800-12 | POSTE DE HORMIGÓN PRETENSADO VIBRADO 800 DAN – 12 M (40’) | und | 1 | 2026-01-19 | T172 | CNP8-09 | Construccion nuevo circuito para el descargo circuito CNP8-09 | SUB Nacional | 18.4591 | -69.915 |  | INSTALACIÓN | POSTES MT
EJ01630 | DESP-14 | PHV-1050-12 | Poste de Concreto Pretensado de 12s 1050 Kg | und | 3 | 2026-01-19 | T182 | DESP-01 | Construccion nuevo circuito para el descargo circuito DESP-01 | SUB Ozama | 18.4471 | -69.8497 |  | INSTALACIÓN | POSTES MT
EJ01676 | DESP-61 | ZURD-11 | Instalación de excavacion zanja 0.8 x 2.0 m para tubos y conductores URD | und | 1 | 2026-01-19 | T191 | DESP-03 | Construccion nuevo circuito para el descargo circuito DESP-03 | SUB Los Frailes | 18.5198 | -69.848 |  | INSTALACIÓN | OBRAS CIVILES
EJ01735 | DESP-26 | P3B-109-2C-H1 | Instalación de Poste de Hormigón de 5kN de 10 m, sin cimentación | und | 5 | 2026-01-19 | T202 | DESP-04 | Construccion nuevo circuito para el descargo circuito DESP-04 | SUB Los Tres Brazos | 18.4361 | -69.9072 |  | INSTALACIÓN | POSTES MT
EJ01843 | DESP-94 | CSA-MT1 | INSTALACIÓN DE CRUCETA SIMPLE DE ACERO PARA MEDIA TENSIÓN (CRUCETA DE 8') | und | 1 | 2026-01-19 | T224 | DESP-06 | Construccion nuevo circuito para el descargo circuito DESP-06 | SUB Capotillo | 18.4391 | -69.8645 |  | INSTALACIÓN | ARMADO MT
EJ01888 | TIM2-50 | PHV-1050-12 | Poste de Concreto Pretensado de 12s 1050 Kg | und | 3 | 2026-01-19 | T242 | TIM2-01 | Construccion nuevo circuito para el descargo circuito TIM2-01 | SUB Ozama | 18.5042 | -69.882 |  | INSTALACIÓN | POSTES MT
EJ01958 | TIM2-70 | P3B-110-1A-M1 | Instalación de Poste de Metal de 3kN de 7 m, con cimentación | und | 1 | 2026-01-19 | T253 | TIM2-02 | Construccion nuevo circuito para el descargo circuito TIM2-02 | SUB Cancino | 18.4392 | -69.9055 |  | INSTALACIÓN | POSTES BT
EJ02001 | TIM2-97 | P3B-109-2C-H1 | Instalación de Poste de Hormigón de 5kN de 10 m, sin cimentación | und | 2 | 2026-01-19 | T262 | TIM2-03 | Construccion nuevo circuito para el descargo circuito TIM2-03 | SUB Invivienda | 18.4945 | -69.9235 |  | INSTALACIÓN | POSTES MT
EJ02220 | TIM2-38 | F2-BT1 | DOBLE TERMINAL DE BAJA TENSIÓN (CABLE NEUTRO) | und | 5 | 2026-01-19 | T295 | TIM2-08 | Construccion nuevo circuito para el descargo circuito TIM2-08 | SUB Isabelita | 18.5125 | -69.832 |  | INSTALACIÓN | ARMADO BT
EJ02228 | TIM2-83 | CO-URDA1 | Instalación de URD 4/0 registro a registro en tubo pvc | ml | 76 | 2026-01-19 | T296 | TIM2-08 | Construccion nuevo circuito para el descargo circuito TIM2-08 | SUB Ozama | 18.5035 | -69.8809 |  | INSTALACIÓN | CONDUCTOR MT
EJ02383 | GUAL-58 | CO-URDA1 | Instalación de URD 4/0 registro a registro en tubo pvc | ml | 39 | 2026-01-19 | T306 | GUAL-01 | Proyectos Rehabilitacion de Redes MT-BT y Normalizacion Usuario GUAL-01 | SUB Hainamosa | 18.46 | -69.8897 |  | INSTALACIÓN | CONDUCTOR MT
EJ02496 | GUAL-76 | CV1-BT | INSTALACION DE CRUCETA SIMPLE DE ACERO EN VOLADIZO BAJA TENSION | und | 3 | 2026-01-19 | T315 | GUAL-02 | Proyectos Rehabilitacion de Redes MT-BT y Normalizacion Usuario GUAL-02 | SUB Alma Rosa | 18.4989 | -69.8583 |  | INSTALACIÓN | ARMADO BT
EJ02707 | GUAL-64 | PR-2011 | Instalación de Seccionador fusible fijacion a poste | und | 5 | 2026-01-19 | T328 | GUAL-03 | Proyectos Rehabilitacion de Redes MT-BT y Normalizacion Usuario GUAL-03 | SUB Ozama | 18.5233 | -69.9289 |  | INSTALACIÓN | PROTECCIONES DE MT
EJ02993 | GUAL-73 | AL-BT3 | Remoción de Línea de Baja Tensión en Alineamiento | und | 3 | 2026-01-19 | T345 | GUAL-05 | Proyectos Rehabilitacion de Redes MT-BT y Normalizacion Usuario GUAL-05 | SUB Capotillo | 18.5123 | -69.8538 |  | REMOCIÓN | ARMADO BT
EJ03082 | HAIN-33 | CO-0012 | TRANSFERENCIA DE CONDUCTOR 2/0 | ml | 15 | 2026-01-19 | T356 | HAIN-01 | Proyectos Rehabilitacion de Redes MT-BT y Normalizacion Usuario HAIN-01 | SUB Los Mina Norte | 18.5072 | -69.8817 |  | TRANSFERENCIA | CONDUCTOR MT
EJ03239 | HAIN-96 | CO-0013 | Remoción de conductor en red de media tension monofasica, metro lineal | ml | 50 | 2026-01-19 | T366 | HAIN-02 | Proyectos Rehabilitacion de Redes MT-BT y Normalizacion Usuario HAIN-02 | SUB Mendoza | 18.5195 | -69.922 |  | REMOCIÓN | CONDUCTOR MT
EJ03254 | HAIN-27 | CO-0062 | Transferencia de conductor aislado 3h en BT | ml | 57 | 2026-01-19 | T367 | HAIN-02 | Proyectos Rehabilitacion de Redes MT-BT y Normalizacion Usuario HAIN-02 | SUB Los Frailes | 18.4586 | -69.8743 |  | TRANSFERENCIA | CONDUCTOR BT
EJ03370 | HAIN-26 | CV1-MT1 | Instalación de Cruceta simple de Acero en Voladizo para media Tensión (cruceta de 8') | und | 3 | 2026-01-19 | T384 | HAIN-04 | Proyectos Rehabilitacion de Redes MT-BT y Normalizacion Usuario HAIN-04 | SUB Charles de Gaulle | 18.4705 | -69.8636 |  | INSTALACIÓN | ARMADO MT
EJ03385 | HAIN-21 | F1-BT1 | INSTALACIÓN DE FIN BAJA TENSIÓN (CABLE NEUTRO) | und | 2 | 2026-01-19 | T385 | HAIN-04 | Proyectos Rehabilitacion de Redes MT-BT y Normalizacion Usuario HAIN-04 | SUB Charles de Gaulle | 18.4345 | -69.9084 |  | INSTALACIÓN | ARMADO BT
EJ03513 | HAIN-37 | CV1-BT | INSTALACION DE CRUCETA SIMPLE DE ACERO EN VOLADIZO BAJA TENSION | und | 2 | 2026-01-19 | T395 | HAIN-05 | Proyectos Rehabilitacion de Redes MT-BT y Normalizacion Usuario HAIN-05 | SUB Capotillo | 18.4444 | -69.8505 |  | INSTALACIÓN | ARMADO BT
EJ03527 | HAIN-55 | CO-URDA1 | Instalación de URD 4/0 registro a registro en tubo pvc | ml | 20 | 2026-01-19 | T396 | HAIN-05 | Proyectos Rehabilitacion de Redes MT-BT y Normalizacion Usuario HAIN-05 | SUB Timbeque | 18.4302 | -69.8851 |  | INSTALACIÓN | CONDUCTOR MT
EJ03686 | SPCR-96 | CO-0013 | Remoción de conductor en red de media tension monofasica, metro lineal | ml | 77 | 2026-01-19 | T406 | SPCR-01 | Proyectos Rehabilitacion de Redes MT-BT y Normalizacion Usuario SPCR-01 | SUB Cancino | 18.4997 | -69.9295 |  | REMOCIÓN | CONDUCTOR MT
EJ03698 | SPCR-41 | TP-2C3 | Reomoción de Tendido de Conductor Triplex 2/0 Neutro 2/0 | ml | 104 | 2026-01-19 | T407 | SPCR-01 | Proyectos Rehabilitacion de Redes MT-BT y Normalizacion Usuario SPCR-01 | SUB Los Mina Norte | 18.4685 | -69.8302 |  | REMOCIÓN | CONDUCTOR BT
EJ03861 | SPCR-68 | CO-0023 | REMOCION DE CONDUCTOR 2/0 | ml | 50 | 2026-01-19 | T416 | SPCR-02 | Proyectos Rehabilitacion de Redes MT-BT y Normalizacion Usuario SPCR-02 | SUB Alma Rosa | 18.5262 | -69.8516 |  | REMOCIÓN | CONDUCTOR MT
EJ03871 | SPCR-86 | TP-2C3 | Reomoción de Tendido de Conductor Triplex 2/0 Neutro 2/0 | ml | 122 | 2026-01-19 | T417 | SPCR-02 | Proyectos Rehabilitacion de Redes MT-BT y Normalizacion Usuario SPCR-02 | SUB Los Frailes | 18.5294 | -69.9213 |  | REMOCIÓN | CONDUCTOR BT
EJ04008 | SPCR-44 | CV1-BT | INSTALACION DE CRUCETA SIMPLE DE ACERO EN VOLADIZO BAJA TENSION | und | 2 | 2026-01-19 | T425 | SPCR-03 | Proyectos Rehabilitacion de Redes MT-BT y Normalizacion Usuario SPCR-03 | SUB Isabelita | 18.4904 | -69.8389 |  | INSTALACIÓN | ARMADO BT
EJ04023 | SPCR-20 | CO-0013 | Remoción de conductor en red de media tension monofasica, metro lineal | ml | 24 | 2026-01-19 | T426 | SPCR-03 | Proyectos Rehabilitacion de Redes MT-BT y Normalizacion Usuario SPCR-03 | SUB Ozama | 18.5221 | -69.9112 |  | REMOCIÓN | CONDUCTOR MT
EJ04266 | SPCR-88 | TR-108A1 | Instalación de conex. de un transf. a la red de baja tension, DAAF | und | 11 | 2026-01-19 | T440 | SPCR-04 | Proyectos Rehabilitacion de Redes MT-BT y Normalizacion Usuario SPCR-04 | SUB Los Tres Brazos | 18.505 | -69.8907 |  | INSTALACIÓN | TRANSFORMADOR AEREO
EJ04359 | SPCR-39 | CO-0023 | REMOCION DE CONDUCTOR 2/0 | ml | 4 | 2026-01-19 | T446 | SPCR-05 | Proyectos Rehabilitacion de Redes MT-BT y Normalizacion Usuario SPCR-05 | SUB Timbeque | 18.513 | -69.8306 |  | REMOCIÓN | CONDUCTOR MT
EJ04370 | SPCR-33 | TP-2C1 | Instalación de Tendido de Conductor Triplex 2/0 Neutro 2/0 | ml | 18 | 2026-01-19 | T447 | SPCR-05 | Proyectos Rehabilitacion de Redes MT-BT y Normalizacion Usuario SPCR-05 | SUB Nacional | 18.5065 | -69.8338 |  | INSTALACIÓN | CONDUCTOR BT
EJ00154 | CAPO-63 | CV1-MT1 | Instalación de Cruceta simple de Acero en Voladizo para media Tensión (cruceta de 8') | und | 5 | 2026-01-20 | T014 | CAPO-02 | Proyecto Sistema Automatizacion de Distribucion CAPO-02 | SUB Los Mina Norte | 18.4955 | -69.8466 |  | INSTALACIÓN | ARMADO MT
EJ00248 | CAPO-90 | CO-URDA1 | Instalación de URD 4/0 registro a registro en tubo pvc | ml | 162 | 2026-01-20 | T026 | CAPO-04 | Proyecto Sistema Automatizacion de Distribucion CAPO-04 | SUB Timbeque | 18.4942 | -69.8998 |  | INSTALACIÓN | CONDUCTOR MT
EJ00347 | CAPO-65 | CO-0023 | REMOCION DE CONDUCTOR 2/0 | ml | 97 | 2026-01-20 | T036 | CAPO-05 | Proyecto Sistema Automatizacion de Distribucion CAPO-05 | SUB Los Frailes | 18.46 | -69.8517 |  | REMOCIÓN | CONDUCTOR MT
EJ00509 | CAPO-48 | F1-BT1 | INSTALACIÓN DE FIN BAJA TENSIÓN (CABLE NEUTRO) | und | 1 | 2026-01-20 | T055 | CAPO-07 | Proyecto Sistema Automatizacion de Distribucion CAPO-07 | SUB Ozama | 18.5028 | -69.8704 |  | INSTALACIÓN | ARMADO BT
EJ00588 | CAPO-31 | P3B-109-1A-M1 | Instalación de Poste de Metal de 3kN de 7 m, sin cimentación | und | 5 | 2026-01-20 | T063 | CAPO-09 | Proyecto Sistema Automatizacion de Distribucion CAPO-09 | SUB Ozama | 18.4546 | -69.9078 |  | INSTALACIÓN | POSTES BT
EJ00709 | CAPO-67 | CO-0062 | Transferencia de conductor aislado 3h en BT | ml | 51 | 2026-01-20 | T077 | CAPO-10 | Proyecto Sistema Automatizacion de Distribucion CAPO-10 | SUB Invivienda | 18.4732 | -69.8514 |  | TRANSFERENCIA | CONDUCTOR BT
EJ00744 | CAPO-60 | ST3-MT3 | Remoción de Soporte para banco de transformadores de media capacidad en poste | und | 9 | 2026-01-20 | T080 | CAPO-10 | Proyecto Sistema Automatizacion de Distribucion CAPO-10 | SUB Charles de Gaulle | 18.4872 | -69.8764 |  | REMOCIÓN | TRANSFORMADOR AEREO
EJ00925 | CNP8-55 | PR-1031 | INSTALACION PUESTA A TIERRA EN POSTE METALICO | und | 2 | 2026-01-20 | T098 | CNP8-01 | Proyecto Sistema Automatizacion de Distribucion CNP8-01 | SUB Hainamosa | 18.4573 | -69.888 |  | INSTALACIÓN | PROTECCIONES DE MT
EJ00935 | CNP8-49 | CC-4/0-2/01 | Instalación de Conexión 4/0 - 2/0 | und | 12 | 2026-01-20 | T099 | CNP8-01 | Proyecto Sistema Automatizacion de Distribucion CNP8-01 | SUB Hainamosa | 18.443 | -69.9221 |  | INSTALACIÓN | EMPALME AEREO BT-MT
EJ01099 | CNP8-51 | P3B-109-1A-M1 | Instalación de Poste de Metal de 3kN de 7 m, sin cimentación | und | 2 | 2026-01-20 | T113 | CNP8-03 | Proyecto Sistema Automatizacion de Distribucion CNP8-03 | SUB Capotillo | 18.4964 | -69.889 |  | INSTALACIÓN | POSTES BT
EJ01187 | CNP8-91 | SP1-MTE1 | INSTALACION SECCIONADOR - FUSIBLE Y PARARRAYOS EN POSTE PARA EQUIPO | und | 2 | 2026-01-20 | T128 | CNP8-04 | Proyecto Sistema Automatizacion de Distribucion CNP8-04 | SUB Villa Faro | 18.505 | -69.8919 |  | INSTALACIÓN | PROTECCIONES DE MT
EJ01359 | CNP8-98 | CV8-MT1 | INSTALACIÓN DE CRUCETA DE ACERO SIMPLE EN VOLADIZO DE 10´ | und | 2 | 2026-01-20 | T144 | CNP8-06 | Proyecto Sistema Automatizacion de Distribucion CNP8-06 | SUB Mendoza | 18.4844 | -69.9279 |  | INSTALACIÓN | ARMADO MT
EJ01475 | CNP8-75 | CO-0023 | REMOCION DE CONDUCTOR 2/0 | ml | 118 | 2026-01-20 | T156 | CNP8-07 | Construccion nuevo circuito para el descargo circuito CNP8-07 | SUB Los Mina Norte | 18.5009 | -69.8645 |  | REMOCIÓN | CONDUCTOR MT
EJ01529 | CNP8-53 | PHV-1050-12 | Poste de Concreto Pretensado de 12s 1050 Kg | und | 3 | 2026-01-20 | T162 | CNP8-08 | Construccion nuevo circuito para el descargo circuito CNP8-08 | SUB Cancino | 18.5159 | -69.916 |  | INSTALACIÓN | POSTES MT
EJ01587 | CNP8-68 | P3B-109-1A-M1 | Instalación de Poste de Metal de 3kN de 7 m, sin cimentación | und | 1 | 2026-01-20 | T173 | CNP8-09 | Construccion nuevo circuito para el descargo circuito CNP8-09 | SUB Nacional | 18.4421 | -69.9037 |  | INSTALACIÓN | POSTES BT
EJ01641 | DESP-85 | P3B-110-1B-M1 | Instalación de Poste de Metal de 3kN de 9 m, con cimentación | und | 6 | 2026-01-20 | T183 | DESP-01 | Construccion nuevo circuito para el descargo circuito DESP-01 | SUB Ozama | 18.4876 | -69.8447 |  | INSTALACIÓN | POSTES BT
EJ01688 | DESP-85 | PHV-800-12 | POSTE DE HORMIGÓN PRETENSADO VIBRADO 800 DAN – 12 M (40’) | und | 2 | 2026-01-20 | T192 | DESP-03 | Construccion nuevo circuito para el descargo circuito DESP-03 | SUB Alma Rosa | 18.4815 | -69.8685 |  | INSTALACIÓN | POSTES MT
EJ01741 | DESP-72 | P3B-109-1A-M1 | Instalación de Poste de Metal de 3kN de 7 m, sin cimentación | und | 4 | 2026-01-20 | T203 | DESP-04 | Construccion nuevo circuito para el descargo circuito DESP-04 | SUB Los Tres Brazos | 18.5193 | -69.879 |  | INSTALACIÓN | POSTES BT
EJ01792 | DESP-53 | PHV-800-12 | POSTE DE HORMIGÓN PRETENSADO VIBRADO 800 DAN – 12 M (40’) | und | 3 | 2026-01-20 | T212 | DESP-05 | Construccion nuevo circuito para el descargo circuito DESP-05 | SUB Hainamosa | 18.4555 | -69.8493 |  | INSTALACIÓN | POSTES MT
EJ01801 | DESP-47 | P3B-110-1B-M1 | Instalación de Poste de Metal de 3kN de 9 m, con cimentación | und | 5 | 2026-01-20 | T213 | DESP-05 | Construccion nuevo circuito para el descargo circuito DESP-05 | SUB Cancino | 18.5272 | -69.8406 |  | INSTALACIÓN | POSTES BT
EJ01842 | DESP-53 | P3B-110-1B-M1 | Instalación de Poste de Metal de 3kN de 9 m, con cimentación | und | 2 | 2026-01-20 | T223 | DESP-06 | Construccion nuevo circuito para el descargo circuito DESP-06 | SUB Capotillo | 18.4848 | -69.8911 |  | INSTALACIÓN | POSTES BT
EJ01856 | DESP-23 | ART-TUB41 | Instalación de Armado y transp. tubo metalico 4" x 25' para bt | und | 1 | 2026-01-20 | T231 | DESP-07 | Construccion nuevo circuito para el descargo circuito DESP-07 | SUB Alma Rosa | 18.4306 | -69.9297 |  | INSTALACIÓN | OBRAS CIVILES
EJ01948 | TIM2-54 | PHV-1050-12 | Poste de Concreto Pretensado de 12s 1050 Kg | und | 2 | 2026-01-20 | T252 | TIM2-02 | Construccion nuevo circuito para el descargo circuito TIM2-02 | SUB Cancino | 18.5052 | -69.9194 |  | INSTALACIÓN | POSTES MT
EJ02063 | TIM2-70 | PHV-1050-12 | Poste de Concreto Pretensado de 12s 1050 Kg | und | 2 | 2026-01-20 | T272 | TIM2-04 | Construccion nuevo circuito para el descargo circuito TIM2-04 | SUB Los Frailes | 18.5214 | -69.8691 |  | INSTALACIÓN | POSTES MT
EJ02078 | TIM2-42 | P3B-109-1A-M1 | Instalación de Poste de Metal de 3kN de 7 m, sin cimentación | und | 4 | 2026-01-20 | T273 | TIM2-04 | Construccion nuevo circuito para el descargo circuito TIM2-04 | SUB Mendoza | 18.5104 | -69.8507 |  | INSTALACIÓN | POSTES BT
EJ02093 | TIM2-50 | CSA-MT1 | INSTALACIÓN DE CRUCETA SIMPLE DE ACERO PARA MEDIA TENSIÓN (CRUCETA DE 8') | und | 7 | 2026-01-20 | T274 | TIM2-04 | Construccion nuevo circuito para el descargo circuito TIM2-04 | SUB Alma Rosa | 18.4876 | -69.8718 |  | INSTALACIÓN | ARMADO MT
EJ02151 | TIM2-58 | P3B-110-1B-M1 | Instalación de Poste de Metal de 3kN de 9 m, con cimentación | und | 1 | 2026-01-20 | T283 | TIM2-05 | Construccion nuevo circuito para el descargo circuito TIM2-05 | SUB Nacional | 18.4807 | -69.8833 |  | INSTALACIÓN | POSTES BT
EJ02162 | TIM2-26 | EC-MT1 | INSTALACION AISLADOR EN CABEZA DE POSTE PARA MEDIA TENSION | und | 1 | 2026-01-20 | T284 | TIM2-05 | Construccion nuevo circuito para el descargo circuito TIM2-05 | SUB Capotillo | 18.5025 | -69.8772 |  | INSTALACIÓN | ARMADO MT
EJ02234 | TIM2-54 | TP-2C2 | Transferencia de Tendido de Conductor Triplex 2/0 Neutro 2/0 | ml | 218 | 2026-01-20 | T297 | TIM2-08 | Construccion nuevo circuito para el descargo circuito TIM2-08 | SUB Villa Faro | 18.4459 | -69.8308 |  | TRANSFERENCIA | CONDUCTOR BT
EJ02372 | GUAL-67 | AL-BT3 | Remoción de Línea de Baja Tensión en Alineamiento | und | 5 | 2026-01-20 | T305 | GUAL-01 | Proyectos Rehabilitacion de Redes MT-BT y Normalizacion Usuario GUAL-01 | SUB Hainamosa | 18.5011 | -69.8389 |  | REMOCIÓN | ARMADO BT
EJ02479 | GUAL-33 | EC-MT1 | INSTALACION AISLADOR EN CABEZA DE POSTE PARA MEDIA TENSION | und | 1 | 2026-01-20 | T314 | GUAL-02 | Proyectos Rehabilitacion de Redes MT-BT y Normalizacion Usuario GUAL-02 | SUB Los Frailes | 18.5144 | -69.8731 |  | INSTALACIÓN | ARMADO MT
EJ02722 | GUAL-63 | BT-201-A1 | Instalación de Jumper Aereo Triplex 4/0 -4/0 | und | 10 | 2026-01-20 | T329 | GUAL-03 | Proyectos Rehabilitacion de Redes MT-BT y Normalizacion Usuario GUAL-03 | SUB Villa Faro | 18.5216 | -69.8324 |  | INSTALACIÓN | EMPALME AEREO BT-MT
EJ02847 | GUAL-76 | CV1-BT | INSTALACION DE CRUCETA SIMPLE DE ACERO EN VOLADIZO BAJA TENSION | und | 4 | 2026-01-20 | T335 | GUAL-04 | Proyectos Rehabilitacion de Redes MT-BT y Normalizacion Usuario GUAL-04 | SUB Charles de Gaulle | 18.5042 | -69.8457 |  | INSTALACIÓN | ARMADO BT
EJ02860 | GUAL-25 | CO-URDA1 | Instalación de URD 4/0 registro a registro en tubo pvc | ml | 58 | 2026-01-20 | T336 | GUAL-04 | Proyectos Rehabilitacion de Redes MT-BT y Normalizacion Usuario GUAL-04 | SUB Invivienda | 18.5087 | -69.922 |  | INSTALACIÓN | CONDUCTOR MT
EJ03009 | GUAL-95 | CO-UR-21 | Instalación de URD aereo en cable guia | ml | 26 | 2026-01-20 | T346 | GUAL-05 | Proyectos Rehabilitacion de Redes MT-BT y Normalizacion Usuario GUAL-05 | SUB Nacional | 18.4689 | -69.8858 |  | INSTALACIÓN | CONDUCTOR MT
EJ04252 | SPCR-85 | PT-4/0-4/01 | INSTALACION JUMPER EN POSTE 4/0 - 4/0 | und | 1 | 2026-01-20 | T439 | SPCR-04 | Proyectos Rehabilitacion de Redes MT-BT y Normalizacion Usuario SPCR-04 | SUB Los Tres Brazos | 18.4579 | -69.9068 |  | INSTALACIÓN | EMPALME AEREO BT-MT
EJ00079 | CAPO-12 | DM-BTC1 | Derivación cable guía Medio Vano | und | 3 | 2026-01-21 | T005 | CAPO-01 | Proyecto Sistema Automatizacion de Distribucion CAPO-01 | SUB Los Mina Norte | 18.4777 | -69.8357 |  | INSTALACIÓN | ARMADO BT
EJ00160 | CAPO-26 | AL-BT3 | Remoción de Línea de Baja Tensión en Alineamiento | und | 6 | 2026-01-21 | T015 | CAPO-02 | Proyecto Sistema Automatizacion de Distribucion CAPO-02 | SUB Los Mina Norte | 18.509 | -69.9062 |  | REMOCIÓN | ARMADO BT
EJ00255 | CAPO-96 | TP-2C3 | Reomoción de Tendido de Conductor Triplex 2/0 Neutro 2/0 | ml | 53 | 2026-01-21 | T027 | CAPO-04 | Proyecto Sistema Automatizacion de Distribucion CAPO-04 | SUB Timbeque | 18.4837 | -69.8453 |  | REMOCIÓN | CONDUCTOR BT
EJ00341 | CAPO-97 | DM-BTC1 | Derivación cable guía Medio Vano | und | 10 | 2026-01-21 | T035 | CAPO-05 | Proyecto Sistema Automatizacion de Distribucion CAPO-05 | SUB Mendoza | 18.468 | -69.8528 |  | INSTALACIÓN | ARMADO BT
EJ00423 | CAPO-19 | CO-URDA1 | Instalación de URD 4/0 registro a registro en tubo pvc | ml | 44 | 2026-01-21 | T046 | CAPO-06 | Proyecto Sistema Automatizacion de Distribucion CAPO-06 | SUB Mendoza | 18.4362 | -69.8638 |  | INSTALACIÓN | CONDUCTOR MT
EJ00598 | CAPO-95 | CV4-MT11 | INSTALACIÓN DE CRUCETA DOBLE DE ACERO EN VOLADIZO PARA MEDIA TENSIÓN(CRUCETA DE 8) | und | 3 | 2026-01-21 | T064 | CAPO-09 | Proyecto Sistema Automatizacion de Distribucion CAPO-09 | SUB Villa Faro | 18.5208 | -69.8939 |  | INSTALACIÓN | ARMADO MT
EJ00899 | CNP8-28 | CO-0023 | REMOCION DE CONDUCTOR 2/0 | ml | 55 | 2026-01-21 | T096 | CNP8-01 | Proyecto Sistema Automatizacion de Distribucion CNP8-01 | SUB Los Mina Norte | 18.4756 | -69.9134 |  | REMOCIÓN | CONDUCTOR MT
EJ01199 | CNP8-94 | TR-25-B1 | Instalación de Transformador monofásico CSP Blindado en poste (25 kVA) | und | 8 | 2026-01-21 | T130 | CNP8-04 | Proyecto Sistema Automatizacion de Distribucion CNP8-04 | SUB Villa Faro | 18.4924 | -69.9256 |  | INSTALACIÓN | TRANSFORMADOR AEREO
EJ01269 | CNP8-16 | CO-0012 | TRANSFERENCIA DE CONDUCTOR 2/0 | ml | 190 | 2026-01-21 | T136 | CNP8-05 | Proyecto Sistema Automatizacion de Distribucion CNP8-05 | SUB Charles de Gaulle | 18.495 | -69.8707 |  | TRANSFERENCIA | CONDUCTOR MT
EJ01274 | CNP8-99 | TP-2C3 | Reomoción de Tendido de Conductor Triplex 2/0 Neutro 2/0 | ml | 223 | 2026-01-21 | T137 | CNP8-05 | Proyecto Sistema Automatizacion de Distribucion CNP8-05 | SUB Los Tres Brazos | 18.4871 | -69.9201 |  | REMOCIÓN | CONDUCTOR BT
EJ01451 | CNP8-82 | EC-MT1 | INSTALACION AISLADOR EN CABEZA DE POSTE PARA MEDIA TENSION | und | 1 | 2026-01-21 | T154 | CNP8-07 | Construccion nuevo circuito para el descargo circuito CNP8-07 | SUB Los Mina Norte | 18.5198 | -69.8481 |  | INSTALACIÓN | ARMADO MT
EJ01468 | CNP8-43 | AL-BT3 | Remoción de Línea de Baja Tensión en Alineamiento | und | 4 | 2026-01-21 | T155 | CNP8-07 | Construccion nuevo circuito para el descargo circuito CNP8-07 | SUB Hainamosa | 18.4348 | -69.8996 |  | REMOCIÓN | ARMADO BT
EJ01482 | CNP8-77 | TP-2C3 | Reomoción de Tendido de Conductor Triplex 2/0 Neutro 2/0 | ml | 101 | 2026-01-21 | T157 | CNP8-07 | Construccion nuevo circuito para el descargo circuito CNP8-07 | SUB Cancino | 18.4734 | -69.8619 |  | REMOCIÓN | CONDUCTOR BT
EJ01631 | DESP-27 | P3B-109-2C-H1 | Instalación de Poste de Hormigón de 5kN de 10 m, sin cimentación | und | 4 | 2026-01-21 | T182 | DESP-01 | Construccion nuevo circuito para el descargo circuito DESP-01 | SUB Ozama | 18.4699 | -69.9003 |  | INSTALACIÓN | POSTES MT
EJ01844 | DESP-82 | EA-MT1 | INSTALACION AISLADOR SOBRE CRUCETA DE ACERO PARA MEDIA TENSION | und | 2 | 2026-01-21 | T224 | DESP-06 | Construccion nuevo circuito para el descargo circuito DESP-06 | SUB Capotillo | 18.4943 | -69.9017 |  | INSTALACIÓN | ARMADO MT
EJ01899 | TIM2-77 | P3B-110-1A-M1 | Instalación de Poste de Metal de 3kN de 7 m, con cimentación | und | 2 | 2026-01-21 | T243 | TIM2-01 | Construccion nuevo circuito para el descargo circuito TIM2-01 | SUB Ozama | 18.5025 | -69.8493 |  | INSTALACIÓN | POSTES BT
EJ02012 | TIM2-33 | P3B-109-1B-M1 | Instalación de Poste de Metal de 3kN de 9 m, sin cimentación | und | 3 | 2026-01-21 | T263 | TIM2-03 | Construccion nuevo circuito para el descargo circuito TIM2-03 | SUB Invivienda | 18.4625 | -69.9128 |  | INSTALACIÓN | POSTES BT
EJ02221 | TIM2-26 | F2-BT1 | DOBLE TERMINAL DE BAJA TENSIÓN (CABLE NEUTRO) | und | 6 | 2026-01-21 | T295 | TIM2-08 | Construccion nuevo circuito para el descargo circuito TIM2-08 | SUB Ozama | 18.4846 | -69.8324 |  | INSTALACIÓN | ARMADO BT
EJ02229 | TIM2-87 | CO-UR-21 | Instalación de URD aereo en cable guia | ml | 109 | 2026-01-21 | T296 | TIM2-08 | Construccion nuevo circuito para el descargo circuito TIM2-08 | SUB Isabelita | 18.5058 | -69.8433 |  | INSTALACIÓN | CONDUCTOR MT
EJ02384 | GUAL-95 | CO-0012 | TRANSFERENCIA DE CONDUCTOR 2/0 | ml | 53 | 2026-01-21 | T306 | GUAL-01 | Proyectos Rehabilitacion de Redes MT-BT y Normalizacion Usuario GUAL-01 | SUB Hainamosa | 18.4811 | -69.88 |  | TRANSFERENCIA | CONDUCTOR MT
EJ02497 | GUAL-21 | CV1-BT | INSTALACION DE CRUCETA SIMPLE DE ACERO EN VOLADIZO BAJA TENSION | und | 1 | 2026-01-21 | T315 | GUAL-02 | Proyectos Rehabilitacion de Redes MT-BT y Normalizacion Usuario GUAL-02 | SUB Los Frailes | 18.4372 | -69.8358 |  | INSTALACIÓN | ARMADO BT
EJ02708 | GUAL-28 | PR-2011 | Instalación de Seccionador fusible fijacion a poste | und | 4 | 2026-01-21 | T328 | GUAL-03 | Proyectos Rehabilitacion de Redes MT-BT y Normalizacion Usuario GUAL-03 | SUB Villa Faro | 18.491 | -69.8549 |  | INSTALACIÓN | PROTECCIONES DE MT
EJ03687 | SPCR-12 | CO-0013 | Remoción de conductor en red de media tension monofasica, metro lineal | ml | 96 | 2026-01-21 | T406 | SPCR-01 | Proyectos Rehabilitacion de Redes MT-BT y Normalizacion Usuario SPCR-01 | SUB Cancino | 18.4394 | -69.909 |  | REMOCIÓN | CONDUCTOR MT
EJ03862 | SPCR-59 | CO-UR-21 | Instalación de URD aereo en cable guia | ml | 51 | 2026-01-21 | T416 | SPCR-02 | Proyectos Rehabilitacion de Redes MT-BT y Normalizacion Usuario SPCR-02 | SUB Los Frailes | 18.4858 | -69.9019 |  | INSTALACIÓN | CONDUCTOR MT
EJ03872 | SPCR-97 | TP-2C2 | Transferencia de Tendido de Conductor Triplex 2/0 Neutro 2/0 | ml | 80 | 2026-01-21 | T417 | SPCR-02 | Proyectos Rehabilitacion de Redes MT-BT y Normalizacion Usuario SPCR-02 | SUB Mendoza | 18.4515 | -69.8338 |  | TRANSFERENCIA | CONDUCTOR BT
EJ00710 | CAPO-26 | TP-2C2 | Transferencia de Tendido de Conductor Triplex 2/0 Neutro 2/0 | ml | 43 | 2026-01-22 | T077 | CAPO-10 | Proyecto Sistema Automatizacion de Distribucion CAPO-10 | SUB Invivienda | 18.4776 | -69.8555 |  | TRANSFERENCIA | CONDUCTOR BT
EJ00939 | CNP8-45 | ST3-MT3 | Remoción de Soporte para banco de transformadores de media capacidad en poste | und | 15 | 2026-01-22 | T100 | CNP8-01 | Proyecto Sistema Automatizacion de Distribucion CNP8-01 | SUB Los Mina Norte | 18.4652 | -69.8445 |  | REMOCIÓN | TRANSFORMADOR AEREO
EJ01100 | CNP8-60 | P3B-110-1A-M1 | Instalación de Poste de Metal de 3kN de 7 m, con cimentación | und | 1 | 2026-01-22 | T113 | CNP8-03 | Proyecto Sistema Automatizacion de Distribucion CNP8-03 | SUB Capotillo | 18.4346 | -69.863 |  | INSTALACIÓN | POSTES BT
EJ01476 | CNP8-74 | CO-0012 | TRANSFERENCIA DE CONDUCTOR 2/0 | ml | 139 | 2026-01-22 | T156 | CNP8-07 | Construccion nuevo circuito para el descargo circuito CNP8-07 | SUB Hainamosa | 18.4519 | -69.8936 |  | TRANSFERENCIA | CONDUCTOR MT
EJ01539 | CNP8-35 | P3B-109-1B-M1 | Instalación de Poste de Metal de 3kN de 9 m, sin cimentación | und | 1 | 2026-01-22 | T163 | CNP8-08 | Construccion nuevo circuito para el descargo circuito CNP8-08 | SUB Los Mina Norte | 18.5114 | -69.8491 |  | INSTALACIÓN | POSTES BT
EJ01642 | DESP-45 | P3B-110-1B-M1 | Instalación de Poste de Metal de 3kN de 9 m, con cimentación | und | 6 | 2026-01-22 | T183 | DESP-01 | Construccion nuevo circuito para el descargo circuito DESP-01 | SUB Isabelita | 18.4468 | -69.8517 |  | INSTALACIÓN | POSTES BT
EJ02064 | TIM2-50 | P3B-109-2C-H1 | Instalación de Poste de Hormigón de 5kN de 10 m, sin cimentación | und | 2 | 2026-01-22 | T272 | TIM2-04 | Construccion nuevo circuito para el descargo circuito TIM2-04 | SUB Alma Rosa | 18.4749 | -69.9 |  | INSTALACIÓN | POSTES MT
EJ02094 | TIM2-39 | CDA-MT11 | INSTALACIÓN DE CRUCETA DOBLE DE ACERO PARA MEDIA TENSIÓN (CRUCETA DE 8') | und | 6 | 2026-01-22 | T274 | TIM2-04 | Construccion nuevo circuito para el descargo circuito TIM2-04 | SUB Los Frailes | 18.4611 | -69.8539 |  | INSTALACIÓN | ARMADO MT
EJ02994 | GUAL-63 | AL-BT3 | Remoción de Línea de Baja Tensión en Alineamiento | und | 3 | 2026-01-22 | T345 | GUAL-05 | Proyectos Rehabilitacion de Redes MT-BT y Normalizacion Usuario GUAL-05 | SUB Capotillo | 18.4405 | -69.867 |  | REMOCIÓN | ARMADO BT
EJ04009 | SPCR-31 | F2-BT1 | DOBLE TERMINAL DE BAJA TENSIÓN (CABLE NEUTRO) | und | 3 | 2026-01-22 | T425 | SPCR-03 | Proyectos Rehabilitacion de Redes MT-BT y Normalizacion Usuario SPCR-03 | SUB Villa Faro | 18.461 | -69.8686 |  | INSTALACIÓN | ARMADO BT
EJ04267 | SPCR-36 | ST3-MT3 | Remoción de Soporte para banco de transformadores de media capacidad en poste | und | 10 | 2026-01-22 | T440 | SPCR-04 | Proyectos Rehabilitacion de Redes MT-BT y Normalizacion Usuario SPCR-04 | SUB Charles de Gaulle | 18.4994 | -69.8852 |  | REMOCIÓN | TRANSFORMADOR AEREO
EJ00071 | CAPO-73 | EA-MT1 | INSTALACION AISLADOR SOBRE CRUCETA DE ACERO PARA MEDIA TENSION | und | 2 | 2026-01-23 | T004 | CAPO-01 | Proyecto Sistema Automatizacion de Distribucion CAPO-01 | SUB Hainamosa | 18.4448 | -69.8612 |  | INSTALACIÓN | ARMADO MT
EJ00414 | CAPO-41 | F2-BT1 | DOBLE TERMINAL DE BAJA TENSIÓN (CABLE NEUTRO) | und | 1 | 2026-01-23 | T045 | CAPO-06 | Proyecto Sistema Automatizacion de Distribucion CAPO-06 | SUB Mendoza | 18.462 | -69.8474 |  | INSTALACIÓN | ARMADO BT
EJ00500 | CAPO-16 | CSA-MT1 | INSTALACIÓN DE CRUCETA SIMPLE DE ACERO PARA MEDIA TENSIÓN (CRUCETA DE 8') | und | 3 | 2026-01-23 | T054 | CAPO-07 | Proyecto Sistema Automatizacion de Distribucion CAPO-07 | SUB Ozama | 18.5189 | -69.88 |  | INSTALACIÓN | ARMADO MT
EJ00723 | CAPO-89 | PR-1041 | INSTALACION PUESTA A TIERRA CON ANILLO CERRADO PARA POSTE | und | 3 | 2026-01-23 | T078 | CAPO-10 | Proyecto Sistema Automatizacion de Distribucion CAPO-10 | SUB Invivienda | 18.4765 | -69.8355 |  | INSTALACIÓN | PROTECCIONES DE MT
EJ00734 | CAPO-27 | PT-4/0-4/01 | INSTALACION JUMPER EN POSTE 4/0 - 4/0 | und | 6 | 2026-01-23 | T079 | CAPO-10 | Proyecto Sistema Automatizacion de Distribucion CAPO-10 | SUB Invivienda | 18.4956 | -69.8735 |  | INSTALACIÓN | EMPALME AEREO BT-MT
EJ00791 | CAPO-28 | P3B-110-1A-M1 | Instalación de Poste de Metal de 3kN de 7 m, con cimentación | und | 9 | 2026-01-23 | T083 | CAPO-11 | Proyecto Sistema Automatizacion de Distribucion CAPO-11 | SUB Cancino | 18.4545 | -69.9229 |  | INSTALACIÓN | POSTES BT
EJ00915 | CNP8-36 | TP-2C2 | Transferencia de Tendido de Conductor Triplex 2/0 Neutro 2/0 | ml | 100 | 2026-01-23 | T097 | CNP8-01 | Proyecto Sistema Automatizacion de Distribucion CNP8-01 | SUB Los Mina Norte | 18.5288 | -69.8775 |  | TRANSFERENCIA | CONDUCTOR BT
EJ00999 | CNP8-48 | P3B-109-1B-M1 | Instalación de Poste de Metal de 3kN de 9 m, sin cimentación | und | 2 | 2026-01-23 | T103 | CNP8-02 | Proyecto Sistema Automatizacion de Distribucion CNP8-02 | SUB Alma Rosa | 18.5216 | -69.8669 |  | INSTALACIÓN | POSTES BT
EJ01013 | CNP8-96 | CV4-MT11 | INSTALACIÓN DE CRUCETA DOBLE DE ACERO EN VOLADIZO PARA MEDIA TENSIÓN(CRUCETA DE 8) | und | 5 | 2026-01-23 | T104 | CNP8-02 | Proyecto Sistema Automatizacion de Distribucion CNP8-02 | SUB Los Frailes | 18.448 | -69.8508 |  | INSTALACIÓN | ARMADO MT
EJ01108 | CNP8-49 | EA-MT1 | INSTALACION AISLADOR SOBRE CRUCETA DE ACERO PARA MEDIA TENSION | und | 2 | 2026-01-23 | T114 | CNP8-03 | Proyecto Sistema Automatizacion de Distribucion CNP8-03 | SUB Capotillo | 18.4469 | -69.8686 |  | INSTALACIÓN | ARMADO MT
EJ01193 | CNP8-92 | BT-201-A1 | Instalación de Jumper Aereo Triplex 4/0 -4/0 | und | 6 | 2026-01-23 | T129 | CNP8-04 | Proyecto Sistema Automatizacion de Distribucion CNP8-04 | SUB Ozama | 18.499 | -69.8856 |  | INSTALACIÓN | EMPALME AEREO BT-MT
EJ01365 | CNP8-43 | AL-BT3 | Remoción de Línea de Baja Tensión en Alineamiento | und | 2 | 2026-01-23 | T145 | CNP8-06 | Proyecto Sistema Automatizacion de Distribucion CNP8-06 | SUB Alma Rosa | 18.5162 | -69.8322 |  | REMOCIÓN | ARMADO BT
EJ01576 | CNP8-13 | PHV-500-12 | POSTE DE HORMIGÓN PRETENSADO VIBRADO 500 DAN – 12 M (40’) | und | 2 | 2026-01-23 | T172 | CNP8-09 | Construccion nuevo circuito para el descargo circuito CNP8-09 | SUB Capotillo | 18.4511 | -69.8987 |  | INSTALACIÓN | POSTES MT
EJ01677 | DESP-64 | EXC-51 | CONFECCION DE HOYO DE 5` EN TERRENO NORMAL | und | 2 | 2026-01-23 | T191 | DESP-03 | Construccion nuevo circuito para el descargo circuito DESP-03 | SUB Los Frailes | 18.4834 | -69.8953 |  | INSTALACIÓN | OBRAS CIVILES
EJ01742 | DESP-30 | P3B-109-1B-M1 | Instalación de Poste de Metal de 3kN de 9 m, sin cimentación | und | 5 | 2026-01-23 | T203 | DESP-04 | Construccion nuevo circuito para el descargo circuito DESP-04 | SUB Invivienda | 18.506 | -69.8627 |  | INSTALACIÓN | POSTES BT
EJ01959 | TIM2-90 | P3B-109-1A-M1 | Instalación de Poste de Metal de 3kN de 7 m, sin cimentación | und | 2 | 2026-01-23 | T253 | TIM2-02 | Construccion nuevo circuito para el descargo circuito TIM2-02 | SUB Los Mina Norte | 18.468 | -69.8963 |  | INSTALACIÓN | POSTES BT
EJ02002 | TIM2-12 | PHV-1050-12 | Poste de Concreto Pretensado de 12s 1050 Kg | und | 4 | 2026-01-23 | T262 | TIM2-03 | Construccion nuevo circuito para el descargo circuito TIM2-03 | SUB Charles de Gaulle | 18.4645 | -69.8919 |  | INSTALACIÓN | POSTES MT
EJ03083 | HAIN-65 | CO-UR-21 | Instalación de URD aereo en cable guia | ml | 11 | 2026-01-23 | T356 | HAIN-01 | Proyectos Rehabilitacion de Redes MT-BT y Normalizacion Usuario HAIN-01 | SUB Cancino | 18.4682 | -69.8725 |  | INSTALACIÓN | CONDUCTOR MT
EJ03386 | HAIN-51 | AL-BT3 | Remoción de Línea de Baja Tensión en Alineamiento | und | 3 | 2026-01-23 | T385 | HAIN-04 | Proyectos Rehabilitacion de Redes MT-BT y Normalizacion Usuario HAIN-04 | SUB Invivienda | 18.5043 | -69.8965 |  | REMOCIÓN | ARMADO BT
EJ03528 | HAIN-28 | CO-0013 | Remoción de conductor en red de media tension monofasica, metro lineal | ml | 24 | 2026-01-23 | T396 | HAIN-05 | Proyectos Rehabilitacion de Redes MT-BT y Normalizacion Usuario HAIN-05 | SUB Nacional | 18.4586 | -69.852 |  | REMOCIÓN | CONDUCTOR MT
EJ04024 | SPCR-97 | CO-0023 | REMOCION DE CONDUCTOR 2/0 | ml | 19 | 2026-01-23 | T426 | SPCR-03 | Proyectos Rehabilitacion de Redes MT-BT y Normalizacion Usuario SPCR-03 | SUB Isabelita | 18.4358 | -69.8747 |  | REMOCIÓN | CONDUCTOR MT
EJ04371 | SPCR-60 | TP-2C2 | Transferencia de Tendido de Conductor Triplex 2/0 Neutro 2/0 | ml | 28 | 2026-01-23 | T447 | SPCR-05 | Proyectos Rehabilitacion de Redes MT-BT y Normalizacion Usuario SPCR-05 | SUB Nacional | 18.4459 | -69.9062 |  | TRANSFERENCIA | CONDUCTOR BT
EJ00348 | CAPO-42 | CO-0013 | Remoción de conductor en red de media tension monofasica, metro lineal | ml | 110 | 2026-01-26 | T036 | CAPO-05 | Proyecto Sistema Automatizacion de Distribucion CAPO-05 | SUB Mendoza | 18.4925 | -69.8706 |  | REMOCIÓN | CONDUCTOR MT
EJ00510 | CAPO-65 | CV1-BT | INSTALACION DE CRUCETA SIMPLE DE ACERO EN VOLADIZO BAJA TENSION | und | 2 | 2026-01-26 | T055 | CAPO-07 | Proyecto Sistema Automatizacion de Distribucion CAPO-07 | SUB Ozama | 18.5296 | -69.881 |  | INSTALACIÓN | ARMADO BT
EJ00519 | CAPO-62 | CO-0023 | REMOCION DE CONDUCTOR 2/0 | ml | 54 | 2026-01-26 | T056 | CAPO-07 | Proyecto Sistema Automatizacion de Distribucion CAPO-07 | SUB Isabelita | 18.4339 | -69.8804 |  | REMOCIÓN | CONDUCTOR MT
EJ00589 | CAPO-92 | P3B-110-1B-M1 | Instalación de Poste de Metal de 3kN de 9 m, con cimentación | und | 6 | 2026-01-26 | T063 | CAPO-09 | Proyecto Sistema Automatizacion de Distribucion CAPO-09 | SUB Ozama | 18.514 | -69.9166 |  | INSTALACIÓN | POSTES BT
EJ00711 | CAPO-61 | TP-2C2 | Transferencia de Tendido de Conductor Triplex 2/0 Neutro 2/0 | ml | 56 | 2026-01-26 | T077 | CAPO-10 | Proyecto Sistema Automatizacion de Distribucion CAPO-10 | SUB Invivienda | 18.4699 | -69.8866 |  | TRANSFERENCIA | CONDUCTOR BT
EJ00926 | CNP8-16 | PR-1041 | INSTALACION PUESTA A TIERRA CON ANILLO CERRADO PARA POSTE | und | 3 | 2026-01-26 | T098 | CNP8-01 | Proyecto Sistema Automatizacion de Distribucion CNP8-01 | SUB Los Mina Norte | 18.483 | -69.8364 |  | INSTALACIÓN | PROTECCIONES DE MT
EJ00940 | CNP8-88 | TR-108A1 | Instalación de conex. de un transf. a la red de baja tension, DAAF | und | 16 | 2026-01-26 | T100 | CNP8-01 | Proyecto Sistema Automatizacion de Distribucion CNP8-01 | SUB Cancino | 18.487 | -69.9201 |  | INSTALACIÓN | TRANSFORMADOR AEREO
EJ01023 | CNP8-31 | F1-BT1 | INSTALACIÓN DE FIN BAJA TENSIÓN (CABLE NEUTRO) | und | 2 | 2026-01-26 | T105 | CNP8-02 | Proyecto Sistema Automatizacion de Distribucion CNP8-02 | SUB Mendoza | 18.5295 | -69.8536 |  | INSTALACIÓN | ARMADO BT
EJ01477 | CNP8-89 | CO-URDA1 | Instalación de URD 4/0 registro a registro en tubo pvc | ml | 113 | 2026-01-26 | T156 | CNP8-07 | Construccion nuevo circuito para el descargo circuito CNP8-07 | SUB Hainamosa | 18.508 | -69.9112 |  | INSTALACIÓN | CONDUCTOR MT
EJ01530 | CNP8-48 | PHV-1050-12 | Poste de Concreto Pretensado de 12s 1050 Kg | und | 3 | 2026-01-26 | T162 | CNP8-08 | Construccion nuevo circuito para el descargo circuito CNP8-08 | SUB Hainamosa | 18.5216 | -69.8655 |  | INSTALACIÓN | POSTES MT
EJ01540 | CNP8-21 | P3B-109-1A-M1 | Instalación de Poste de Metal de 3kN de 7 m, sin cimentación | und | 1 | 2026-01-26 | T163 | CNP8-08 | Construccion nuevo circuito para el descargo circuito CNP8-08 | SUB Cancino | 18.526 | -69.9204 |  | INSTALACIÓN | POSTES BT
EJ01588 | CNP8-70 | P3B-109-1A-M1 | Instalación de Poste de Metal de 3kN de 7 m, sin cimentación | und | 2 | 2026-01-26 | T173 | CNP8-09 | Construccion nuevo circuito para el descargo circuito CNP8-09 | SUB Nacional | 18.5169 | -69.8466 |  | INSTALACIÓN | POSTES BT
EJ01643 | DESP-21 | P3B-109-1B-M1 | Instalación de Poste de Metal de 3kN de 9 m, sin cimentación | und | 4 | 2026-01-26 | T183 | DESP-01 | Construccion nuevo circuito para el descargo circuito DESP-01 | SUB Isabelita | 18.4465 | -69.8425 |  | INSTALACIÓN | POSTES BT
EJ01689 | DESP-65 | PHV-500-12 | POSTE DE HORMIGÓN PRETENSADO VIBRADO 500 DAN – 12 M (40’) | und | 1 | 2026-01-26 | T192 | DESP-03 | Construccion nuevo circuito para el descargo circuito DESP-03 | SUB Los Frailes | 18.4582 | -69.9178 |  | INSTALACIÓN | POSTES MT
EJ01793 | DESP-80 | PHV-1050-12 | Poste de Concreto Pretensado de 12s 1050 Kg | und | 2 | 2026-01-26 | T212 | DESP-05 | Construccion nuevo circuito para el descargo circuito DESP-05 | SUB Cancino | 18.4397 | -69.8444 |  | INSTALACIÓN | POSTES MT
EJ01802 | DESP-51 | P3B-109-1B-M1 | Instalación de Poste de Metal de 3kN de 9 m, sin cimentación | und | 5 | 2026-01-26 | T213 | DESP-05 | Construccion nuevo circuito para el descargo circuito DESP-05 | SUB Cancino | 18.5238 | -69.93 |  | INSTALACIÓN | POSTES BT
EJ01857 | DESP-59 | ZURD-11 | Instalación de excavacion zanja 0.8 x 2.0 m para tubos y conductores URD | und | 1 | 2026-01-26 | T231 | DESP-07 | Construccion nuevo circuito para el descargo circuito DESP-07 | SUB Mendoza | 18.442 | -69.9075 |  | INSTALACIÓN | OBRAS CIVILES
EJ01889 | TIM2-48 | PHV-1050-12 | Poste de Concreto Pretensado de 12s 1050 Kg | und | 2 | 2026-01-26 | T242 | TIM2-01 | Construccion nuevo circuito para el descargo circuito TIM2-01 | SUB Ozama | 18.4846 | -69.8555 |  | INSTALACIÓN | POSTES MT
EJ01949 | TIM2-92 | PHV-1050-12 | Poste de Concreto Pretensado de 12s 1050 Kg | und | 2 | 2026-01-26 | T252 | TIM2-02 | Construccion nuevo circuito para el descargo circuito TIM2-02 | SUB Hainamosa | 18.5134 | -69.8405 |  | INSTALACIÓN | POSTES MT
EJ02079 | TIM2-18 | P3B-109-1B-M1 | Instalación de Poste de Metal de 3kN de 9 m, sin cimentación | und | 2 | 2026-01-26 | T273 | TIM2-04 | Construccion nuevo circuito para el descargo circuito TIM2-04 | SUB Alma Rosa | 18.4642 | -69.8778 |  | INSTALACIÓN | POSTES BT
EJ02095 | TIM2-20 | CV8-MT1 | INSTALACIÓN DE CRUCETA DE ACERO SIMPLE EN VOLADIZO DE 10´ | und | 8 | 2026-01-26 | T274 | TIM2-04 | Construccion nuevo circuito para el descargo circuito TIM2-04 | SUB Mendoza | 18.4958 | -69.92 |  | INSTALACIÓN | ARMADO MT
EJ02152 | TIM2-86 | P3B-109-1A-M1 | Instalación de Poste de Metal de 3kN de 7 m, sin cimentación | und | 1 | 2026-01-26 | T283 | TIM2-05 | Construccion nuevo circuito para el descargo circuito TIM2-05 | SUB Nacional | 18.4962 | -69.8414 |  | INSTALACIÓN | POSTES BT
EJ02163 | TIM2-23 | CV8-MT1 | INSTALACIÓN DE CRUCETA DE ACERO SIMPLE EN VOLADIZO DE 10´ | und | 1 | 2026-01-26 | T284 | TIM2-05 | Construccion nuevo circuito para el descargo circuito TIM2-05 | SUB Timbeque | 18.4382 | -69.8427 |  | INSTALACIÓN | ARMADO MT
EJ02235 | TIM2-94 | TP-2C2 | Transferencia de Tendido de Conductor Triplex 2/0 Neutro 2/0 | ml | 224 | 2026-01-26 | T297 | TIM2-08 | Construccion nuevo circuito para el descargo circuito TIM2-08 | SUB Isabelita | 18.5077 | -69.8761 |  | TRANSFERENCIA | CONDUCTOR BT
EJ02480 | GUAL-12 | CV4-MT11 | INSTALACIÓN DE CRUCETA DOBLE DE ACERO EN VOLADIZO PARA MEDIA TENSIÓN(CRUCETA DE 8) | und | 1 | 2026-01-26 | T314 | GUAL-02 | Proyectos Rehabilitacion de Redes MT-BT y Normalizacion Usuario GUAL-02 | SUB Alma Rosa | 18.4322 | -69.9213 |  | INSTALACIÓN | ARMADO MT
EJ02723 | GUAL-68 | BT-201-A1 | Instalación de Jumper Aereo Triplex 4/0 -4/0 | und | 6 | 2026-01-26 | T329 | GUAL-03 | Proyectos Rehabilitacion de Redes MT-BT y Normalizacion Usuario GUAL-03 | SUB Ozama | 18.4591 | -69.9264 |  | INSTALACIÓN | EMPALME AEREO BT-MT
EJ02848 | GUAL-32 | CV1-BT | INSTALACION DE CRUCETA SIMPLE DE ACERO EN VOLADIZO BAJA TENSION | und | 3 | 2026-01-26 | T335 | GUAL-04 | Proyectos Rehabilitacion de Redes MT-BT y Normalizacion Usuario GUAL-04 | SUB Invivienda | 18.4741 | -69.8716 |  | INSTALACIÓN | ARMADO BT
EJ02861 | GUAL-78 | CO-0013 | Remoción de conductor en red de media tension monofasica, metro lineal | ml | 66 | 2026-01-26 | T336 | GUAL-04 | Proyectos Rehabilitacion de Redes MT-BT y Normalizacion Usuario GUAL-04 | SUB Charles de Gaulle | 18.5285 | -69.8993 |  | REMOCIÓN | CONDUCTOR MT
EJ03010 | GUAL-55 | CO-0012 | TRANSFERENCIA DE CONDUCTOR 2/0 | ml | 30 | 2026-01-26 | T346 | GUAL-05 | Proyectos Rehabilitacion de Redes MT-BT y Normalizacion Usuario GUAL-05 | SUB Timbeque | 18.492 | -69.9182 |  | TRANSFERENCIA | CONDUCTOR MT
EJ03240 | HAIN-47 | CO-UR-21 | Instalación de URD aereo en cable guia | ml | 35 | 2026-01-26 | T366 | HAIN-02 | Proyectos Rehabilitacion de Redes MT-BT y Normalizacion Usuario HAIN-02 | SUB Mendoza | 18.4373 | -69.8682 |  | INSTALACIÓN | CONDUCTOR MT
EJ03255 | HAIN-46 | TP-2C2 | Transferencia de Tendido de Conductor Triplex 2/0 Neutro 2/0 | ml | 58 | 2026-01-26 | T367 | HAIN-02 | Proyectos Rehabilitacion de Redes MT-BT y Normalizacion Usuario HAIN-02 | SUB Los Frailes | 18.4525 | -69.9209 |  | TRANSFERENCIA | CONDUCTOR BT
EJ03371 | HAIN-35 | CDA-MT11 | INSTALACIÓN DE CRUCETA DOBLE DE ACERO PARA MEDIA TENSIÓN (CRUCETA DE 8') | und | 3 | 2026-01-26 | T384 | HAIN-04 | Proyectos Rehabilitacion de Redes MT-BT y Normalizacion Usuario HAIN-04 | SUB Invivienda | 18.4725 | -69.8447 |  | INSTALACIÓN | ARMADO MT
EJ03699 | SPCR-21 | TP-2C2 | Transferencia de Tendido de Conductor Triplex 2/0 Neutro 2/0 | ml | 100 | 2026-01-26 | T407 | SPCR-01 | Proyectos Rehabilitacion de Redes MT-BT y Normalizacion Usuario SPCR-01 | SUB Los Mina Norte | 18.4675 | -69.8877 |  | TRANSFERENCIA | CONDUCTOR BT
EJ04253 | SPCR-94 | CC-4/0-4/01 | Instalación de Conexión 4/0 - 4/0 | und | 2 | 2026-01-26 | T439 | SPCR-04 | Proyectos Rehabilitacion de Redes MT-BT y Normalizacion Usuario SPCR-04 | SUB Charles de Gaulle | 18.4865 | -69.8893 |  | INSTALACIÓN | EMPALME AEREO BT-MT
EJ04268 | SPCR-47 | TR-25-B1 | Instalación de Transformador monofásico CSP Blindado en poste (25 kVA) | und | 7 | 2026-01-26 | T440 | SPCR-04 | Proyectos Rehabilitacion de Redes MT-BT y Normalizacion Usuario SPCR-04 | SUB Los Tres Brazos | 18.4786 | -69.8453 |  | INSTALACIÓN | TRANSFORMADOR AEREO
EJ00072 | CAPO-64 | CV4-MT11 | INSTALACIÓN DE CRUCETA DOBLE DE ACERO EN VOLADIZO PARA MEDIA TENSIÓN(CRUCETA DE 8) | und | 1 | 2026-01-27 | T004 | CAPO-01 | Proyecto Sistema Automatizacion de Distribucion CAPO-01 | SUB Hainamosa | 18.5104 | -69.8604 |  | INSTALACIÓN | ARMADO MT
EJ00080 | CAPO-59 | F2-BT1 | DOBLE TERMINAL DE BAJA TENSIÓN (CABLE NEUTRO) | und | 2 | 2026-01-27 | T005 | CAPO-01 | Proyecto Sistema Automatizacion de Distribucion CAPO-01 | SUB Cancino | 18.5048 | -69.8754 |  | INSTALACIÓN | ARMADO BT
EJ00155 | CAPO-62 | CV8-MT1 | INSTALACIÓN DE CRUCETA DE ACERO SIMPLE EN VOLADIZO DE 10´ | und | 5 | 2026-01-27 | T014 | CAPO-02 | Proyecto Sistema Automatizacion de Distribucion CAPO-02 | SUB Hainamosa | 18.499 | -69.9083 |  | INSTALACIÓN | ARMADO MT
EJ00161 | CAPO-12 | CV1-BT | INSTALACION DE CRUCETA SIMPLE DE ACERO EN VOLADIZO BAJA TENSION | und | 7 | 2026-01-27 | T015 | CAPO-02 | Proyecto Sistema Automatizacion de Distribucion CAPO-02 | SUB Los Mina Norte | 18.4352 | -69.8558 |  | INSTALACIÓN | ARMADO BT
EJ00249 | CAPO-97 | CO-UR-21 | Instalación de URD aereo en cable guia | ml | 130 | 2026-01-27 | T026 | CAPO-04 | Proyecto Sistema Automatizacion de Distribucion CAPO-04 | SUB Timbeque | 18.4754 | -69.8611 |  | INSTALACIÓN | CONDUCTOR MT
EJ00256 | CAPO-27 | TP-2C2 | Transferencia de Tendido de Conductor Triplex 2/0 Neutro 2/0 | ml | 46 | 2026-01-27 | T027 | CAPO-04 | Proyecto Sistema Automatizacion de Distribucion CAPO-04 | SUB Capotillo | 18.4666 | -69.8897 |  | TRANSFERENCIA | CONDUCTOR BT
EJ00342 | CAPO-41 | AL-BT3 | Remoción de Línea de Baja Tensión en Alineamiento | und | 8 | 2026-01-27 | T035 | CAPO-05 | Proyecto Sistema Automatizacion de Distribucion CAPO-05 | SUB Alma Rosa | 18.4568 | -69.892 |  | REMOCIÓN | ARMADO BT
EJ00415 | CAPO-57 | AL-BT3 | Remoción de Línea de Baja Tensión en Alineamiento | und | 2 | 2026-01-27 | T045 | CAPO-06 | Proyecto Sistema Automatizacion de Distribucion CAPO-06 | SUB Mendoza | 18.4973 | -69.9247 |  | REMOCIÓN | ARMADO BT
EJ00424 | CAPO-40 | CO-0023 | REMOCION DE CONDUCTOR 2/0 | ml | 36 | 2026-01-27 | T046 | CAPO-06 | Proyecto Sistema Automatizacion de Distribucion CAPO-06 | SUB Los Frailes | 18.5151 | -69.8374 |  | REMOCIÓN | CONDUCTOR MT
EJ00501 | CAPO-58 | CV8-MT1 | INSTALACIÓN DE CRUCETA DE ACERO SIMPLE EN VOLADIZO DE 10´ | und | 4 | 2026-01-27 | T054 | CAPO-07 | Proyecto Sistema Automatizacion de Distribucion CAPO-07 | SUB Ozama | 18.4354 | -69.8446 |  | INSTALACIÓN | ARMADO MT
EJ00599 | CAPO-68 | CDA-MT11 | INSTALACIÓN DE CRUCETA DOBLE DE ACERO PARA MEDIA TENSIÓN (CRUCETA DE 8') | und | 4 | 2026-01-27 | T064 | CAPO-09 | Proyecto Sistema Automatizacion de Distribucion CAPO-09 | SUB Isabelita | 18.5281 | -69.8976 |  | INSTALACIÓN | ARMADO MT
EJ00724 | CAPO-59 | SP1-MTE1 | INSTALACION SECCIONADOR - FUSIBLE Y PARARRAYOS EN POSTE PARA EQUIPO | und | 1 | 2026-01-27 | T078 | CAPO-10 | Proyecto Sistema Automatizacion de Distribucion CAPO-10 | SUB Los Tres Brazos | 18.4963 | -69.8387 |  | INSTALACIÓN | PROTECCIONES DE MT
EJ00745 | CAPO-76 | TR-1003 | Remoción de Transformador monofásico en poste (100 kVA) | und | 7 | 2026-01-27 | T080 | CAPO-10 | Proyecto Sistema Automatizacion de Distribucion CAPO-10 | SUB Los Tres Brazos | 18.4757 | -69.8422 |  | REMOCIÓN | TRANSFORMADOR AEREO
EJ00792 | CAPO-53 | P3B-110-1B-M1 | Instalación de Poste de Metal de 3kN de 9 m, con cimentación | und | 11 | 2026-01-27 | T083 | CAPO-11 | Proyecto Sistema Automatizacion de Distribucion CAPO-11 | SUB Hainamosa | 18.443 | -69.8829 |  | INSTALACIÓN | POSTES BT
EJ00900 | CNP8-78 | CO-0023 | REMOCION DE CONDUCTOR 2/0 | ml | 62 | 2026-01-27 | T096 | CNP8-01 | Proyecto Sistema Automatizacion de Distribucion CNP8-01 | SUB Hainamosa | 18.5273 | -69.8461 |  | REMOCIÓN | CONDUCTOR MT
EJ00916 | CNP8-18 | TP-2C3 | Reomoción de Tendido de Conductor Triplex 2/0 Neutro 2/0 | ml | 112 | 2026-01-27 | T097 | CNP8-01 | Proyecto Sistema Automatizacion de Distribucion CNP8-01 | SUB Hainamosa | 18.4307 | -69.8661 |  | REMOCIÓN | CONDUCTOR BT
EJ00936 | CNP8-24 | BT-201-A1 | Instalación de Jumper Aereo Triplex 4/0 -4/0 | und | 16 | 2026-01-27 | T099 | CNP8-01 | Proyecto Sistema Automatizacion de Distribucion CNP8-01 | SUB Hainamosa | 18.5075 | -69.8543 |  | INSTALACIÓN | EMPALME AEREO BT-MT
EJ01000 | CNP8-62 | P3B-109-1A-M1 | Instalación de Poste de Metal de 3kN de 7 m, sin cimentación | und | 4 | 2026-01-27 | T103 | CNP8-02 | Proyecto Sistema Automatizacion de Distribucion CNP8-02 | SUB Los Frailes | 18.5166 | -69.8477 |  | INSTALACIÓN | POSTES BT
EJ01109 | CNP8-33 | CDA-MT11 | INSTALACIÓN DE CRUCETA DOBLE DE ACERO PARA MEDIA TENSIÓN (CRUCETA DE 8') | und | 3 | 2026-01-27 | T114 | CNP8-03 | Proyecto Sistema Automatizacion de Distribucion CNP8-03 | SUB Capotillo | 18.4358 | -69.891 |  | INSTALACIÓN | ARMADO MT
EJ01270 | CNP8-90 | CO-UR-21 | Instalación de URD aereo en cable guia | ml | 187 | 2026-01-27 | T136 | CNP8-05 | Proyecto Sistema Automatizacion de Distribucion CNP8-05 | SUB Invivienda | 18.4334 | -69.9059 |  | INSTALACIÓN | CONDUCTOR MT
EJ01275 | CNP8-78 | TP-2C1 | Instalación de Tendido de Conductor Triplex 2/0 Neutro 2/0 | ml | 149 | 2026-01-27 | T137 | CNP8-05 | Proyecto Sistema Automatizacion de Distribucion CNP8-05 | SUB Los Tres Brazos | 18.5113 | -69.928 |  | INSTALACIÓN | CONDUCTOR BT
EJ01452 | CNP8-31 | CDA-MT11 | INSTALACIÓN DE CRUCETA DOBLE DE ACERO PARA MEDIA TENSIÓN (CRUCETA DE 8') | und | 2 | 2026-01-27 | T154 | CNP8-07 | Construccion nuevo circuito para el descargo circuito CNP8-07 | SUB Cancino | 18.4553 | -69.889 |  | INSTALACIÓN | ARMADO MT
EJ01469 | CNP8-52 | DM-BTC1 | Derivación cable guía Medio Vano | und | 5 | 2026-01-27 | T155 | CNP8-07 | Construccion nuevo circuito para el descargo circuito CNP8-07 | SUB Los Mina Norte | 18.457 | -69.913 |  | INSTALACIÓN | ARMADO BT
EJ01483 | CNP8-41 | CO-0062 | Transferencia de conductor aislado 3h en BT | ml | 125 | 2026-01-27 | T157 | CNP8-07 | Construccion nuevo circuito para el descargo circuito CNP8-07 | SUB Hainamosa | 18.4415 | -69.8405 |  | TRANSFERENCIA | CONDUCTOR BT
EJ01577 | CNP8-75 | P3B-109-2C-H1 | Instalación de Poste de Hormigón de 5kN de 10 m, sin cimentación | und | 2 | 2026-01-27 | T172 | CNP8-09 | Construccion nuevo circuito para el descargo circuito CNP8-09 | SUB Capotillo | 18.4644 | -69.9085 |  | INSTALACIÓN | POSTES MT
EJ01632 | DESP-47 | PHV-800-12 | POSTE DE HORMIGÓN PRETENSADO VIBRADO 800 DAN – 12 M (40’) | und | 4 | 2026-01-27 | T182 | DESP-01 | Construccion nuevo circuito para el descargo circuito DESP-01 | SUB Villa Faro | 18.4622 | -69.841 |  | INSTALACIÓN | POSTES MT
EJ01678 | DESP-85 | EXC-11 | Excavacion para poste de 30 o vientos De roca | und | 2 | 2026-01-27 | T191 | DESP-03 | Construccion nuevo circuito para el descargo circuito DESP-03 | SUB Alma Rosa | 18.5186 | -69.9122 |  | INSTALACIÓN | OBRAS CIVILES
EJ01743 | DESP-66 | P3B-110-1A-M1 | Instalación de Poste de Metal de 3kN de 7 m, con cimentación | und | 4 | 2026-01-27 | T203 | DESP-04 | Construccion nuevo circuito para el descargo circuito DESP-04 | SUB Charles de Gaulle | 18.4987 | -69.8477 |  | INSTALACIÓN | POSTES BT
EJ01845 | DESP-67 | CV4-MT11 | INSTALACIÓN DE CRUCETA DOBLE DE ACERO EN VOLADIZO PARA MEDIA TENSIÓN(CRUCETA DE 8) | und | 1 | 2026-01-27 | T224 | DESP-06 | Construccion nuevo circuito para el descargo circuito DESP-06 | SUB Timbeque | 18.5244 | -69.8874 |  | INSTALACIÓN | ARMADO MT
EJ01900 | TIM2-57 | P3B-110-1B-M1 | Instalación de Poste de Metal de 3kN de 9 m, con cimentación | und | 2 | 2026-01-27 | T243 | TIM2-01 | Construccion nuevo circuito para el descargo circuito TIM2-01 | SUB Isabelita | 18.4318 | -69.893 |  | INSTALACIÓN | POSTES BT
EJ01960 | TIM2-70 | P3B-109-1A-M1 | Instalación de Poste de Metal de 3kN de 7 m, sin cimentación | und | 2 | 2026-01-27 | T253 | TIM2-02 | Construccion nuevo circuito para el descargo circuito TIM2-02 | SUB Los Mina Norte | 18.461 | -69.8523 |  | INSTALACIÓN | POSTES BT
EJ02003 | TIM2-65 | PHV-1050-12 | Poste de Concreto Pretensado de 12s 1050 Kg | und | 3 | 2026-01-27 | T262 | TIM2-03 | Construccion nuevo circuito para el descargo circuito TIM2-03 | SUB Los Tres Brazos | 18.4389 | -69.9045 |  | INSTALACIÓN | POSTES MT
EJ02013 | TIM2-75 | P3B-109-1A-M1 | Instalación de Poste de Metal de 3kN de 7 m, sin cimentación | und | 2 | 2026-01-27 | T263 | TIM2-03 | Construccion nuevo circuito para el descargo circuito TIM2-03 | SUB Charles de Gaulle | 18.4805 | -69.9243 |  | INSTALACIÓN | POSTES BT
EJ02167 | TIM2-38 | AL-BT3 | Remoción de Línea de Baja Tensión en Alineamiento | und | 1 | 2026-01-27 | T285 | TIM2-05 | Construccion nuevo circuito para el descargo circuito TIM2-05 | SUB Timbeque | 18.4541 | -69.8603 |  | REMOCIÓN | ARMADO BT
EJ02230 | TIM2-79 | CO-0013 | Remoción de conductor en red de media tension monofasica, metro lineal | ml | 80 | 2026-01-27 | T296 | TIM2-08 | Construccion nuevo circuito para el descargo circuito TIM2-08 | SUB Isabelita | 18.5148 | -69.9123 |  | REMOCIÓN | CONDUCTOR MT
EJ02373 | GUAL-65 | CV1-BT | INSTALACION DE CRUCETA SIMPLE DE ACERO EN VOLADIZO BAJA TENSION | und | 3 | 2026-01-27 | T305 | GUAL-01 | Proyectos Rehabilitacion de Redes MT-BT y Normalizacion Usuario GUAL-01 | SUB Hainamosa | 18.4514 | -69.9249 |  | INSTALACIÓN | ARMADO BT
EJ02385 | GUAL-44 | CO-0013 | Remoción de conductor en red de media tension monofasica, metro lineal | ml | 51 | 2026-01-27 | T306 | GUAL-01 | Proyectos Rehabilitacion de Redes MT-BT y Normalizacion Usuario GUAL-01 | SUB Cancino | 18.497 | -69.874 |  | REMOCIÓN | CONDUCTOR MT
EJ02498 | GUAL-57 | AL-BT3 | Remoción de Línea de Baja Tensión en Alineamiento | und | 3 | 2026-01-27 | T315 | GUAL-02 | Proyectos Rehabilitacion de Redes MT-BT y Normalizacion Usuario GUAL-02 | SUB Los Frailes | 18.4366 | -69.8514 |  | REMOCIÓN | ARMADO BT
EJ02507 | GUAL-78 | CO-0012 | TRANSFERENCIA DE CONDUCTOR 2/0 | ml | 39 | 2026-01-27 | T316 | GUAL-02 | Proyectos Rehabilitacion de Redes MT-BT y Normalizacion Usuario GUAL-02 | SUB Alma Rosa | 18.5202 | -69.8575 |  | TRANSFERENCIA | CONDUCTOR MT
EJ02709 | GUAL-41 | SP1-MTE1 | INSTALACION SECCIONADOR - FUSIBLE Y PARARRAYOS EN POSTE PARA EQUIPO | und | 4 | 2026-01-27 | T328 | GUAL-03 | Proyectos Rehabilitacion de Redes MT-BT y Normalizacion Usuario GUAL-03 | SUB Isabelita | 18.4474 | -69.8658 |  | INSTALACIÓN | PROTECCIONES DE MT
EJ02995 | GUAL-29 | F1-BT1 | INSTALACIÓN DE FIN BAJA TENSIÓN (CABLE NEUTRO) | und | 2 | 2026-01-27 | T345 | GUAL-05 | Proyectos Rehabilitacion de Redes MT-BT y Normalizacion Usuario GUAL-05 | SUB Capotillo | 18.5015 | -69.8322 |  | INSTALACIÓN | ARMADO BT
EJ03084 | HAIN-40 | CO-0013 | Remoción de conductor en red de media tension monofasica, metro lineal | ml | 12 | 2026-01-27 | T356 | HAIN-01 | Proyectos Rehabilitacion de Redes MT-BT y Normalizacion Usuario HAIN-01 | SUB Cancino | 18.489 | -69.8742 |  | REMOCIÓN | CONDUCTOR MT
EJ03514 | HAIN-86 | F1-BT1 | INSTALACIÓN DE FIN BAJA TENSIÓN (CABLE NEUTRO) | und | 4 | 2026-01-27 | T395 | HAIN-05 | Proyectos Rehabilitacion de Redes MT-BT y Normalizacion Usuario HAIN-05 | SUB Timbeque | 18.4481 | -69.9078 |  | INSTALACIÓN | ARMADO BT
EJ03529 | HAIN-27 | CO-0013 | Remoción de conductor en red de media tension monofasica, metro lineal | ml | 18 | 2026-01-27 | T396 | HAIN-05 | Proyectos Rehabilitacion de Redes MT-BT y Normalizacion Usuario HAIN-05 | SUB Nacional | 18.5262 | -69.8649 |  | REMOCIÓN | CONDUCTOR MT
EJ03863 | SPCR-29 | CO-0012 | TRANSFERENCIA DE CONDUCTOR 2/0 | ml | 44 | 2026-01-27 | T416 | SPCR-02 | Proyectos Rehabilitacion de Redes MT-BT y Normalizacion Usuario SPCR-02 | SUB Los Frailes | 18.4721 | -69.8945 |  | TRANSFERENCIA | CONDUCTOR MT
EJ03873 | SPCR-61 | TP-2C3 | Reomoción de Tendido de Conductor Triplex 2/0 Neutro 2/0 | ml | 91 | 2026-01-27 | T417 | SPCR-02 | Proyectos Rehabilitacion de Redes MT-BT y Normalizacion Usuario SPCR-02 | SUB Alma Rosa | 18.4612 | -69.8994 |  | REMOCIÓN | CONDUCTOR BT
EJ04010 | SPCR-61 | CV1-BT | INSTALACION DE CRUCETA SIMPLE DE ACERO EN VOLADIZO BAJA TENSION | und | 3 | 2026-01-27 | T425 | SPCR-03 | Proyectos Rehabilitacion de Redes MT-BT y Normalizacion Usuario SPCR-03 | SUB Ozama | 18.478 | -69.8528 |  | INSTALACIÓN | ARMADO BT
EJ04025 | SPCR-92 | CO-URDA1 | Instalación de URD 4/0 registro a registro en tubo pvc | ml | 29 | 2026-01-27 | T426 | SPCR-03 | Proyectos Rehabilitacion de Redes MT-BT y Normalizacion Usuario SPCR-03 | SUB Isabelita | 18.499 | -69.9084 |  | INSTALACIÓN | CONDUCTOR MT
EJ04372 | SPCR-52 | CO-0062 | Transferencia de conductor aislado 3h en BT | ml | 28 | 2026-01-27 | T447 | SPCR-05 | Proyectos Rehabilitacion de Redes MT-BT y Normalizacion Usuario SPCR-05 | SUB Timbeque | 18.4923 | -69.9144 |  | TRANSFERENCIA | CONDUCTOR BT
EJ00349 | CAPO-68 | CO-0012 | TRANSFERENCIA DE CONDUCTOR 2/0 | ml | 99 | 2026-01-28 | T036 | CAPO-05 | Proyecto Sistema Automatizacion de Distribucion CAPO-05 | SUB Alma Rosa | 18.4605 | -69.8351 |  | TRANSFERENCIA | CONDUCTOR MT
EJ00511 | CAPO-31 | F2-BT1 | DOBLE TERMINAL DE BAJA TENSIÓN (CABLE NEUTRO) | und | 1 | 2026-01-28 | T055 | CAPO-07 | Proyecto Sistema Automatizacion de Distribucion CAPO-07 | SUB Isabelita | 18.4528 | -69.8573 |  | INSTALACIÓN | ARMADO BT
EJ00590 | CAPO-52 | P3B-110-1B-M1 | Instalación de Poste de Metal de 3kN de 9 m, con cimentación | und | 6 | 2026-01-28 | T063 | CAPO-09 | Proyecto Sistema Automatizacion de Distribucion CAPO-09 | SUB Ozama | 18.4745 | -69.8525 |  | INSTALACIÓN | POSTES BT
EJ00735 | CAPO-50 | BT-201-A1 | Instalación de Jumper Aereo Triplex 4/0 -4/0 | und | 4 | 2026-01-28 | T079 | CAPO-10 | Proyecto Sistema Automatizacion de Distribucion CAPO-10 | SUB Charles de Gaulle | 18.4833 | -69.8581 |  | INSTALACIÓN | EMPALME AEREO BT-MT
EJ00927 | CNP8-34 | SP1-MTE1 | INSTALACION SECCIONADOR - FUSIBLE Y PARARRAYOS EN POSTE PARA EQUIPO | und | 4 | 2026-01-28 | T098 | CNP8-01 | Proyecto Sistema Automatizacion de Distribucion CNP8-01 | SUB Hainamosa | 18.5065 | -69.8701 |  | INSTALACIÓN | PROTECCIONES DE MT
EJ01014 | CNP8-47 | CV8-MT1 | INSTALACIÓN DE CRUCETA DE ACERO SIMPLE EN VOLADIZO DE 10´ | und | 3 | 2026-01-28 | T104 | CNP8-02 | Proyecto Sistema Automatizacion de Distribucion CNP8-02 | SUB Alma Rosa | 18.4918 | -69.8393 |  | INSTALACIÓN | ARMADO MT
EJ01024 | CNP8-81 | F2-BT1 | DOBLE TERMINAL DE BAJA TENSIÓN (CABLE NEUTRO) | und | 1 | 2026-01-28 | T105 | CNP8-02 | Proyecto Sistema Automatizacion de Distribucion CNP8-02 | SUB Alma Rosa | 18.4489 | -69.9245 |  | INSTALACIÓN | ARMADO BT
EJ01194 | CNP8-10 | BT-201-A1 | Instalación de Jumper Aereo Triplex 4/0 -4/0 | und | 6 | 2026-01-28 | T129 | CNP8-04 | Proyecto Sistema Automatizacion de Distribucion CNP8-04 | SUB Ozama | 18.5067 | -69.8371 |  | INSTALACIÓN | EMPALME AEREO BT-MT
EJ01366 | CNP8-28 | F1-BT1 | INSTALACIÓN DE FIN BAJA TENSIÓN (CABLE NEUTRO) | und | 3 | 2026-01-28 | T145 | CNP8-06 | Proyecto Sistema Automatizacion de Distribucion CNP8-06 | SUB Alma Rosa | 18.4691 | -69.8579 |  | INSTALACIÓN | ARMADO BT
EJ01531 | CNP8-70 | P3B-109-2C-H1 | Instalación de Poste de Hormigón de 5kN de 10 m, sin cimentación | und | 2 | 2026-01-28 | T162 | CNP8-08 | Construccion nuevo circuito para el descargo circuito CNP8-08 | SUB Cancino | 18.448 | -69.8591 |  | INSTALACIÓN | POSTES MT
EJ01589 | CNP8-98 | P3B-109-1B-M1 | Instalación de Poste de Metal de 3kN de 9 m, sin cimentación | und | 1 | 2026-01-28 | T173 | CNP8-09 | Construccion nuevo circuito para el descargo circuito CNP8-09 | SUB Nacional | 18.4432 | -69.8433 |  | INSTALACIÓN | POSTES BT
EJ01690 | DESP-68 | PHV-800-12 | POSTE DE HORMIGÓN PRETENSADO VIBRADO 800 DAN – 12 M (40’) | und | 1 | 2026-01-28 | T192 | DESP-03 | Construccion nuevo circuito para el descargo circuito DESP-03 | SUB Alma Rosa | 18.5189 | -69.8614 |  | INSTALACIÓN | POSTES MT
EJ01794 | DESP-43 | PHV-500-12 | POSTE DE HORMIGÓN PRETENSADO VIBRADO 500 DAN – 12 M (40’) | und | 3 | 2026-01-28 | T212 | DESP-05 | Construccion nuevo circuito para el descargo circuito DESP-05 | SUB Los Mina Norte | 18.4727 | -69.9275 |  | INSTALACIÓN | POSTES MT
EJ01803 | DESP-81 | P3B-110-1A-M1 | Instalación de Poste de Metal de 3kN de 7 m, con cimentación | und | 5 | 2026-01-28 | T213 | DESP-05 | Construccion nuevo circuito para el descargo circuito DESP-05 | SUB Hainamosa | 18.5223 | -69.8687 |  | INSTALACIÓN | POSTES BT
EJ01890 | TIM2-85 | PHV-800-10 | POSTE DE HORMIGÓN PRETENSADO VIBRADO 800 DAN-10.5 M(35’) | und | 1 | 2026-01-28 | T242 | TIM2-01 | Construccion nuevo circuito para el descargo circuito TIM2-01 | SUB Isabelita | 18.4991 | -69.889 |  | INSTALACIÓN | POSTES MT
EJ01950 | TIM2-10 | P3B-109-2C-H1 | Instalación de Poste de Hormigón de 5kN de 10 m, sin cimentación | und | 1 | 2026-01-28 | T252 | TIM2-02 | Construccion nuevo circuito para el descargo circuito TIM2-02 | SUB Hainamosa | 18.4795 | -69.8384 |  | INSTALACIÓN | POSTES MT
EJ02080 | TIM2-78 | P3B-109-1B-M1 | Instalación de Poste de Metal de 3kN de 9 m, sin cimentación | und | 4 | 2026-01-28 | T273 | TIM2-04 | Construccion nuevo circuito para el descargo circuito TIM2-04 | SUB Los Frailes | 18.5291 | -69.8543 |  | INSTALACIÓN | POSTES BT
EJ02099 | TIM2-26 | CV1-BT | INSTALACION DE CRUCETA SIMPLE DE ACERO EN VOLADIZO BAJA TENSION | und | 6 | 2026-01-28 | T275 | TIM2-04 | Construccion nuevo circuito para el descargo circuito TIM2-04 | SUB Mendoza | 18.5257 | -69.8436 |  | INSTALACIÓN | ARMADO BT
EJ02153 | TIM2-54 | P3B-110-1A-M1 | Instalación de Poste de Metal de 3kN de 7 m, con cimentación | und | 1 | 2026-01-28 | T283 | TIM2-05 | Construccion nuevo circuito para el descargo circuito TIM2-05 | SUB Nacional | 18.4661 | -69.8784 |  | INSTALACIÓN | POSTES BT
EJ02236 | TIM2-23 | TP-2C2 | Transferencia de Tendido de Conductor Triplex 2/0 Neutro 2/0 | ml | 195 | 2026-01-28 | T297 | TIM2-08 | Construccion nuevo circuito para el descargo circuito TIM2-08 | SUB Ozama | 18.4869 | -69.8568 |  | TRANSFERENCIA | CONDUCTOR BT
EJ02724 | GUAL-86 | CC-4/0-2/01 | Instalación de Conexión 4/0 - 2/0 | und | 7 | 2026-01-28 | T329 | GUAL-03 | Proyectos Rehabilitacion de Redes MT-BT y Normalizacion Usuario GUAL-03 | SUB Ozama | 18.4404 | -69.8328 |  | INSTALACIÓN | EMPALME AEREO BT-MT
EJ02862 | GUAL-54 | CO-0012 | TRANSFERENCIA DE CONDUCTOR 2/0 | ml | 71 | 2026-01-28 | T336 | GUAL-04 | Proyectos Rehabilitacion de Redes MT-BT y Normalizacion Usuario GUAL-04 | SUB Invivienda | 18.5024 | -69.9258 |  | TRANSFERENCIA | CONDUCTOR MT
EJ03011 | GUAL-56 | CO-0013 | Remoción de conductor en red de media tension monofasica, metro lineal | ml | 29 | 2026-01-28 | T346 | GUAL-05 | Proyectos Rehabilitacion de Redes MT-BT y Normalizacion Usuario GUAL-05 | SUB Nacional | 18.4622 | -69.8564 |  | REMOCIÓN | CONDUCTOR MT
EJ03256 | HAIN-12 | CO-0062 | Transferencia de conductor aislado 3h en BT | ml | 56 | 2026-01-28 | T367 | HAIN-02 | Proyectos Rehabilitacion de Redes MT-BT y Normalizacion Usuario HAIN-02 | SUB Mendoza | 18.4848 | -69.8911 |  | TRANSFERENCIA | CONDUCTOR BT
EJ03387 | HAIN-36 | F1-BT1 | INSTALACIÓN DE FIN BAJA TENSIÓN (CABLE NEUTRO) | und | 1 | 2026-01-28 | T385 | HAIN-04 | Proyectos Rehabilitacion de Redes MT-BT y Normalizacion Usuario HAIN-04 | SUB Los Tres Brazos | 18.5225 | -69.9044 |  | INSTALACIÓN | ARMADO BT
EJ03700 | SPCR-31 | TP-2C3 | Reomoción de Tendido de Conductor Triplex 2/0 Neutro 2/0 | ml | 138 | 2026-01-28 | T407 | SPCR-01 | Proyectos Rehabilitacion de Redes MT-BT y Normalizacion Usuario SPCR-01 | SUB Los Mina Norte | 18.5183 | -69.9126 |  | REMOCIÓN | CONDUCTOR BT
EJ04254 | SPCR-53 | CC-4/0-4/01 | Instalación de Conexión 4/0 - 4/0 | und | 2 | 2026-01-28 | T439 | SPCR-04 | Proyectos Rehabilitacion de Redes MT-BT y Normalizacion Usuario SPCR-04 | SUB Invivienda | 18.4529 | -69.8314 |  | INSTALACIÓN | EMPALME AEREO BT-MT
EJ00081 | CAPO-38 | F2-BT1 | DOBLE TERMINAL DE BAJA TENSIÓN (CABLE NEUTRO) | und | 3 | 2026-01-29 | T005 | CAPO-01 | Proyecto Sistema Automatizacion de Distribucion CAPO-01 | SUB Hainamosa | 18.4573 | -69.8814 |  | INSTALACIÓN | ARMADO BT
EJ00156 | CAPO-40 | EC-MT1 | INSTALACION AISLADOR EN CABEZA DE POSTE PARA MEDIA TENSION | und | 4 | 2026-01-29 | T014 | CAPO-02 | Proyecto Sistema Automatizacion de Distribucion CAPO-02 | SUB Hainamosa | 18.5281 | -69.8933 |  | INSTALACIÓN | ARMADO MT
EJ00162 | CAPO-24 | AL-BT3 | Remoción de Línea de Baja Tensión en Alineamiento | und | 8 | 2026-01-29 | T015 | CAPO-02 | Proyecto Sistema Automatizacion de Distribucion CAPO-02 | SUB Los Mina Norte | 18.4748 | -69.8938 |  | REMOCIÓN | ARMADO BT
EJ00250 | CAPO-66 | CO-UR-21 | Instalación de URD aereo en cable guia | ml | 119 | 2026-01-29 | T026 | CAPO-04 | Proyecto Sistema Automatizacion de Distribucion CAPO-04 | SUB Timbeque | 18.4764 | -69.896 |  | INSTALACIÓN | CONDUCTOR MT
EJ00257 | CAPO-61 | CO-0062 | Transferencia de conductor aislado 3h en BT | ml | 34 | 2026-01-29 | T027 | CAPO-04 | Proyecto Sistema Automatizacion de Distribucion CAPO-04 | SUB Capotillo | 18.4862 | -69.8937 |  | TRANSFERENCIA | CONDUCTOR BT
EJ00425 | CAPO-99 | CO-0023 | REMOCION DE CONDUCTOR 2/0 | ml | 44 | 2026-01-29 | T046 | CAPO-06 | Proyecto Sistema Automatizacion de Distribucion CAPO-06 | SUB Los Frailes | 18.4753 | -69.9066 |  | REMOCIÓN | CONDUCTOR MT
EJ00600 | CAPO-76 | CV8-MT1 | INSTALACIÓN DE CRUCETA DE ACERO SIMPLE EN VOLADIZO DE 10´ | und | 5 | 2026-01-29 | T064 | CAPO-09 | Proyecto Sistema Automatizacion de Distribucion CAPO-09 | SUB Villa Faro | 18.4563 | -69.8756 |  | INSTALACIÓN | ARMADO MT
EJ00746 | CAPO-76 | ST3-MT3 | Remoción de Soporte para banco de transformadores de media capacidad en poste | und | 8 | 2026-01-29 | T080 | CAPO-10 | Proyecto Sistema Automatizacion de Distribucion CAPO-10 | SUB Los Tres Brazos | 18.5284 | -69.9261 |  | REMOCIÓN | TRANSFORMADOR AEREO
EJ00901 | CNP8-30 | CO-0013 | Remoción de conductor en red de media tension monofasica, metro lineal | ml | 61 | 2026-01-29 | T096 | CNP8-01 | Proyecto Sistema Automatizacion de Distribucion CNP8-01 | SUB Hainamosa | 18.4341 | -69.8983 |  | REMOCIÓN | CONDUCTOR MT
EJ00937 | CNP8-35 | BT-201-A1 | Instalación de Jumper Aereo Triplex 4/0 -4/0 | und | 11 | 2026-01-29 | T099 | CNP8-01 | Proyecto Sistema Automatizacion de Distribucion CNP8-01 | SUB Hainamosa | 18.5093 | -69.8787 |  | INSTALACIÓN | EMPALME AEREO BT-MT
EJ01271 | CNP8-48 | CO-URDA1 | Instalación de URD 4/0 registro a registro en tubo pvc | ml | 230 | 2026-01-29 | T136 | CNP8-05 | Proyecto Sistema Automatizacion de Distribucion CNP8-05 | SUB Invivienda | 18.4953 | -69.8925 |  | INSTALACIÓN | CONDUCTOR MT
EJ01276 | CNP8-78 | TP-2C3 | Reomoción de Tendido de Conductor Triplex 2/0 Neutro 2/0 | ml | 212 | 2026-01-29 | T137 | CNP8-05 | Proyecto Sistema Automatizacion de Distribucion CNP8-05 | SUB Invivienda | 18.4819 | -69.8715 |  | REMOCIÓN | CONDUCTOR BT
EJ01453 | CNP8-92 | EC-MT1 | INSTALACION AISLADOR EN CABEZA DE POSTE PARA MEDIA TENSION | und | 3 | 2026-01-29 | T154 | CNP8-07 | Construccion nuevo circuito para el descargo circuito CNP8-07 | SUB Los Mina Norte | 18.433 | -69.912 |  | INSTALACIÓN | ARMADO MT
EJ01484 | CNP8-44 | TP-2C1 | Instalación de Tendido de Conductor Triplex 2/0 Neutro 2/0 | ml | 120 | 2026-01-29 | T157 | CNP8-07 | Construccion nuevo circuito para el descargo circuito CNP8-07 | SUB Hainamosa | 18.4832 | -69.9025 |  | INSTALACIÓN | CONDUCTOR BT
EJ01699 | DESP-83 | P3B-110-1A-M1 | Instalación de Poste de Metal de 3kN de 7 m, con cimentación | und | 1 | 2026-01-29 | T193 | DESP-03 | Construccion nuevo circuito para el descargo circuito DESP-03 | SUB Los Frailes | 18.4916 | -69.8761 |  | INSTALACIÓN | POSTES BT
EJ01752 | DESP-45 | CSA-MT1 | INSTALACIÓN DE CRUCETA SIMPLE DE ACERO PARA MEDIA TENSIÓN (CRUCETA DE 8') | und | 2 | 2026-01-29 | T204 | DESP-04 | Construccion nuevo circuito para el descargo circuito DESP-04 | SUB Invivienda | 18.4543 | -69.8975 |  | INSTALACIÓN | ARMADO MT
EJ01846 | DESP-58 | CSA-MT1 | INSTALACIÓN DE CRUCETA SIMPLE DE ACERO PARA MEDIA TENSIÓN (CRUCETA DE 8') | und | 1 | 2026-01-29 | T224 | DESP-06 | Construccion nuevo circuito para el descargo circuito DESP-06 | SUB Timbeque | 18.4324 | -69.9196 |  | INSTALACIÓN | ARMADO MT
EJ01901 | TIM2-36 | P3B-110-1A-M1 | Instalación de Poste de Metal de 3kN de 7 m, con cimentación | und | 2 | 2026-01-29 | T243 | TIM2-01 | Construccion nuevo circuito para el descargo circuito TIM2-01 | SUB Villa Faro | 18.4533 | -69.8428 |  | INSTALACIÓN | POSTES BT
EJ02014 | TIM2-31 | P3B-109-1A-M1 | Instalación de Poste de Metal de 3kN de 7 m, sin cimentación | und | 1 | 2026-01-29 | T263 | TIM2-03 | Construccion nuevo circuito para el descargo circuito TIM2-03 | SUB Los Tres Brazos | 18.4456 | -69.9168 |  | INSTALACIÓN | POSTES BT
EJ02164 | TIM2-47 | EA-MT1 | INSTALACION AISLADOR SOBRE CRUCETA DE ACERO PARA MEDIA TENSION | und | 1 | 2026-01-29 | T284 | TIM2-05 | Construccion nuevo circuito para el descargo circuito TIM2-05 | SUB Nacional | 18.4655 | -69.855 |  | INSTALACIÓN | ARMADO MT
EJ02231 | TIM2-50 | CO-UR-21 | Instalación de URD aereo en cable guia | ml | 109 | 2026-01-29 | T296 | TIM2-08 | Construccion nuevo circuito para el descargo circuito TIM2-08 | SUB Isabelita | 18.4638 | -69.8728 |  | INSTALACIÓN | CONDUCTOR MT
EJ02386 | GUAL-29 | CO-UR-21 | Instalación de URD aereo en cable guia | ml | 49 | 2026-01-29 | T306 | GUAL-01 | Proyectos Rehabilitacion de Redes MT-BT y Normalizacion Usuario GUAL-01 | SUB Cancino | 18.5052 | -69.8721 |  | INSTALACIÓN | CONDUCTOR MT
EJ02508 | GUAL-14 | CO-0023 | REMOCION DE CONDUCTOR 2/0 | ml | 32 | 2026-01-29 | T316 | GUAL-02 | Proyectos Rehabilitacion de Redes MT-BT y Normalizacion Usuario GUAL-02 | SUB Los Frailes | 18.4345 | -69.8948 |  | REMOCIÓN | CONDUCTOR MT
EJ02710 | GUAL-17 | PR-1021 | INSTALACION PUESTA A TIERRA INDEPENDIENTE A LA DEL POSTE | und | 3 | 2026-01-29 | T328 | GUAL-03 | Proyectos Rehabilitacion de Redes MT-BT y Normalizacion Usuario GUAL-03 | SUB Isabelita | 18.521 | -69.8565 |  | INSTALACIÓN | PROTECCIONES DE MT
EJ02849 | GUAL-78 | DM-BTC1 | Derivación cable guía Medio Vano | und | 5 | 2026-01-29 | T335 | GUAL-04 | Proyectos Rehabilitacion de Redes MT-BT y Normalizacion Usuario GUAL-04 | SUB Charles de Gaulle | 18.5197 | -69.8454 |  | INSTALACIÓN | ARMADO BT
EJ03020 | GUAL-29 | TP-2C3 | Reomoción de Tendido de Conductor Triplex 2/0 Neutro 2/0 | ml | 36 | 2026-01-29 | T347 | GUAL-05 | Proyectos Rehabilitacion de Redes MT-BT y Normalizacion Usuario GUAL-05 | SUB Capotillo | 18.512 | -69.8715 |  | REMOCIÓN | CONDUCTOR BT
EJ03241 | HAIN-41 | CO-URDA1 | Instalación de URD 4/0 registro a registro en tubo pvc | ml | 43 | 2026-01-29 | T366 | HAIN-02 | Proyectos Rehabilitacion de Redes MT-BT y Normalizacion Usuario HAIN-02 | SUB Los Frailes | 18.4721 | -69.8507 |  | INSTALACIÓN | CONDUCTOR MT
EJ03864 | SPCR-86 | CO-UR-21 | Instalación de URD aereo en cable guia | ml | 39 | 2026-01-29 | T416 | SPCR-02 | Proyectos Rehabilitacion de Redes MT-BT y Normalizacion Usuario SPCR-02 | SUB Los Frailes | 18.45 | -69.9212 |  | INSTALACIÓN | CONDUCTOR MT
EJ03874 | SPCR-64 | CO-0062 | Transferencia de conductor aislado 3h en BT | ml | 102 | 2026-01-29 | T417 | SPCR-02 | Proyectos Rehabilitacion de Redes MT-BT y Normalizacion Usuario SPCR-02 | SUB Mendoza | 18.4943 | -69.8652 |  | TRANSFERENCIA | CONDUCTOR BT
EJ00520 | CAPO-98 | CO-UR-21 | Instalación de URD aereo en cable guia | ml | 49 | 2026-01-30 | T056 | CAPO-07 | Proyecto Sistema Automatizacion de Distribucion CAPO-07 | SUB Ozama | 18.4535 | -69.9287 |  | INSTALACIÓN | CONDUCTOR MT
EJ00800 | CAPO-78 | MT-3071 | INSTALACIÓN DE MONTAJE 3Ø, (HORIZONTAL) FIN DE LINEA | und | 3 | 2026-01-30 | T084 | CAPO-11 | Proyecto Sistema Automatizacion de Distribucion CAPO-11 | SUB Los Mina Norte | 18.4891 | -69.9061 |  | INSTALACIÓN | ARMADO MT
EJ00941 | CNP8-11 | ST3-MT3 | Remoción de Soporte para banco de transformadores de media capacidad en poste | und | 14 | 2026-01-30 | T100 | CNP8-01 | Proyecto Sistema Automatizacion de Distribucion CNP8-01 | SUB Hainamosa | 18.5016 | -69.8336 |  | REMOCIÓN | TRANSFORMADOR AEREO
EJ01371 | CNP8-27 | CO-0012 | TRANSFERENCIA DE CONDUCTOR 2/0 | ml | 46 | 2026-01-30 | T146 | CNP8-06 | Proyecto Sistema Automatizacion de Distribucion CNP8-06 | SUB Alma Rosa | 18.5211 | -69.8939 |  | TRANSFERENCIA | CONDUCTOR MT
EJ01541 | CNP8-27 | P3B-109-1A-M1 | Instalación de Poste de Metal de 3kN de 7 m, sin cimentación | und | 1 | 2026-01-30 | T163 | CNP8-08 | Construccion nuevo circuito para el descargo circuito CNP8-08 | SUB Los Mina Norte | 18.5074 | -69.8732 |  | INSTALACIÓN | POSTES BT
EJ01633 | DESP-93 | PHV-800-10 | POSTE DE HORMIGÓN PRETENSADO VIBRADO 800 DAN-10.5 M(35’) | und | 5 | 2026-01-30 | T182 | DESP-01 | Construccion nuevo circuito para el descargo circuito DESP-01 | SUB Isabelita | 18.459 | -69.8615 |  | INSTALACIÓN | POSTES MT
EJ02096 | TIM2-15 | CV8-MT1 | INSTALACIÓN DE CRUCETA DE ACERO SIMPLE EN VOLADIZO DE 10´ | und | 7 | 2026-01-30 | T274 | TIM2-04 | Construccion nuevo circuito para el descargo circuito TIM2-04 | SUB Los Frailes | 18.4393 | -69.8967 |  | INSTALACIÓN | ARMADO MT
EJ02374 | GUAL-79 | CV1-BT | INSTALACION DE CRUCETA SIMPLE DE ACERO EN VOLADIZO BAJA TENSION | und | 4 | 2026-01-30 | T305 | GUAL-01 | Proyectos Rehabilitacion de Redes MT-BT y Normalizacion Usuario GUAL-01 | SUB Hainamosa | 18.4389 | -69.9245 |  | INSTALACIÓN | ARMADO BT
EJ02481 | GUAL-99 | EC-MT1 | INSTALACION AISLADOR EN CABEZA DE POSTE PARA MEDIA TENSION | und | 1 | 2026-01-30 | T314 | GUAL-02 | Proyectos Rehabilitacion de Redes MT-BT y Normalizacion Usuario GUAL-02 | SUB Los Frailes | 18.5149 | -69.8669 |  | INSTALACIÓN | ARMADO MT
EJ02499 | GUAL-92 | AL-BT3 | Remoción de Línea de Baja Tensión en Alineamiento | und | 3 | 2026-01-30 | T315 | GUAL-02 | Proyectos Rehabilitacion de Redes MT-BT y Normalizacion Usuario GUAL-02 | SUB Alma Rosa | 18.4416 | -69.8928 |  | REMOCIÓN | ARMADO BT
EJ04269 | SPCR-86 | TR-108A1 | Instalación de conex. de un transf. a la red de baja tension, DAAF | und | 8 | 2026-01-30 | T440 | SPCR-04 | Proyectos Rehabilitacion de Redes MT-BT y Normalizacion Usuario SPCR-04 | SUB Los Tres Brazos | 18.4961 | -69.8825 |  | INSTALACIÓN | TRANSFORMADOR AEREO
EJ00082 | CAPO-53 | F2-BT1 | DOBLE TERMINAL DE BAJA TENSIÓN (CABLE NEUTRO) | und | 2 | 2026-02-02 | T005 | CAPO-01 | Proyecto Sistema Automatizacion de Distribucion CAPO-01 | SUB Cancino | 18.4465 | -69.8833 |  | INSTALACIÓN | ARMADO BT
EJ00090 | CAPO-19 | CO-URDA1 | Instalación de URD 4/0 registro a registro en tubo pvc | ml | 94 | 2026-02-02 | T006 | CAPO-01 | Proyecto Sistema Automatizacion de Distribucion CAPO-01 | SUB Cancino | 18.5131 | -69.9057 |  | INSTALACIÓN | CONDUCTOR MT
EJ00157 | CAPO-55 | CDA-MT11 | INSTALACIÓN DE CRUCETA DOBLE DE ACERO PARA MEDIA TENSIÓN (CRUCETA DE 8') | und | 5 | 2026-02-02 | T014 | CAPO-02 | Proyecto Sistema Automatizacion de Distribucion CAPO-02 | SUB Los Mina Norte | 18.4576 | -69.8332 |  | INSTALACIÓN | ARMADO MT
EJ00163 | CAPO-23 | F2-BT1 | DOBLE TERMINAL DE BAJA TENSIÓN (CABLE NEUTRO) | und | 8 | 2026-02-02 | T015 | CAPO-02 | Proyecto Sistema Automatizacion de Distribucion CAPO-02 | SUB Cancino | 18.4522 | -69.8685 |  | INSTALACIÓN | ARMADO BT
EJ00251 | CAPO-50 | CO-0023 | REMOCION DE CONDUCTOR 2/0 | ml | 117 | 2026-02-02 | T026 | CAPO-04 | Proyecto Sistema Automatizacion de Distribucion CAPO-04 | SUB Capotillo | 18.5288 | -69.8955 |  | REMOCIÓN | CONDUCTOR MT
EJ00258 | CAPO-19 | TP-2C3 | Reomoción de Tendido de Conductor Triplex 2/0 Neutro 2/0 | ml | 42 | 2026-02-02 | T027 | CAPO-04 | Proyecto Sistema Automatizacion de Distribucion CAPO-04 | SUB Capotillo | 18.475 | -69.875 |  | REMOCIÓN | CONDUCTOR BT
EJ00358 | CAPO-82 | TP-2C3 | Reomoción de Tendido de Conductor Triplex 2/0 Neutro 2/0 | ml | 62 | 2026-02-02 | T037 | CAPO-05 | Proyecto Sistema Automatizacion de Distribucion CAPO-05 | SUB Los Frailes | 18.5266 | -69.887 |  | REMOCIÓN | CONDUCTOR BT
EJ00416 | CAPO-76 | AL-BT3 | Remoción de Línea de Baja Tensión en Alineamiento | und | 1 | 2026-02-02 | T045 | CAPO-06 | Proyecto Sistema Automatizacion de Distribucion CAPO-06 | SUB Los Frailes | 18.4369 | -69.8835 |  | REMOCIÓN | ARMADO BT
EJ00426 | CAPO-27 | CO-URDA1 | Instalación de URD 4/0 registro a registro en tubo pvc | ml | 38 | 2026-02-02 | T046 | CAPO-06 | Proyecto Sistema Automatizacion de Distribucion CAPO-06 | SUB Alma Rosa | 18.4455 | -69.9136 |  | INSTALACIÓN | CONDUCTOR MT
EJ00502 | CAPO-35 | EC-MT1 | INSTALACION AISLADOR EN CABEZA DE POSTE PARA MEDIA TENSION | und | 2 | 2026-02-02 | T054 | CAPO-07 | Proyecto Sistema Automatizacion de Distribucion CAPO-07 | SUB Ozama | 18.5287 | -69.8407 |  | INSTALACIÓN | ARMADO MT
EJ00601 | CAPO-58 | EA-MT1 | INSTALACION AISLADOR SOBRE CRUCETA DE ACERO PARA MEDIA TENSION | und | 3 | 2026-02-02 | T064 | CAPO-09 | Proyecto Sistema Automatizacion de Distribucion CAPO-09 | SUB Ozama | 18.4888 | -69.8402 |  | INSTALACIÓN | ARMADO MT
EJ00725 | CAPO-23 | PR-1021 | INSTALACION PUESTA A TIERRA INDEPENDIENTE A LA DEL POSTE | und | 2 | 2026-02-02 | T078 | CAPO-10 | Proyecto Sistema Automatizacion de Distribucion CAPO-10 | SUB Los Tres Brazos | 18.5167 | -69.8651 |  | INSTALACIÓN | PROTECCIONES DE MT
EJ00747 | CAPO-76 | TR-1003 | Remoción de Transformador monofásico en poste (100 kVA) | und | 10 | 2026-02-02 | T080 | CAPO-10 | Proyecto Sistema Automatizacion de Distribucion CAPO-10 | SUB Invivienda | 18.4591 | -69.8902 |  | REMOCIÓN | TRANSFORMADOR AEREO
EJ00793 | CAPO-23 | P3B-110-1B-M1 | Instalación de Poste de Metal de 3kN de 9 m, con cimentación | und | 7 | 2026-02-02 | T083 | CAPO-11 | Proyecto Sistema Automatizacion de Distribucion CAPO-11 | SUB Hainamosa | 18.4386 | -69.8908 |  | INSTALACIÓN | POSTES BT
EJ00902 | CNP8-66 | CO-0023 | REMOCION DE CONDUCTOR 2/0 | ml | 60 | 2026-02-02 | T096 | CNP8-01 | Proyecto Sistema Automatizacion de Distribucion CNP8-01 | SUB Los Mina Norte | 18.4485 | -69.8738 |  | REMOCIÓN | CONDUCTOR MT
EJ00917 | CNP8-63 | TP-2C1 | Instalación de Tendido de Conductor Triplex 2/0 Neutro 2/0 | ml | 108 | 2026-02-02 | T097 | CNP8-01 | Proyecto Sistema Automatizacion de Distribucion CNP8-01 | SUB Cancino | 18.4762 | -69.8732 |  | INSTALACIÓN | CONDUCTOR BT
EJ00938 | CNP8-70 | BT-201-A1 | Instalación de Jumper Aereo Triplex 4/0 -4/0 | und | 11 | 2026-02-02 | T099 | CNP8-01 | Proyecto Sistema Automatizacion de Distribucion CNP8-01 | SUB Los Mina Norte | 18.4343 | -69.8998 |  | INSTALACIÓN | EMPALME AEREO BT-MT
EJ01001 | CNP8-70 | P3B-110-1B-M1 | Instalación de Poste de Metal de 3kN de 9 m, con cimentación | und | 3 | 2026-02-02 | T103 | CNP8-02 | Proyecto Sistema Automatizacion de Distribucion CNP8-02 | SUB Los Frailes | 18.5017 | -69.8423 |  | INSTALACIÓN | POSTES BT
EJ01110 | CNP8-28 | EA-MT1 | INSTALACION AISLADOR SOBRE CRUCETA DE ACERO PARA MEDIA TENSION | und | 3 | 2026-02-02 | T114 | CNP8-03 | Proyecto Sistema Automatizacion de Distribucion CNP8-03 | SUB Timbeque | 18.4558 | -69.8358 |  | INSTALACIÓN | ARMADO MT
EJ01277 | CNP8-93 | CO-0062 | Transferencia de conductor aislado 3h en BT | ml | 232 | 2026-02-02 | T137 | CNP8-05 | Proyecto Sistema Automatizacion de Distribucion CNP8-05 | SUB Invivienda | 18.5266 | -69.8402 |  | TRANSFERENCIA | CONDUCTOR BT
EJ01454 | CNP8-64 | CV1-MT1 | Instalación de Cruceta simple de Acero en Voladizo para media Tensión (cruceta de 8') | und | 2 | 2026-02-02 | T154 | CNP8-07 | Construccion nuevo circuito para el descargo circuito CNP8-07 | SUB Los Mina Norte | 18.4545 | -69.9085 |  | INSTALACIÓN | ARMADO MT
EJ01478 | CNP8-64 | CO-0013 | Remoción de conductor en red de media tension monofasica, metro lineal | ml | 102 | 2026-02-02 | T156 | CNP8-07 | Construccion nuevo circuito para el descargo circuito CNP8-07 | SUB Cancino | 18.4607 | -69.843 |  | REMOCIÓN | CONDUCTOR MT
EJ01485 | CNP8-99 | TP-2C3 | Reomoción de Tendido de Conductor Triplex 2/0 Neutro 2/0 | ml | 123 | 2026-02-02 | T157 | CNP8-07 | Construccion nuevo circuito para el descargo circuito CNP8-07 | SUB Los Mina Norte | 18.4693 | -69.908 |  | REMOCIÓN | CONDUCTOR BT
EJ01578 | CNP8-14 | PHV-800-10 | POSTE DE HORMIGÓN PRETENSADO VIBRADO 800 DAN-10.5 M(35’) | und | 2 | 2026-02-02 | T172 | CNP8-09 | Construccion nuevo circuito para el descargo circuito CNP8-09 | SUB Timbeque | 18.5063 | -69.8651 |  | INSTALACIÓN | POSTES MT
EJ01644 | DESP-19 | P3B-109-1A-M1 | Instalación de Poste de Metal de 3kN de 7 m, sin cimentación | und | 5 | 2026-02-02 | T183 | DESP-01 | Construccion nuevo circuito para el descargo circuito DESP-01 | SUB Isabelita | 18.4812 | -69.886 |  | INSTALACIÓN | POSTES BT
EJ01700 | DESP-98 | P3B-109-1A-M1 | Instalación de Poste de Metal de 3kN de 7 m, sin cimentación | und | 1 | 2026-02-02 | T193 | DESP-03 | Construccion nuevo circuito para el descargo circuito DESP-03 | SUB Los Frailes | 18.4873 | -69.9085 |  | INSTALACIÓN | POSTES BT
EJ01744 | DESP-23 | P3B-109-1B-M1 | Instalación de Poste de Metal de 3kN de 9 m, sin cimentación | und | 4 | 2026-02-02 | T203 | DESP-04 | Construccion nuevo circuito para el descargo circuito DESP-04 | SUB Invivienda | 18.4607 | -69.8995 |  | INSTALACIÓN | POSTES BT
EJ01753 | DESP-85 | MT-3071 | INSTALACIÓN DE MONTAJE 3Ø, (HORIZONTAL) FIN DE LINEA | und | 2 | 2026-02-02 | T204 | DESP-04 | Construccion nuevo circuito para el descargo circuito DESP-04 | SUB Invivienda | 18.5081 | -69.891 |  | INSTALACIÓN | ARMADO MT
EJ01847 | DESP-71 | EA-MT1 | INSTALACION AISLADOR SOBRE CRUCETA DE ACERO PARA MEDIA TENSION | und | 2 | 2026-02-02 | T224 | DESP-06 | Construccion nuevo circuito para el descargo circuito DESP-06 | SUB Timbeque | 18.4798 | -69.8514 |  | INSTALACIÓN | ARMADO MT
EJ01902 | TIM2-91 | P3B-110-1B-M1 | Instalación de Poste de Metal de 3kN de 9 m, con cimentación | und | 3 | 2026-02-02 | T243 | TIM2-01 | Construccion nuevo circuito para el descargo circuito TIM2-01 | SUB Ozama | 18.4855 | -69.8723 |  | INSTALACIÓN | POSTES BT
EJ02004 | TIM2-44 | PHV-800-12 | POSTE DE HORMIGÓN PRETENSADO VIBRADO 800 DAN – 12 M (40’) | und | 2 | 2026-02-02 | T262 | TIM2-03 | Construccion nuevo circuito para el descargo circuito TIM2-03 | SUB Los Tres Brazos | 18.4779 | -69.9131 |  | INSTALACIÓN | POSTES MT
EJ02015 | TIM2-57 | P3B-110-1A-M1 | Instalación de Poste de Metal de 3kN de 7 m, con cimentación | und | 3 | 2026-02-02 | T263 | TIM2-03 | Construccion nuevo circuito para el descargo circuito TIM2-03 | SUB Los Tres Brazos | 18.4546 | -69.9125 |  | INSTALACIÓN | POSTES BT
EJ02165 | TIM2-15 | CV1-MT1 | Instalación de Cruceta simple de Acero en Voladizo para media Tensión (cruceta de 8') | und | 1 | 2026-02-02 | T284 | TIM2-05 | Construccion nuevo circuito para el descargo circuito TIM2-05 | SUB Timbeque | 18.5089 | -69.8579 |  | INSTALACIÓN | ARMADO MT
EJ02168 | TIM2-32 | F1-BT1 | INSTALACIÓN DE FIN BAJA TENSIÓN (CABLE NEUTRO) | und | 2 | 2026-02-02 | T285 | TIM2-05 | Construccion nuevo circuito para el descargo circuito TIM2-05 | SUB Timbeque | 18.5025 | -69.9166 |  | INSTALACIÓN | ARMADO BT
EJ02387 | GUAL-95 | CO-0012 | TRANSFERENCIA DE CONDUCTOR 2/0 | ml | 48 | 2026-02-02 | T306 | GUAL-01 | Proyectos Rehabilitacion de Redes MT-BT y Normalizacion Usuario GUAL-01 | SUB Los Mina Norte | 18.4343 | -69.8945 |  | TRANSFERENCIA | CONDUCTOR MT
EJ02509 | GUAL-94 | CO-URDA1 | Instalación de URD 4/0 registro a registro en tubo pvc | ml | 47 | 2026-02-02 | T316 | GUAL-02 | Proyectos Rehabilitacion de Redes MT-BT y Normalizacion Usuario GUAL-02 | SUB Los Frailes | 18.4522 | -69.9117 |  | INSTALACIÓN | CONDUCTOR MT
EJ03021 | GUAL-25 | TP-2C2 | Transferencia de Tendido de Conductor Triplex 2/0 Neutro 2/0 | ml | 30 | 2026-02-02 | T347 | GUAL-05 | Proyectos Rehabilitacion de Redes MT-BT y Normalizacion Usuario GUAL-05 | SUB Timbeque | 18.4547 | -69.8963 |  | TRANSFERENCIA | CONDUCTOR BT
EJ03085 | HAIN-22 | CO-0023 | REMOCION DE CONDUCTOR 2/0 | ml | 13 | 2026-02-02 | T356 | HAIN-01 | Proyectos Rehabilitacion de Redes MT-BT y Normalizacion Usuario HAIN-01 | SUB Cancino | 18.5243 | -69.9134 |  | REMOCIÓN | CONDUCTOR MT
EJ03515 | HAIN-51 | DM-BTC1 | Derivación cable guía Medio Vano | und | 2 | 2026-02-02 | T395 | HAIN-05 | Proyectos Rehabilitacion de Redes MT-BT y Normalizacion Usuario HAIN-05 | SUB Nacional | 18.4825 | -69.9074 |  | INSTALACIÓN | ARMADO BT
EJ03530 | HAIN-69 | CO-URDA1 | Instalación de URD 4/0 registro a registro en tubo pvc | ml | 22 | 2026-02-02 | T396 | HAIN-05 | Proyectos Rehabilitacion de Redes MT-BT y Normalizacion Usuario HAIN-05 | SUB Nacional | 18.4585 | -69.8923 |  | INSTALACIÓN | CONDUCTOR MT
EJ03875 | SPCR-72 | CO-0062 | Transferencia de conductor aislado 3h en BT | ml | 106 | 2026-02-02 | T417 | SPCR-02 | Proyectos Rehabilitacion de Redes MT-BT y Normalizacion Usuario SPCR-02 | SUB Los Frailes | 18.5021 | -69.8567 |  | TRANSFERENCIA | CONDUCTOR BT
EJ04026 | SPCR-64 | CO-URDA1 | Instalación de URD 4/0 registro a registro en tubo pvc | ml | 30 | 2026-02-02 | T426 | SPCR-03 | Proyectos Rehabilitacion de Redes MT-BT y Normalizacion Usuario SPCR-03 | SUB Ozama | 18.508 | -69.8763 |  | INSTALACIÓN | CONDUCTOR MT
EJ04373 | SPCR-98 | CO-0062 | Transferencia de conductor aislado 3h en BT | ml | 27 | 2026-02-02 | T447 | SPCR-05 | Proyectos Rehabilitacion de Redes MT-BT y Normalizacion Usuario SPCR-05 | SUB Nacional | 18.444 | -69.9172 |  | TRANSFERENCIA | CONDUCTOR BT
EJ00350 | CAPO-89 | CO-UR-21 | Instalación de URD aereo en cable guia | ml | 108 | 2026-02-03 | T036 | CAPO-05 | Proyecto Sistema Automatizacion de Distribucion CAPO-05 | SUB Los Frailes | 18.474 | -69.8869 |  | INSTALACIÓN | CONDUCTOR MT
EJ00512 | CAPO-37 | AL-BT3 | Remoción de Línea de Baja Tensión en Alineamiento | und | 1 | 2026-02-03 | T055 | CAPO-07 | Proyecto Sistema Automatizacion de Distribucion CAPO-07 | SUB Villa Faro | 18.4805 | -69.9177 |  | REMOCIÓN | ARMADO BT
EJ00521 | CAPO-24 | CO-URDA1 | Instalación de URD 4/0 registro a registro en tubo pvc | ml | 45 | 2026-02-03 | T056 | CAPO-07 | Proyecto Sistema Automatizacion de Distribucion CAPO-07 | SUB Villa Faro | 18.4794 | -69.8351 |  | INSTALACIÓN | CONDUCTOR MT
EJ00591 | CAPO-80 | P3B-109-1A-M1 | Instalación de Poste de Metal de 3kN de 7 m, sin cimentación | und | 5 | 2026-02-03 | T063 | CAPO-09 | Proyecto Sistema Automatizacion de Distribucion CAPO-09 | SUB Isabelita | 18.4946 | -69.9218 |  | INSTALACIÓN | POSTES BT
EJ00736 | CAPO-50 | CC-4/0-2/01 | Instalación de Conexión 4/0 - 2/0 | und | 4 | 2026-02-03 | T079 | CAPO-10 | Proyecto Sistema Automatizacion de Distribucion CAPO-10 | SUB Charles de Gaulle | 18.4329 | -69.8981 |  | INSTALACIÓN | EMPALME AEREO BT-MT
EJ00801 | CAPO-80 | CV1-MT1 | Instalación de Cruceta simple de Acero en Voladizo para media Tensión (cruceta de 8') | und | 2 | 2026-02-03 | T084 | CAPO-11 | Proyecto Sistema Automatizacion de Distribucion CAPO-11 | SUB Los Mina Norte | 18.4684 | -69.8959 |  | INSTALACIÓN | ARMADO MT
EJ00928 | CNP8-79 | PR-1041 | INSTALACION PUESTA A TIERRA CON ANILLO CERRADO PARA POSTE | und | 2 | 2026-02-03 | T098 | CNP8-01 | Proyecto Sistema Automatizacion de Distribucion CNP8-01 | SUB Los Mina Norte | 18.5127 | -69.8615 |  | INSTALACIÓN | PROTECCIONES DE MT
EJ00942 | CNP8-78 | TR-1003 | Remoción de Transformador monofásico en poste (100 kVA) | und | 11 | 2026-02-03 | T100 | CNP8-01 | Proyecto Sistema Automatizacion de Distribucion CNP8-01 | SUB Cancino | 18.4399 | -69.9086 |  | REMOCIÓN | TRANSFORMADOR AEREO
EJ01015 | CNP8-84 | MT-3071 | INSTALACIÓN DE MONTAJE 3Ø, (HORIZONTAL) FIN DE LINEA | und | 4 | 2026-02-03 | T104 | CNP8-02 | Proyecto Sistema Automatizacion de Distribucion CNP8-02 | SUB Alma Rosa | 18.431 | -69.9167 |  | INSTALACIÓN | ARMADO MT
EJ01025 | CNP8-14 | F2-BT1 | DOBLE TERMINAL DE BAJA TENSIÓN (CABLE NEUTRO) | und | 1 | 2026-02-03 | T105 | CNP8-02 | Proyecto Sistema Automatizacion de Distribucion CNP8-02 | SUB Los Frailes | 18.4464 | -69.8833 |  | INSTALACIÓN | ARMADO BT
EJ01195 | CNP8-40 | CC-4/0-2/01 | Instalación de Conexión 4/0 - 2/0 | und | 5 | 2026-02-03 | T129 | CNP8-04 | Proyecto Sistema Automatizacion de Distribucion CNP8-04 | SUB Isabelita | 18.4316 | -69.9272 |  | INSTALACIÓN | EMPALME AEREO BT-MT
EJ01367 | CNP8-18 | AL-BT3 | Remoción de Línea de Baja Tensión en Alineamiento | und | 2 | 2026-02-03 | T145 | CNP8-06 | Proyecto Sistema Automatizacion de Distribucion CNP8-06 | SUB Mendoza | 18.4727 | -69.8573 |  | REMOCIÓN | ARMADO BT
EJ01372 | CNP8-47 | CO-UR-21 | Instalación de URD aereo en cable guia | ml | 35 | 2026-02-03 | T146 | CNP8-06 | Proyecto Sistema Automatizacion de Distribucion CNP8-06 | SUB Alma Rosa | 18.5135 | -69.8748 |  | INSTALACIÓN | CONDUCTOR MT
EJ01532 | CNP8-94 | P3B-109-2C-H1 | Instalación de Poste de Hormigón de 5kN de 10 m, sin cimentación | und | 3 | 2026-02-03 | T162 | CNP8-08 | Construccion nuevo circuito para el descargo circuito CNP8-08 | SUB Los Mina Norte | 18.4429 | -69.8976 |  | INSTALACIÓN | POSTES MT
EJ01542 | CNP8-53 | P3B-109-1B-M1 | Instalación de Poste de Metal de 3kN de 9 m, sin cimentación | und | 1 | 2026-02-03 | T163 | CNP8-08 | Construccion nuevo circuito para el descargo circuito CNP8-08 | SUB Cancino | 18.503 | -69.8389 |  | INSTALACIÓN | POSTES BT
EJ01590 | CNP8-64 | P3B-110-1A-M1 | Instalación de Poste de Metal de 3kN de 7 m, con cimentación | und | 1 | 2026-02-03 | T173 | CNP8-09 | Construccion nuevo circuito para el descargo circuito CNP8-09 | SUB Nacional | 18.4702 | -69.8743 |  | INSTALACIÓN | POSTES BT
EJ01634 | DESP-57 | P3B-109-2C-H1 | Instalación de Poste de Hormigón de 5kN de 10 m, sin cimentación | und | 5 | 2026-02-03 | T182 | DESP-01 | Construccion nuevo circuito para el descargo circuito DESP-01 | SUB Villa Faro | 18.4551 | -69.8837 |  | INSTALACIÓN | POSTES MT
EJ01691 | DESP-64 | PHV-800-12 | POSTE DE HORMIGÓN PRETENSADO VIBRADO 800 DAN – 12 M (40’) | und | 1 | 2026-02-03 | T192 | DESP-03 | Construccion nuevo circuito para el descargo circuito DESP-03 | SUB Mendoza | 18.4596 | -69.8481 |  | INSTALACIÓN | POSTES MT
EJ01795 | DESP-26 | PHV-500-12 | POSTE DE HORMIGÓN PRETENSADO VIBRADO 500 DAN – 12 M (40’) | und | 3 | 2026-02-03 | T212 | DESP-05 | Construccion nuevo circuito para el descargo circuito DESP-05 | SUB Hainamosa | 18.5275 | -69.847 |  | INSTALACIÓN | POSTES MT
EJ01804 | DESP-17 | P3B-110-1B-M1 | Instalación de Poste de Metal de 3kN de 9 m, con cimentación | und | 4 | 2026-02-03 | T213 | DESP-05 | Construccion nuevo circuito para el descargo circuito DESP-05 | SUB Hainamosa | 18.4444 | -69.8478 |  | INSTALACIÓN | POSTES BT
EJ01891 | TIM2-51 | PHV-1050-12 | Poste de Concreto Pretensado de 12s 1050 Kg | und | 2 | 2026-02-03 | T242 | TIM2-01 | Construccion nuevo circuito para el descargo circuito TIM2-01 | SUB Ozama | 18.5169 | -69.8836 |  | INSTALACIÓN | POSTES MT
EJ01951 | TIM2-49 | PHV-800-10 | POSTE DE HORMIGÓN PRETENSADO VIBRADO 800 DAN-10.5 M(35’) | und | 2 | 2026-02-03 | T252 | TIM2-02 | Construccion nuevo circuito para el descargo circuito TIM2-02 | SUB Los Mina Norte | 18.4603 | -69.9091 |  | INSTALACIÓN | POSTES MT
EJ01961 | TIM2-37 | P3B-110-1B-M1 | Instalación de Poste de Metal de 3kN de 9 m, con cimentación | und | 1 | 2026-02-03 | T253 | TIM2-02 | Construccion nuevo circuito para el descargo circuito TIM2-02 | SUB Hainamosa | 18.431 | -69.9172 |  | INSTALACIÓN | POSTES BT
EJ01965 | TIM2-38 | EC-MT1 | INSTALACION AISLADOR EN CABEZA DE POSTE PARA MEDIA TENSION | und | 1 | 2026-02-03 | T254 | TIM2-02 | Construccion nuevo circuito para el descargo circuito TIM2-02 | SUB Cancino | 18.4884 | -69.8807 |  | INSTALACIÓN | ARMADO MT
EJ02081 | TIM2-13 | P3B-110-1A-M1 | Instalación de Poste de Metal de 3kN de 7 m, con cimentación | und | 3 | 2026-02-03 | T273 | TIM2-04 | Construccion nuevo circuito para el descargo circuito TIM2-04 | SUB Los Frailes | 18.5093 | -69.8868 |  | INSTALACIÓN | POSTES BT
EJ02097 | TIM2-16 | CV1-MT1 | Instalación de Cruceta simple de Acero en Voladizo para media Tensión (cruceta de 8') | und | 8 | 2026-02-03 | T274 | TIM2-04 | Construccion nuevo circuito para el descargo circuito TIM2-04 | SUB Alma Rosa | 18.4394 | -69.8355 |  | INSTALACIÓN | ARMADO MT
EJ02100 | TIM2-40 | F2-BT1 | DOBLE TERMINAL DE BAJA TENSIÓN (CABLE NEUTRO) | und | 6 | 2026-02-03 | T275 | TIM2-04 | Construccion nuevo circuito para el descargo circuito TIM2-04 | SUB Alma Rosa | 18.4981 | -69.8425 |  | INSTALACIÓN | ARMADO BT
EJ02154 | TIM2-29 | P3B-110-1B-M1 | Instalación de Poste de Metal de 3kN de 9 m, con cimentación | und | 2 | 2026-02-03 | T283 | TIM2-05 | Construccion nuevo circuito para el descargo circuito TIM2-05 | SUB Timbeque | 18.4863 | -69.9064 |  | INSTALACIÓN | POSTES BT
EJ02237 | TIM2-93 | TP-2C1 | Instalación de Tendido de Conductor Triplex 2/0 Neutro 2/0 | ml | 204 | 2026-02-03 | T297 | TIM2-08 | Construccion nuevo circuito para el descargo circuito TIM2-08 | SUB Isabelita | 18.5282 | -69.9161 |  | INSTALACIÓN | CONDUCTOR BT
EJ02242 | TIM2-67 | SP1-MTE1 | INSTALACION SECCIONADOR - FUSIBLE Y PARARRAYOS EN POSTE PARA EQUIPO | und | 9 | 2026-02-03 | T298 | TIM2-08 | Construccion nuevo circuito para el descargo circuito TIM2-08 | SUB Villa Faro | 18.4808 | -69.8338 |  | INSTALACIÓN | PROTECCIONES DE MT
EJ02500 | GUAL-88 | CV1-BT | INSTALACION DE CRUCETA SIMPLE DE ACERO EN VOLADIZO BAJA TENSION | und | 1 | 2026-02-03 | T315 | GUAL-02 | Proyectos Rehabilitacion de Redes MT-BT y Normalizacion Usuario GUAL-02 | SUB Los Frailes | 18.5186 | -69.9191 |  | INSTALACIÓN | ARMADO BT
EJ02711 | GUAL-43 | PR-2011 | Instalación de Seccionador fusible fijacion a poste | und | 5 | 2026-02-03 | T328 | GUAL-03 | Proyectos Rehabilitacion de Redes MT-BT y Normalizacion Usuario GUAL-03 | SUB Isabelita | 18.4535 | -69.9083 |  | INSTALACIÓN | PROTECCIONES DE MT
EJ02725 | GUAL-42 | CC-4/0-4/01 | Instalación de Conexión 4/0 - 4/0 | und | 10 | 2026-02-03 | T329 | GUAL-03 | Proyectos Rehabilitacion de Redes MT-BT y Normalizacion Usuario GUAL-03 | SUB Isabelita | 18.4898 | -69.8565 |  | INSTALACIÓN | EMPALME AEREO BT-MT
EJ02850 | GUAL-27 | F1-BT1 | INSTALACIÓN DE FIN BAJA TENSIÓN (CABLE NEUTRO) | und | 3 | 2026-02-03 | T335 | GUAL-04 | Proyectos Rehabilitacion de Redes MT-BT y Normalizacion Usuario GUAL-04 | SUB Charles de Gaulle | 18.484 | -69.8661 |  | INSTALACIÓN | ARMADO BT
EJ02863 | GUAL-98 | CO-URDA1 | Instalación de URD 4/0 registro a registro en tubo pvc | ml | 54 | 2026-02-03 | T336 | GUAL-04 | Proyectos Rehabilitacion de Redes MT-BT y Normalizacion Usuario GUAL-04 | SUB Los Tres Brazos | 18.5126 | -69.8502 |  | INSTALACIÓN | CONDUCTOR MT
EJ03012 | GUAL-48 | CO-0013 | Remoción de conductor en red de media tension monofasica, metro lineal | ml | 26 | 2026-02-03 | T346 | GUAL-05 | Proyectos Rehabilitacion de Redes MT-BT y Normalizacion Usuario GUAL-05 | SUB Timbeque | 18.4373 | -69.882 |  | REMOCIÓN | CONDUCTOR MT
EJ03242 | HAIN-62 | CO-0013 | Remoción de conductor en red de media tension monofasica, metro lineal | ml | 45 | 2026-02-03 | T366 | HAIN-02 | Proyectos Rehabilitacion de Redes MT-BT y Normalizacion Usuario HAIN-02 | SUB Los Frailes | 18.448 | -69.8973 |  | REMOCIÓN | CONDUCTOR MT
EJ03257 | HAIN-54 | TP-2C1 | Instalación de Tendido de Conductor Triplex 2/0 Neutro 2/0 | ml | 59 | 2026-02-03 | T367 | HAIN-02 | Proyectos Rehabilitacion de Redes MT-BT y Normalizacion Usuario HAIN-02 | SUB Los Frailes | 18.5186 | -69.8455 |  | INSTALACIÓN | CONDUCTOR BT
EJ03372 | HAIN-13 | EA-MT1 | INSTALACION AISLADOR SOBRE CRUCETA DE ACERO PARA MEDIA TENSION | und | 4 | 2026-02-03 | T384 | HAIN-04 | Proyectos Rehabilitacion de Redes MT-BT y Normalizacion Usuario HAIN-04 | SUB Charles de Gaulle | 18.5119 | -69.9183 |  | INSTALACIÓN | ARMADO MT
EJ03388 | HAIN-61 | F2-BT1 | DOBLE TERMINAL DE BAJA TENSIÓN (CABLE NEUTRO) | und | 3 | 2026-02-03 | T385 | HAIN-04 | Proyectos Rehabilitacion de Redes MT-BT y Normalizacion Usuario HAIN-04 | SUB Invivienda | 18.4481 | -69.8389 |  | INSTALACIÓN | ARMADO BT
EJ03701 | SPCR-13 | TP-2C2 | Transferencia de Tendido de Conductor Triplex 2/0 Neutro 2/0 | ml | 119 | 2026-02-03 | T407 | SPCR-01 | Proyectos Rehabilitacion de Redes MT-BT y Normalizacion Usuario SPCR-01 | SUB Cancino | 18.4419 | -69.8324 |  | TRANSFERENCIA | CONDUCTOR BT
EJ03709 | SPCR-87 | PR-1031 | INSTALACION PUESTA A TIERRA EN POSTE METALICO | und | 14 | 2026-02-03 | T408 | SPCR-01 | Proyectos Rehabilitacion de Redes MT-BT y Normalizacion Usuario SPCR-01 | SUB Los Mina Norte | 18.4598 | -69.9254 |  | INSTALACIÓN | PROTECCIONES DE MT
EJ04011 | SPCR-62 | F2-BT1 | DOBLE TERMINAL DE BAJA TENSIÓN (CABLE NEUTRO) | und | 4 | 2026-02-03 | T425 | SPCR-03 | Proyectos Rehabilitacion de Redes MT-BT y Normalizacion Usuario SPCR-03 | SUB Isabelita | 18.5251 | -69.9032 |  | INSTALACIÓN | ARMADO BT
EJ04255 | SPCR-97 | BT-201-A1 | Instalación de Jumper Aereo Triplex 4/0 -4/0 | und | 1 | 2026-02-03 | T439 | SPCR-04 | Proyectos Rehabilitacion de Redes MT-BT y Normalizacion Usuario SPCR-04 | SUB Invivienda | 18.5027 | -69.894 |  | INSTALACIÓN | EMPALME AEREO BT-MT
EJ00091 | CAPO-48 | CO-URDA1 | Instalación de URD 4/0 registro a registro en tubo pvc | ml | 126 | 2026-02-04 | T006 | CAPO-01 | Proyecto Sistema Automatizacion de Distribucion CAPO-01 | SUB Hainamosa | 18.5096 | -69.8734 |  | INSTALACIÓN | CONDUCTOR MT
EJ00417 | CAPO-49 | F1-BT1 | INSTALACIÓN DE FIN BAJA TENSIÓN (CABLE NEUTRO) | und | 1 | 2026-02-04 | T045 | CAPO-06 | Proyecto Sistema Automatizacion de Distribucion CAPO-06 | SUB Alma Rosa | 18.4853 | -69.9292 |  | INSTALACIÓN | ARMADO BT
EJ00726 | CAPO-58 | CE-011 | Instalación de Cuchillas y pararrayos en crucetas | und | 1 | 2026-02-04 | T078 | CAPO-10 | Proyecto Sistema Automatizacion de Distribucion CAPO-10 | SUB Charles de Gaulle | 18.44 | -69.8985 |  | INSTALACIÓN | PROTECCIONES DE MT
EJ00794 | CAPO-85 | P3B-110-1B-M1 | Instalación de Poste de Metal de 3kN de 9 m, con cimentación | und | 11 | 2026-02-04 | T083 | CAPO-11 | Proyecto Sistema Automatizacion de Distribucion CAPO-11 | SUB Cancino | 18.4656 | -69.8968 |  | INSTALACIÓN | POSTES BT
EJ01002 | CNP8-30 | P3B-110-1A-M1 | Instalación de Poste de Metal de 3kN de 7 m, con cimentación | und | 2 | 2026-02-04 | T103 | CNP8-02 | Proyecto Sistema Automatizacion de Distribucion CNP8-02 | SUB Mendoza | 18.4366 | -69.8879 |  | INSTALACIÓN | POSTES BT
EJ01111 | CNP8-16 | CV4-MT11 | INSTALACIÓN DE CRUCETA DOBLE DE ACERO EN VOLADIZO PARA MEDIA TENSIÓN(CRUCETA DE 8) | und | 2 | 2026-02-04 | T114 | CNP8-03 | Proyecto Sistema Automatizacion de Distribucion CNP8-03 | SUB Nacional | 18.5052 | -69.8714 |  | INSTALACIÓN | ARMADO MT
EJ01118 | CNP8-15 | CV1-BT | INSTALACION DE CRUCETA SIMPLE DE ACERO EN VOLADIZO BAJA TENSION | und | 2 | 2026-02-04 | T115 | CNP8-03 | Proyecto Sistema Automatizacion de Distribucion CNP8-03 | SUB Capotillo | 18.4834 | -69.923 |  | INSTALACIÓN | ARMADO BT
EJ01479 | CNP8-23 | CO-0013 | Remoción de conductor en red de media tension monofasica, metro lineal | ml | 126 | 2026-02-04 | T156 | CNP8-07 | Construccion nuevo circuito para el descargo circuito CNP8-07 | SUB Los Mina Norte | 18.5176 | -69.8555 |  | REMOCIÓN | CONDUCTOR MT
EJ01645 | DESP-70 | P3B-110-1A-M1 | Instalación de Poste de Metal de 3kN de 7 m, con cimentación | und | 6 | 2026-02-04 | T183 | DESP-01 | Construccion nuevo circuito para el descargo circuito DESP-01 | SUB Ozama | 18.48 | -69.9183 |  | INSTALACIÓN | POSTES BT
EJ01745 | DESP-70 | P3B-109-1A-M1 | Instalación de Poste de Metal de 3kN de 7 m, sin cimentación | und | 6 | 2026-02-04 | T203 | DESP-04 | Construccion nuevo circuito para el descargo circuito DESP-04 | SUB Charles de Gaulle | 18.46 | -69.869 |  | INSTALACIÓN | POSTES BT
EJ02169 | TIM2-99 | AL-BT3 | Remoción de Línea de Baja Tensión en Alineamiento | und | 2 | 2026-02-04 | T285 | TIM2-05 | Construccion nuevo circuito para el descargo circuito TIM2-05 | SUB Capotillo | 18.4988 | -69.9262 |  | REMOCIÓN | ARMADO BT
EJ02375 | GUAL-94 | AL-BT3 | Remoción de Línea de Baja Tensión en Alineamiento | und | 3 | 2026-02-04 | T305 | GUAL-01 | Proyectos Rehabilitacion de Redes MT-BT y Normalizacion Usuario GUAL-01 | SUB Cancino | 18.5103 | -69.8672 |  | REMOCIÓN | ARMADO BT
EJ03086 | HAIN-79 | CO-0023 | REMOCION DE CONDUCTOR 2/0 | ml | 14 | 2026-02-04 | T356 | HAIN-01 | Proyectos Rehabilitacion de Redes MT-BT y Normalizacion Usuario HAIN-01 | SUB Los Mina Norte | 18.4575 | -69.8417 |  | REMOCIÓN | CONDUCTOR MT
EJ03265 | HAIN-48 | PR-1021 | INSTALACION PUESTA A TIERRA INDEPENDIENTE A LA DEL POSTE | und | 3 | 2026-02-04 | T368 | HAIN-02 | Proyectos Rehabilitacion de Redes MT-BT y Normalizacion Usuario HAIN-02 | SUB Alma Rosa | 18.4545 | -69.8974 |  | INSTALACIÓN | PROTECCIONES DE MT
EJ03531 | HAIN-46 | CO-0013 | Remoción de conductor en red de media tension monofasica, metro lineal | ml | 22 | 2026-02-04 | T396 | HAIN-05 | Proyectos Rehabilitacion de Redes MT-BT y Normalizacion Usuario HAIN-05 | SUB Timbeque | 18.4313 | -69.856 |  | REMOCIÓN | CONDUCTOR MT
EJ04381 | SPCR-55 | PR-1031 | INSTALACION PUESTA A TIERRA EN POSTE METALICO | und | 2 | 2026-02-04 | T448 | SPCR-05 | Proyectos Rehabilitacion de Redes MT-BT y Normalizacion Usuario SPCR-05 | SUB Capotillo | 18.4304 | -69.9043 |  | INSTALACIÓN | PROTECCIONES DE MT
EJ00351 | CAPO-93 | CO-URDA1 | Instalación de URD 4/0 registro a registro en tubo pvc | ml | 139 | 2026-02-05 | T036 | CAPO-05 | Proyecto Sistema Automatizacion de Distribucion CAPO-05 | SUB Alma Rosa | 18.46 | -69.8697 |  | INSTALACIÓN | CONDUCTOR MT
EJ00513 | CAPO-93 | AL-BT3 | Remoción de Línea de Baja Tensión en Alineamiento | und | 3 | 2026-02-05 | T055 | CAPO-07 | Proyecto Sistema Automatizacion de Distribucion CAPO-07 | SUB Ozama | 18.5177 | -69.9044 |  | REMOCIÓN | ARMADO BT
EJ00592 | CAPO-27 | P3B-109-1B-M1 | Instalación de Poste de Metal de 3kN de 9 m, sin cimentación | und | 5 | 2026-02-05 | T063 | CAPO-09 | Proyecto Sistema Automatizacion de Distribucion CAPO-09 | SUB Ozama | 18.5034 | -69.8673 |  | INSTALACIÓN | POSTES BT
EJ00737 | CAPO-62 | CC-4/0-4/01 | Instalación de Conexión 4/0 - 4/0 | und | 5 | 2026-02-05 | T079 | CAPO-10 | Proyecto Sistema Automatizacion de Distribucion CAPO-10 | SUB Los Tres Brazos | 18.5046 | -69.8478 |  | INSTALACIÓN | EMPALME AEREO BT-MT
EJ00929 | CNP8-44 | SP1-MTE1 | INSTALACION SECCIONADOR - FUSIBLE Y PARARRAYOS EN POSTE PARA EQUIPO | und | 3 | 2026-02-05 | T098 | CNP8-01 | Proyecto Sistema Automatizacion de Distribucion CNP8-01 | SUB Cancino | 18.4988 | -69.9204 |  | INSTALACIÓN | PROTECCIONES DE MT
EJ01016 | CNP8-98 | EA-MT1 | INSTALACION AISLADOR SOBRE CRUCETA DE ACERO PARA MEDIA TENSION | und | 4 | 2026-02-05 | T104 | CNP8-02 | Proyecto Sistema Automatizacion de Distribucion CNP8-02 | SUB Mendoza | 18.4512 | -69.8916 |  | INSTALACIÓN | ARMADO MT
EJ01026 | CNP8-73 | AL-BT3 | Remoción de Línea de Baja Tensión en Alineamiento | und | 1 | 2026-02-05 | T105 | CNP8-02 | Proyecto Sistema Automatizacion de Distribucion CNP8-02 | SUB Los Frailes | 18.4657 | -69.8591 |  | REMOCIÓN | ARMADO BT
EJ01285 | CNP8-80 | PR-1041 | INSTALACION PUESTA A TIERRA CON ANILLO CERRADO PARA POSTE | und | 4 | 2026-02-05 | T138 | CNP8-05 | Proyecto Sistema Automatizacion de Distribucion CNP8-05 | SUB Los Tres Brazos | 18.4682 | -69.8396 |  | INSTALACIÓN | PROTECCIONES DE MT
EJ01368 | CNP8-21 | F1-BT1 | INSTALACIÓN DE FIN BAJA TENSIÓN (CABLE NEUTRO) | und | 1 | 2026-02-05 | T145 | CNP8-06 | Proyecto Sistema Automatizacion de Distribucion CNP8-06 | SUB Alma Rosa | 18.4482 | -69.8915 |  | INSTALACIÓN | ARMADO BT
EJ01533 | CNP8-54 | P3B-109-2C-H1 | Instalación de Poste de Hormigón de 5kN de 10 m, sin cimentación | und | 3 | 2026-02-05 | T162 | CNP8-08 | Construccion nuevo circuito para el descargo circuito CNP8-08 | SUB Cancino | 18.513 | -69.9232 |  | INSTALACIÓN | POSTES MT
EJ01579 | CNP8-38 | P3B-109-2C-H1 | Instalación de Poste de Hormigón de 5kN de 10 m, sin cimentación | und | 1 | 2026-02-05 | T172 | CNP8-09 | Construccion nuevo circuito para el descargo circuito CNP8-09 | SUB Capotillo | 18.5298 | -69.867 |  | INSTALACIÓN | POSTES MT
EJ01591 | CNP8-47 | P3B-109-1A-M1 | Instalación de Poste de Metal de 3kN de 7 m, sin cimentación | und | 2 | 2026-02-05 | T173 | CNP8-09 | Construccion nuevo circuito para el descargo circuito CNP8-09 | SUB Timbeque | 18.5197 | -69.8402 |  | INSTALACIÓN | POSTES BT
EJ01692 | DESP-44 | PHV-800-10 | POSTE DE HORMIGÓN PRETENSADO VIBRADO 800 DAN-10.5 M(35’) | und | 2 | 2026-02-05 | T192 | DESP-03 | Construccion nuevo circuito para el descargo circuito DESP-03 | SUB Los Frailes | 18.4657 | -69.9282 |  | INSTALACIÓN | POSTES MT
EJ01796 | DESP-80 | PHV-800-12 | POSTE DE HORMIGÓN PRETENSADO VIBRADO 800 DAN – 12 M (40’) | und | 1 | 2026-02-05 | T212 | DESP-05 | Construccion nuevo circuito para el descargo circuito DESP-05 | SUB Hainamosa | 18.5173 | -69.8993 |  | INSTALACIÓN | POSTES MT
EJ01805 | DESP-60 | P3B-109-1B-M1 | Instalación de Poste de Metal de 3kN de 9 m, sin cimentación | und | 4 | 2026-02-05 | T213 | DESP-05 | Construccion nuevo circuito para el descargo circuito DESP-05 | SUB Cancino | 18.4719 | -69.8709 |  | INSTALACIÓN | POSTES BT
EJ01892 | TIM2-28 | PHV-1050-12 | Poste de Concreto Pretensado de 12s 1050 Kg | und | 1 | 2026-02-05 | T242 | TIM2-01 | Construccion nuevo circuito para el descargo circuito TIM2-01 | SUB Ozama | 18.525 | -69.8427 |  | INSTALACIÓN | POSTES MT
EJ01962 | TIM2-13 | P3B-110-1B-M1 | Instalación de Poste de Metal de 3kN de 9 m, con cimentación | und | 2 | 2026-02-05 | T253 | TIM2-02 | Construccion nuevo circuito para el descargo circuito TIM2-02 | SUB Hainamosa | 18.4802 | -69.8837 |  | INSTALACIÓN | POSTES BT
EJ02005 | TIM2-92 | P3B-109-2C-H1 | Instalación de Poste de Hormigón de 5kN de 10 m, sin cimentación | und | 4 | 2026-02-05 | T262 | TIM2-03 | Construccion nuevo circuito para el descargo circuito TIM2-03 | SUB Charles de Gaulle | 18.4831 | -69.9104 |  | INSTALACIÓN | POSTES MT
EJ02082 | TIM2-61 | P3B-109-1B-M1 | Instalación de Poste de Metal de 3kN de 9 m, sin cimentación | und | 4 | 2026-02-05 | T273 | TIM2-04 | Construccion nuevo circuito para el descargo circuito TIM2-04 | SUB Alma Rosa | 18.449 | -69.8663 |  | INSTALACIÓN | POSTES BT
EJ02101 | TIM2-34 | F2-BT1 | DOBLE TERMINAL DE BAJA TENSIÓN (CABLE NEUTRO) | und | 6 | 2026-02-05 | T275 | TIM2-04 | Construccion nuevo circuito para el descargo circuito TIM2-04 | SUB Mendoza | 18.4538 | -69.887 |  | INSTALACIÓN | ARMADO BT
EJ02155 | TIM2-44 | P3B-109-1B-M1 | Instalación de Poste de Metal de 3kN de 9 m, sin cimentación | und | 1 | 2026-02-05 | T283 | TIM2-05 | Construccion nuevo circuito para el descargo circuito TIM2-05 | SUB Timbeque | 18.467 | -69.9251 |  | INSTALACIÓN | POSTES BT
EJ02238 | TIM2-60 | TP-2C3 | Reomoción de Tendido de Conductor Triplex 2/0 Neutro 2/0 | ml | 210 | 2026-02-05 | T297 | TIM2-08 | Construccion nuevo circuito para el descargo circuito TIM2-08 | SUB Villa Faro | 18.5255 | -69.8742 |  | REMOCIÓN | CONDUCTOR BT
EJ02243 | TIM2-98 | SP1-MTE1 | INSTALACION SECCIONADOR - FUSIBLE Y PARARRAYOS EN POSTE PARA EQUIPO | und | 7 | 2026-02-05 | T298 | TIM2-08 | Construccion nuevo circuito para el descargo circuito TIM2-08 | SUB Ozama | 18.4392 | -69.8376 |  | INSTALACIÓN | PROTECCIONES DE MT
EJ02726 | GUAL-73 | BT-201-A1 | Instalación de Jumper Aereo Triplex 4/0 -4/0 | und | 6 | 2026-02-05 | T329 | GUAL-03 | Proyectos Rehabilitacion de Redes MT-BT y Normalizacion Usuario GUAL-03 | SUB Isabelita | 18.4475 | -69.8395 |  | INSTALACIÓN | EMPALME AEREO BT-MT
EJ02864 | GUAL-25 | CO-0012 | TRANSFERENCIA DE CONDUCTOR 2/0 | ml | 83 | 2026-02-05 | T336 | GUAL-04 | Proyectos Rehabilitacion de Redes MT-BT y Normalizacion Usuario GUAL-04 | SUB Los Tres Brazos | 18.4628 | -69.8421 |  | TRANSFERENCIA | CONDUCTOR MT
EJ03013 | GUAL-37 | CO-0013 | Remoción de conductor en red de media tension monofasica, metro lineal | ml | 20 | 2026-02-05 | T346 | GUAL-05 | Proyectos Rehabilitacion de Redes MT-BT y Normalizacion Usuario GUAL-05 | SUB Timbeque | 18.4346 | -69.8359 |  | REMOCIÓN | CONDUCTOR MT
EJ03258 | HAIN-52 | TP-2C3 | Reomoción de Tendido de Conductor Triplex 2/0 Neutro 2/0 | ml | 63 | 2026-02-05 | T367 | HAIN-02 | Proyectos Rehabilitacion de Redes MT-BT y Normalizacion Usuario HAIN-02 | SUB Los Frailes | 18.4457 | -69.9132 |  | REMOCIÓN | CONDUCTOR BT
EJ03389 | HAIN-83 | AL-BT3 | Remoción de Línea de Baja Tensión en Alineamiento | und | 1 | 2026-02-05 | T385 | HAIN-04 | Proyectos Rehabilitacion de Redes MT-BT y Normalizacion Usuario HAIN-04 | SUB Los Tres Brazos | 18.4769 | -69.9059 |  | REMOCIÓN | ARMADO BT
EJ03516 | HAIN-12 | CV1-BT | INSTALACION DE CRUCETA SIMPLE DE ACERO EN VOLADIZO BAJA TENSION | und | 3 | 2026-02-05 | T395 | HAIN-05 | Proyectos Rehabilitacion de Redes MT-BT y Normalizacion Usuario HAIN-05 | SUB Capotillo | 18.4735 | -69.9116 |  | INSTALACIÓN | ARMADO BT
EJ03702 | SPCR-66 | TP-2C3 | Reomoción de Tendido de Conductor Triplex 2/0 Neutro 2/0 | ml | 133 | 2026-02-05 | T407 | SPCR-01 | Proyectos Rehabilitacion de Redes MT-BT y Normalizacion Usuario SPCR-01 | SUB Hainamosa | 18.4314 | -69.8679 |  | REMOCIÓN | CONDUCTOR BT
EJ04027 | SPCR-73 | CO-0012 | TRANSFERENCIA DE CONDUCTOR 2/0 | ml | 23 | 2026-02-05 | T426 | SPCR-03 | Proyectos Rehabilitacion de Redes MT-BT y Normalizacion Usuario SPCR-03 | SUB Ozama | 18.4682 | -69.9165 |  | TRANSFERENCIA | CONDUCTOR MT
EJ04256 | SPCR-17 | CC-4/0-4/01 | Instalación de Conexión 4/0 - 4/0 | und | 1 | 2026-02-05 | T439 | SPCR-04 | Proyectos Rehabilitacion de Redes MT-BT y Normalizacion Usuario SPCR-04 | SUB Charles de Gaulle | 18.4995 | -69.8714 |  | INSTALACIÓN | EMPALME AEREO BT-MT
EJ04374 | SPCR-71 | TP-2C3 | Reomoción de Tendido de Conductor Triplex 2/0 Neutro 2/0 | ml | 22 | 2026-02-05 | T447 | SPCR-05 | Proyectos Rehabilitacion de Redes MT-BT y Normalizacion Usuario SPCR-05 | SUB Nacional | 18.4592 | -69.8508 |  | REMOCIÓN | CONDUCTOR BT
EJ00083 | CAPO-89 | DM-BTC1 | Derivación cable guía Medio Vano | und | 1 | 2026-02-06 | T005 | CAPO-01 | Proyecto Sistema Automatizacion de Distribucion CAPO-01 | SUB Hainamosa | 18.5207 | -69.8708 |  | INSTALACIÓN | ARMADO BT
EJ00158 | CAPO-21 | CV4-MT11 | INSTALACIÓN DE CRUCETA DOBLE DE ACERO EN VOLADIZO PARA MEDIA TENSIÓN(CRUCETA DE 8) | und | 1 | 2026-02-06 | T014 | CAPO-02 | Proyecto Sistema Automatizacion de Distribucion CAPO-02 | SUB Cancino | 18.4939 | -69.8329 |  | INSTALACIÓN | ARMADO MT
EJ00164 | CAPO-94 | DM-BTC1 | Derivación cable guía Medio Vano | und | 8 | 2026-02-06 | T015 | CAPO-02 | Proyecto Sistema Automatizacion de Distribucion CAPO-02 | SUB Los Mina Norte | 18.4758 | -69.8336 |  | INSTALACIÓN | ARMADO BT
EJ00252 | CAPO-26 | CO-0023 | REMOCION DE CONDUCTOR 2/0 | ml | 116 | 2026-02-06 | T026 | CAPO-04 | Proyecto Sistema Automatizacion de Distribucion CAPO-04 | SUB Capotillo | 18.4862 | -69.8981 |  | REMOCIÓN | CONDUCTOR MT
EJ00259 | CAPO-97 | CO-0062 | Transferencia de conductor aislado 3h en BT | ml | 52 | 2026-02-06 | T027 | CAPO-04 | Proyecto Sistema Automatizacion de Distribucion CAPO-04 | SUB Nacional | 18.5275 | -69.8906 |  | TRANSFERENCIA | CONDUCTOR BT
EJ00359 | CAPO-22 | TP-2C2 | Transferencia de Tendido de Conductor Triplex 2/0 Neutro 2/0 | ml | 60 | 2026-02-06 | T037 | CAPO-05 | Proyecto Sistema Automatizacion de Distribucion CAPO-05 | SUB Alma Rosa | 18.4811 | -69.8781 |  | TRANSFERENCIA | CONDUCTOR BT
EJ00427 | CAPO-50 | CO-UR-21 | Instalación de URD aereo en cable guia | ml | 46 | 2026-02-06 | T046 | CAPO-06 | Proyecto Sistema Automatizacion de Distribucion CAPO-06 | SUB Alma Rosa | 18.4836 | -69.8335 |  | INSTALACIÓN | CONDUCTOR MT
EJ00602 | CAPO-76 | CV8-MT1 | INSTALACIÓN DE CRUCETA DE ACERO SIMPLE EN VOLADIZO DE 10´ | und | 3 | 2026-02-06 | T064 | CAPO-09 | Proyecto Sistema Automatizacion de Distribucion CAPO-09 | SUB Ozama | 18.5273 | -69.9077 |  | INSTALACIÓN | ARMADO MT
EJ01278 | CNP8-86 | TP-2C1 | Instalación de Tendido de Conductor Triplex 2/0 Neutro 2/0 | ml | 164 | 2026-02-06 | T137 | CNP8-05 | Proyecto Sistema Automatizacion de Distribucion CNP8-05 | SUB Invivienda | 18.4855 | -69.8499 |  | INSTALACIÓN | CONDUCTOR BT
EJ01455 | CNP8-57 | CV1-MT1 | Instalación de Cruceta simple de Acero en Voladizo para media Tensión (cruceta de 8') | und | 2 | 2026-02-06 | T154 | CNP8-07 | Construccion nuevo circuito para el descargo circuito CNP8-07 | SUB Los Mina Norte | 18.4422 | -69.8981 |  | INSTALACIÓN | ARMADO MT
EJ01491 | CNP8-15 | PR-1021 | INSTALACION PUESTA A TIERRA INDEPENDIENTE A LA DEL POSTE | und | 19 | 2026-02-06 | T158 | CNP8-07 | Construccion nuevo circuito para el descargo circuito CNP8-07 | SUB Cancino | 18.498 | -69.9009 |  | INSTALACIÓN | PROTECCIONES DE MT
EJ01701 | DESP-45 | P3B-109-1B-M1 | Instalación de Poste de Metal de 3kN de 9 m, sin cimentación | und | 2 | 2026-02-06 | T193 | DESP-03 | Construccion nuevo circuito para el descargo circuito DESP-03 | SUB Los Frailes | 18.4802 | -69.9254 |  | INSTALACIÓN | POSTES BT
EJ01754 | DESP-72 | CV4-MT11 | INSTALACIÓN DE CRUCETA DOBLE DE ACERO EN VOLADIZO PARA MEDIA TENSIÓN(CRUCETA DE 8) | und | 3 | 2026-02-06 | T204 | DESP-04 | Construccion nuevo circuito para el descargo circuito DESP-04 | SUB Los Tres Brazos | 18.5287 | -69.8714 |  | INSTALACIÓN | ARMADO MT
EJ01848 | DESP-97 | CDA-MT11 | INSTALACIÓN DE CRUCETA DOBLE DE ACERO PARA MEDIA TENSIÓN (CRUCETA DE 8') | und | 1 | 2026-02-06 | T224 | DESP-06 | Construccion nuevo circuito para el descargo circuito DESP-06 | SUB Capotillo | 18.5131 | -69.9112 |  | INSTALACIÓN | ARMADO MT
EJ01903 | TIM2-99 | P3B-109-1B-M1 | Instalación de Poste de Metal de 3kN de 9 m, sin cimentación | und | 3 | 2026-02-06 | T243 | TIM2-01 | Construccion nuevo circuito para el descargo circuito TIM2-01 | SUB Isabelita | 18.5265 | -69.8518 |  | INSTALACIÓN | POSTES BT
EJ02016 | TIM2-41 | P3B-109-1B-M1 | Instalación de Poste de Metal de 3kN de 9 m, sin cimentación | und | 1 | 2026-02-06 | T263 | TIM2-03 | Construccion nuevo circuito para el descargo circuito TIM2-03 | SUB Charles de Gaulle | 18.4906 | -69.9258 |  | INSTALACIÓN | POSTES BT
EJ02166 | TIM2-53 | CV1-MT1 | Instalación de Cruceta simple de Acero en Voladizo para media Tensión (cruceta de 8') | und | 1 | 2026-02-06 | T284 | TIM2-05 | Construccion nuevo circuito para el descargo circuito TIM2-05 | SUB Timbeque | 18.4492 | -69.8435 |  | INSTALACIÓN | ARMADO MT
EJ02388 | GUAL-43 | CO-0012 | TRANSFERENCIA DE CONDUCTOR 2/0 | ml | 36 | 2026-02-06 | T306 | GUAL-01 | Proyectos Rehabilitacion de Redes MT-BT y Normalizacion Usuario GUAL-01 | SUB Cancino | 18.4724 | -69.8945 |  | TRANSFERENCIA | CONDUCTOR MT
EJ02510 | GUAL-47 | CO-0013 | Remoción de conductor en red de media tension monofasica, metro lineal | ml | 44 | 2026-02-06 | T316 | GUAL-02 | Proyectos Rehabilitacion de Redes MT-BT y Normalizacion Usuario GUAL-02 | SUB Mendoza | 18.466 | -69.9044 |  | REMOCIÓN | CONDUCTOR MT
EJ03022 | GUAL-24 | TP-2C1 | Instalación de Tendido de Conductor Triplex 2/0 Neutro 2/0 | ml | 35 | 2026-02-06 | T347 | GUAL-05 | Proyectos Rehabilitacion de Redes MT-BT y Normalizacion Usuario GUAL-05 | SUB Capotillo | 18.507 | -69.8394 |  | INSTALACIÓN | CONDUCTOR BT
EJ03876 | SPCR-61 | TP-2C3 | Reomoción de Tendido de Conductor Triplex 2/0 Neutro 2/0 | ml | 100 | 2026-02-06 | T417 | SPCR-02 | Proyectos Rehabilitacion de Redes MT-BT y Normalizacion Usuario SPCR-02 | SUB Mendoza | 18.5185 | -69.8592 |  | REMOCIÓN | CONDUCTOR BT
EJ00266 | CAPO-89 | PR-2011 | Instalación de Seccionador fusible fijacion a poste | und | 3 | 2026-02-09 | T028 | CAPO-04 | Proyecto Sistema Automatizacion de Distribucion CAPO-04 | SUB Nacional | 18.5122 | -69.9058 |  | INSTALACIÓN | PROTECCIONES DE MT
EJ00352 | CAPO-35 | CO-UR-21 | Instalación de URD aereo en cable guia | ml | 131 | 2026-02-09 | T036 | CAPO-05 | Proyecto Sistema Automatizacion de Distribucion CAPO-05 | SUB Los Frailes | 18.4478 | -69.8902 |  | INSTALACIÓN | CONDUCTOR MT
EJ00514 | CAPO-89 | AL-BT3 | Remoción de Línea de Baja Tensión en Alineamiento | und | 3 | 2026-02-09 | T055 | CAPO-07 | Proyecto Sistema Automatizacion de Distribucion CAPO-07 | SUB Villa Faro | 18.5295 | -69.8638 |  | REMOCIÓN | ARMADO BT
EJ00593 | CAPO-19 | P3B-109-1A-M1 | Instalación de Poste de Metal de 3kN de 7 m, sin cimentación | und | 6 | 2026-02-09 | T063 | CAPO-09 | Proyecto Sistema Automatizacion de Distribucion CAPO-09 | SUB Villa Faro | 18.4932 | -69.8487 |  | INSTALACIÓN | POSTES BT
EJ00738 | CAPO-45 | CC-4/0-2/01 | Instalación de Conexión 4/0 - 2/0 | und | 6 | 2026-02-09 | T079 | CAPO-10 | Proyecto Sistema Automatizacion de Distribucion CAPO-10 | SUB Invivienda | 18.4407 | -69.9115 |  | INSTALACIÓN | EMPALME AEREO BT-MT
EJ00802 | CAPO-85 | EA-MT1 | INSTALACION AISLADOR SOBRE CRUCETA DE ACERO PARA MEDIA TENSION | und | 4 | 2026-02-09 | T084 | CAPO-11 | Proyecto Sistema Automatizacion de Distribucion CAPO-11 | SUB Los Mina Norte | 18.4867 | -69.8958 |  | INSTALACIÓN | ARMADO MT
EJ00930 | CNP8-55 | PR-1031 | INSTALACION PUESTA A TIERRA EN POSTE METALICO | und | 4 | 2026-02-09 | T098 | CNP8-01 | Proyecto Sistema Automatizacion de Distribucion CNP8-01 | SUB Hainamosa | 18.4437 | -69.9019 |  | INSTALACIÓN | PROTECCIONES DE MT
EJ01017 | CNP8-86 | CV8-MT1 | INSTALACIÓN DE CRUCETA DE ACERO SIMPLE EN VOLADIZO DE 10´ | und | 4 | 2026-02-09 | T104 | CNP8-02 | Proyecto Sistema Automatizacion de Distribucion CNP8-02 | SUB Alma Rosa | 18.4395 | -69.9241 |  | INSTALACIÓN | ARMADO MT
EJ01027 | CNP8-68 | F2-BT1 | DOBLE TERMINAL DE BAJA TENSIÓN (CABLE NEUTRO) | und | 2 | 2026-02-09 | T105 | CNP8-02 | Proyecto Sistema Automatizacion de Distribucion CNP8-02 | SUB Alma Rosa | 18.5146 | -69.8433 |  | INSTALACIÓN | ARMADO BT
EJ01286 | CNP8-68 | PR-1021 | INSTALACION PUESTA A TIERRA INDEPENDIENTE A LA DEL POSTE | und | 5 | 2026-02-09 | T138 | CNP8-05 | Proyecto Sistema Automatizacion de Distribucion CNP8-05 | SUB Los Tres Brazos | 18.4977 | -69.836 |  | INSTALACIÓN | PROTECCIONES DE MT
EJ01369 | CNP8-73 | F2-BT1 | DOBLE TERMINAL DE BAJA TENSIÓN (CABLE NEUTRO) | und | 2 | 2026-02-09 | T145 | CNP8-06 | Proyecto Sistema Automatizacion de Distribucion CNP8-06 | SUB Los Frailes | 18.4993 | -69.8886 |  | INSTALACIÓN | ARMADO BT
EJ01373 | CNP8-41 | CO-0013 | Remoción de conductor en red de media tension monofasica, metro lineal | ml | 44 | 2026-02-09 | T146 | CNP8-06 | Proyecto Sistema Automatizacion de Distribucion CNP8-06 | SUB Alma Rosa | 18.4356 | -69.9162 |  | REMOCIÓN | CONDUCTOR MT
EJ01486 | CNP8-98 | TP-2C2 | Transferencia de Tendido de Conductor Triplex 2/0 Neutro 2/0 | ml | 136 | 2026-02-09 | T157 | CNP8-07 | Construccion nuevo circuito para el descargo circuito CNP8-07 | SUB Los Mina Norte | 18.4506 | -69.8514 |  | TRANSFERENCIA | CONDUCTOR BT
EJ01534 | CNP8-30 | PHV-800-10 | POSTE DE HORMIGÓN PRETENSADO VIBRADO 800 DAN-10.5 M(35’) | und | 1 | 2026-02-09 | T162 | CNP8-08 | Construccion nuevo circuito para el descargo circuito CNP8-08 | SUB Hainamosa | 18.4965 | -69.8801 |  | INSTALACIÓN | POSTES MT
EJ01580 | CNP8-63 | P3B-109-2C-H1 | Instalación de Poste de Hormigón de 5kN de 10 m, sin cimentación | und | 2 | 2026-02-09 | T172 | CNP8-09 | Construccion nuevo circuito para el descargo circuito CNP8-09 | SUB Capotillo | 18.4421 | -69.8422 |  | INSTALACIÓN | POSTES MT
EJ01592 | CNP8-87 | P3B-109-1A-M1 | Instalación de Poste de Metal de 3kN de 7 m, sin cimentación | und | 2 | 2026-02-09 | T173 | CNP8-09 | Construccion nuevo circuito para el descargo circuito CNP8-09 | SUB Capotillo | 18.4345 | -69.8561 |  | INSTALACIÓN | POSTES BT
EJ01635 | DESP-27 | PHV-800-10 | POSTE DE HORMIGÓN PRETENSADO VIBRADO 800 DAN-10.5 M(35’) | und | 4 | 2026-02-09 | T182 | DESP-01 | Construccion nuevo circuito para el descargo circuito DESP-01 | SUB Villa Faro | 18.5015 | -69.8826 |  | INSTALACIÓN | POSTES MT
EJ01693 | DESP-48 | PHV-500-12 | POSTE DE HORMIGÓN PRETENSADO VIBRADO 500 DAN – 12 M (40’) | und | 1 | 2026-02-09 | T192 | DESP-03 | Construccion nuevo circuito para el descargo circuito DESP-03 | SUB Mendoza | 18.4412 | -69.8568 |  | INSTALACIÓN | POSTES MT
EJ01797 | DESP-80 | PHV-500-12 | POSTE DE HORMIGÓN PRETENSADO VIBRADO 500 DAN – 12 M (40’) | und | 2 | 2026-02-09 | T212 | DESP-05 | Construccion nuevo circuito para el descargo circuito DESP-05 | SUB Cancino | 18.4483 | -69.848 |  | INSTALACIÓN | POSTES MT
EJ01806 | DESP-54 | P3B-109-1A-M1 | Instalación de Poste de Metal de 3kN de 7 m, sin cimentación | und | 4 | 2026-02-09 | T213 | DESP-05 | Construccion nuevo circuito para el descargo circuito DESP-05 | SUB Hainamosa | 18.5263 | -69.9024 |  | INSTALACIÓN | POSTES BT
EJ01893 | TIM2-58 | PHV-800-10 | POSTE DE HORMIGÓN PRETENSADO VIBRADO 800 DAN-10.5 M(35’) | und | 2 | 2026-02-09 | T242 | TIM2-01 | Construccion nuevo circuito para el descargo circuito TIM2-01 | SUB Ozama | 18.4666 | -69.8866 |  | INSTALACIÓN | POSTES MT
EJ01963 | TIM2-82 | P3B-110-1B-M1 | Instalación de Poste de Metal de 3kN de 9 m, con cimentación | und | 2 | 2026-02-09 | T253 | TIM2-02 | Construccion nuevo circuito para el descargo circuito TIM2-02 | SUB Cancino | 18.4954 | -69.9251 |  | INSTALACIÓN | POSTES BT
EJ01966 | TIM2-66 | CSA-MT1 | INSTALACIÓN DE CRUCETA SIMPLE DE ACERO PARA MEDIA TENSIÓN (CRUCETA DE 8') | und | 2 | 2026-02-09 | T254 | TIM2-02 | Construccion nuevo circuito para el descargo circuito TIM2-02 | SUB Hainamosa | 18.4464 | -69.9168 |  | INSTALACIÓN | ARMADO MT
EJ02006 | TIM2-58 | PHV-800-12 | POSTE DE HORMIGÓN PRETENSADO VIBRADO 800 DAN – 12 M (40’) | und | 2 | 2026-02-09 | T262 | TIM2-03 | Construccion nuevo circuito para el descargo circuito TIM2-03 | SUB Invivienda | 18.5061 | -69.921 |  | INSTALACIÓN | POSTES MT
EJ02083 | TIM2-99 | P3B-109-1A-M1 | Instalación de Poste de Metal de 3kN de 7 m, sin cimentación | und | 4 | 2026-02-09 | T273 | TIM2-04 | Construccion nuevo circuito para el descargo circuito TIM2-04 | SUB Mendoza | 18.4527 | -69.8643 |  | INSTALACIÓN | POSTES BT
EJ02098 | TIM2-23 | MT-3071 | INSTALACIÓN DE MONTAJE 3Ø, (HORIZONTAL) FIN DE LINEA | und | 6 | 2026-02-09 | T274 | TIM2-04 | Construccion nuevo circuito para el descargo circuito TIM2-04 | SUB Alma Rosa | 18.4769 | -69.8939 |  | INSTALACIÓN | ARMADO MT
EJ02239 | TIM2-97 | TP-2C2 | Transferencia de Tendido de Conductor Triplex 2/0 Neutro 2/0 | ml | 206 | 2026-02-09 | T297 | TIM2-08 | Construccion nuevo circuito para el descargo circuito TIM2-08 | SUB Isabelita | 18.473 | -69.8691 |  | TRANSFERENCIA | CONDUCTOR BT
EJ02244 | TIM2-79 | PR-2011 | Instalación de Seccionador fusible fijacion a poste | und | 8 | 2026-02-09 | T298 | TIM2-08 | Construccion nuevo circuito para el descargo circuito TIM2-08 | SUB Ozama | 18.469 | -69.9104 |  | INSTALACIÓN | PROTECCIONES DE MT
EJ02376 | GUAL-79 | AL-BT3 | Remoción de Línea de Baja Tensión en Alineamiento | und | 3 | 2026-02-09 | T305 | GUAL-01 | Proyectos Rehabilitacion de Redes MT-BT y Normalizacion Usuario GUAL-01 | SUB Hainamosa | 18.4669 | -69.8598 |  | REMOCIÓN | ARMADO BT
EJ02501 | GUAL-21 | F1-BT1 | INSTALACIÓN DE FIN BAJA TENSIÓN (CABLE NEUTRO) | und | 3 | 2026-02-09 | T315 | GUAL-02 | Proyectos Rehabilitacion de Redes MT-BT y Normalizacion Usuario GUAL-02 | SUB Alma Rosa | 18.4727 | -69.8552 |  | INSTALACIÓN | ARMADO BT
EJ02712 | GUAL-26 | PR-1021 | INSTALACION PUESTA A TIERRA INDEPENDIENTE A LA DEL POSTE | und | 5 | 2026-02-09 | T328 | GUAL-03 | Proyectos Rehabilitacion de Redes MT-BT y Normalizacion Usuario GUAL-03 | SUB Isabelita | 18.484 | -69.8842 |  | INSTALACIÓN | PROTECCIONES DE MT
EJ02727 | GUAL-42 | CC-4/0-2/01 | Instalación de Conexión 4/0 - 2/0 | und | 9 | 2026-02-09 | T329 | GUAL-03 | Proyectos Rehabilitacion de Redes MT-BT y Normalizacion Usuario GUAL-03 | SUB Isabelita | 18.4858 | -69.9118 |  | INSTALACIÓN | EMPALME AEREO BT-MT
EJ02865 | GUAL-37 | CO-UR-21 | Instalación de URD aereo en cable guia | ml | 70 | 2026-02-09 | T336 | GUAL-04 | Proyectos Rehabilitacion de Redes MT-BT y Normalizacion Usuario GUAL-04 | SUB Invivienda | 18.47 | -69.8394 |  | INSTALACIÓN | CONDUCTOR MT
EJ03014 | GUAL-76 | CO-0023 | REMOCION DE CONDUCTOR 2/0 | ml | 30 | 2026-02-09 | T346 | GUAL-05 | Proyectos Rehabilitacion de Redes MT-BT y Normalizacion Usuario GUAL-05 | SUB Nacional | 18.4582 | -69.9088 |  | REMOCIÓN | CONDUCTOR MT
EJ03259 | HAIN-57 | TP-2C1 | Instalación de Tendido de Conductor Triplex 2/0 Neutro 2/0 | ml | 60 | 2026-02-09 | T367 | HAIN-02 | Proyectos Rehabilitacion de Redes MT-BT y Normalizacion Usuario HAIN-02 | SUB Alma Rosa | 18.4793 | -69.8805 |  | INSTALACIÓN | CONDUCTOR BT
EJ03390 | HAIN-18 | F1-BT1 | INSTALACIÓN DE FIN BAJA TENSIÓN (CABLE NEUTRO) | und | 1 | 2026-02-09 | T385 | HAIN-04 | Proyectos Rehabilitacion de Redes MT-BT y Normalizacion Usuario HAIN-04 | SUB Los Tres Brazos | 18.4576 | -69.8569 |  | INSTALACIÓN | ARMADO BT
EJ03703 | SPCR-64 | TP-2C1 | Instalación de Tendido de Conductor Triplex 2/0 Neutro 2/0 | ml | 95 | 2026-02-09 | T407 | SPCR-01 | Proyectos Rehabilitacion de Redes MT-BT y Normalizacion Usuario SPCR-01 | SUB Hainamosa | 18.4904 | -69.8869 |  | INSTALACIÓN | CONDUCTOR BT
EJ03710 | SPCR-28 | CE-011 | Instalación de Cuchillas y pararrayos en crucetas | und | 17 | 2026-02-09 | T408 | SPCR-01 | Proyectos Rehabilitacion de Redes MT-BT y Normalizacion Usuario SPCR-01 | SUB Hainamosa | 18.5085 | -69.9062 |  | INSTALACIÓN | PROTECCIONES DE MT
EJ04028 | SPCR-19 | CO-0023 | REMOCION DE CONDUCTOR 2/0 | ml | 19 | 2026-02-09 | T426 | SPCR-03 | Proyectos Rehabilitacion de Redes MT-BT y Normalizacion Usuario SPCR-03 | SUB Villa Faro | 18.4822 | -69.9102 |  | REMOCIÓN | CONDUCTOR MT
EJ04034 | SPCR-95 | TP-2C1 | Instalación de Tendido de Conductor Triplex 2/0 Neutro 2/0 | ml | 45 | 2026-02-09 | T427 | SPCR-03 | Proyectos Rehabilitacion de Redes MT-BT y Normalizacion Usuario SPCR-03 | SUB Ozama | 18.5145 | -69.8646 |  | INSTALACIÓN | CONDUCTOR BT
EJ04257 | SPCR-59 | PT-4/0-4/01 | INSTALACION JUMPER EN POSTE 4/0 - 4/0 | und | 1 | 2026-02-09 | T439 | SPCR-04 | Proyectos Rehabilitacion de Redes MT-BT y Normalizacion Usuario SPCR-04 | SUB Los Tres Brazos | 18.4514 | -69.8914 |  | INSTALACIÓN | EMPALME AEREO BT-MT
EJ04375 | SPCR-14 | TP-2C1 | Instalación de Tendido de Conductor Triplex 2/0 Neutro 2/0 | ml | 23 | 2026-02-09 | T447 | SPCR-05 | Proyectos Rehabilitacion de Redes MT-BT y Normalizacion Usuario SPCR-05 | SUB Capotillo | 18.4657 | -69.8932 |  | INSTALACIÓN | CONDUCTOR BT
EJ00084 | CAPO-13 | AL-BT3 | Remoción de Línea de Baja Tensión en Alineamiento | und | 3 | 2026-02-10 | T005 | CAPO-01 | Proyecto Sistema Automatizacion de Distribucion CAPO-01 | SUB Cancino | 18.4729 | -69.8433 |  | REMOCIÓN | ARMADO BT
EJ00092 | CAPO-54 | CO-URDA1 | Instalación de URD 4/0 registro a registro en tubo pvc | ml | 84 | 2026-02-10 | T006 | CAPO-01 | Proyecto Sistema Automatizacion de Distribucion CAPO-01 | SUB Los Mina Norte | 18.4962 | -69.9231 |  | INSTALACIÓN | CONDUCTOR MT
EJ00165 | CAPO-71 | F2-BT1 | DOBLE TERMINAL DE BAJA TENSIÓN (CABLE NEUTRO) | und | 6 | 2026-02-10 | T015 | CAPO-02 | Proyecto Sistema Automatizacion de Distribucion CAPO-02 | SUB Los Mina Norte | 18.4986 | -69.881 |  | INSTALACIÓN | ARMADO BT
EJ00260 | CAPO-81 | TP-2C2 | Transferencia de Tendido de Conductor Triplex 2/0 Neutro 2/0 | ml | 43 | 2026-02-10 | T027 | CAPO-04 | Proyecto Sistema Automatizacion de Distribucion CAPO-04 | SUB Nacional | 18.4499 | -69.8791 |  | TRANSFERENCIA | CONDUCTOR BT
EJ00360 | CAPO-98 | TP-2C1 | Instalación de Tendido de Conductor Triplex 2/0 Neutro 2/0 | ml | 97 | 2026-02-10 | T037 | CAPO-05 | Proyecto Sistema Automatizacion de Distribucion CAPO-05 | SUB Los Frailes | 18.4674 | -69.8837 |  | INSTALACIÓN | CONDUCTOR BT
EJ00418 | CAPO-47 | DM-BTC1 | Derivación cable guía Medio Vano | und | 1 | 2026-02-10 | T045 | CAPO-06 | Proyecto Sistema Automatizacion de Distribucion CAPO-06 | SUB Los Frailes | 18.504 | -69.9057 |  | INSTALACIÓN | ARMADO BT
EJ00428 | CAPO-67 | CO-0023 | REMOCION DE CONDUCTOR 2/0 | ml | 38 | 2026-02-10 | T046 | CAPO-06 | Proyecto Sistema Automatizacion de Distribucion CAPO-06 | SUB Los Frailes | 18.4565 | -69.918 |  | REMOCIÓN | CONDUCTOR MT
EJ00522 | CAPO-75 | CO-0012 | TRANSFERENCIA DE CONDUCTOR 2/0 | ml | 67 | 2026-02-10 | T056 | CAPO-07 | Proyecto Sistema Automatizacion de Distribucion CAPO-07 | SUB Villa Faro | 18.5024 | -69.8395 |  | TRANSFERENCIA | CONDUCTOR MT
EJ00603 | CAPO-55 | EC-MT1 | INSTALACION AISLADOR EN CABEZA DE POSTE PARA MEDIA TENSION | und | 4 | 2026-02-10 | T064 | CAPO-09 | Proyecto Sistema Automatizacion de Distribucion CAPO-09 | SUB Ozama | 18.5093 | -69.8413 |  | INSTALACIÓN | ARMADO MT
EJ00795 | CAPO-95 | P3B-109-1A-M1 | Instalación de Poste de Metal de 3kN de 7 m, sin cimentación | und | 8 | 2026-02-10 | T083 | CAPO-11 | Proyecto Sistema Automatizacion de Distribucion CAPO-11 | SUB Los Mina Norte | 18.4868 | -69.9207 |  | INSTALACIÓN | POSTES BT
EJ00943 | CNP8-70 | TR-25-B1 | Instalación de Transformador monofásico CSP Blindado en poste (25 kVA) | und | 14 | 2026-02-10 | T100 | CNP8-01 | Proyecto Sistema Automatizacion de Distribucion CNP8-01 | SUB Cancino | 18.4889 | -69.886 |  | INSTALACIÓN | TRANSFORMADOR AEREO
EJ01003 | CNP8-80 | P3B-110-1A-M1 | Instalación de Poste de Metal de 3kN de 7 m, con cimentación | und | 4 | 2026-02-10 | T103 | CNP8-02 | Proyecto Sistema Automatizacion de Distribucion CNP8-02 | SUB Los Frailes | 18.4995 | -69.8538 |  | INSTALACIÓN | POSTES BT
EJ01112 | CNP8-75 | EA-MT1 | INSTALACION AISLADOR SOBRE CRUCETA DE ACERO PARA MEDIA TENSION | und | 3 | 2026-02-10 | T114 | CNP8-03 | Proyecto Sistema Automatizacion de Distribucion CNP8-03 | SUB Nacional | 18.4569 | -69.8982 |  | INSTALACIÓN | ARMADO MT
EJ01119 | CNP8-60 | AL-BT3 | Remoción de Línea de Baja Tensión en Alineamiento | und | 1 | 2026-02-10 | T115 | CNP8-03 | Proyecto Sistema Automatizacion de Distribucion CNP8-03 | SUB Nacional | 18.5025 | -69.8301 |  | REMOCIÓN | ARMADO BT
EJ01279 | CNP8-15 | TP-2C1 | Instalación de Tendido de Conductor Triplex 2/0 Neutro 2/0 | ml | 156 | 2026-02-10 | T137 | CNP8-05 | Proyecto Sistema Automatizacion de Distribucion CNP8-05 | SUB Charles de Gaulle | 18.4506 | -69.9139 |  | INSTALACIÓN | CONDUCTOR BT
EJ01456 | CNP8-52 | CV4-MT11 | INSTALACIÓN DE CRUCETA DOBLE DE ACERO EN VOLADIZO PARA MEDIA TENSIÓN(CRUCETA DE 8) | und | 1 | 2026-02-10 | T154 | CNP8-07 | Construccion nuevo circuito para el descargo circuito CNP8-07 | SUB Los Mina Norte | 18.4867 | -69.8978 |  | INSTALACIÓN | ARMADO MT
EJ01480 | CNP8-12 | CO-UR-21 | Instalación de URD aereo en cable guia | ml | 100 | 2026-02-10 | T156 | CNP8-07 | Construccion nuevo circuito para el descargo circuito CNP8-07 | SUB Hainamosa | 18.4567 | -69.8824 |  | INSTALACIÓN | CONDUCTOR MT
EJ01492 | CNP8-77 | CE-011 | Instalación de Cuchillas y pararrayos en crucetas | und | 21 | 2026-02-10 | T158 | CNP8-07 | Construccion nuevo circuito para el descargo circuito CNP8-07 | SUB Hainamosa | 18.5055 | -69.8525 |  | INSTALACIÓN | PROTECCIONES DE MT
EJ01543 | CNP8-77 | P3B-110-1B-M1 | Instalación de Poste de Metal de 3kN de 9 m, con cimentación | und | 3 | 2026-02-10 | T163 | CNP8-08 | Construccion nuevo circuito para el descargo circuito CNP8-08 | SUB Hainamosa | 18.5132 | -69.873 |  | INSTALACIÓN | POSTES BT
EJ01646 | DESP-60 | P3B-110-1B-M1 | Instalación de Poste de Metal de 3kN de 9 m, con cimentación | und | 6 | 2026-02-10 | T183 | DESP-01 | Construccion nuevo circuito para el descargo circuito DESP-01 | SUB Ozama | 18.5006 | -69.8945 |  | INSTALACIÓN | POSTES BT
EJ01702 | DESP-33 | P3B-110-1A-M1 | Instalación de Poste de Metal de 3kN de 7 m, con cimentación | und | 2 | 2026-02-10 | T193 | DESP-03 | Construccion nuevo circuito para el descargo circuito DESP-03 | SUB Los Frailes | 18.4305 | -69.9093 |  | INSTALACIÓN | POSTES BT
EJ01746 | DESP-96 | P3B-109-1B-M1 | Instalación de Poste de Metal de 3kN de 9 m, sin cimentación | und | 6 | 2026-02-10 | T203 | DESP-04 | Construccion nuevo circuito para el descargo circuito DESP-04 | SUB Los Tres Brazos | 18.4456 | -69.8534 |  | INSTALACIÓN | POSTES BT
EJ01755 | DESP-22 | CDA-MT11 | INSTALACIÓN DE CRUCETA DOBLE DE ACERO PARA MEDIA TENSIÓN (CRUCETA DE 8') | und | 1 | 2026-02-10 | T204 | DESP-04 | Construccion nuevo circuito para el descargo circuito DESP-04 | SUB Charles de Gaulle | 18.4643 | -69.8762 |  | INSTALACIÓN | ARMADO MT
EJ01849 | DESP-49 | CV1-MT1 | Instalación de Cruceta simple de Acero en Voladizo para media Tensión (cruceta de 8') | und | 1 | 2026-02-10 | T224 | DESP-06 | Construccion nuevo circuito para el descargo circuito DESP-06 | SUB Capotillo | 18.4614 | -69.9252 |  | INSTALACIÓN | ARMADO MT
EJ01904 | TIM2-39 | P3B-109-1B-M1 | Instalación de Poste de Metal de 3kN de 9 m, sin cimentación | und | 4 | 2026-02-10 | T243 | TIM2-01 | Construccion nuevo circuito para el descargo circuito TIM2-01 | SUB Isabelita | 18.4789 | -69.883 |  | INSTALACIÓN | POSTES BT
EJ02017 | TIM2-27 | P3B-109-1A-M1 | Instalación de Poste de Metal de 3kN de 7 m, sin cimentación | und | 2 | 2026-02-10 | T263 | TIM2-03 | Construccion nuevo circuito para el descargo circuito TIM2-03 | SUB Los Tres Brazos | 18.4761 | -69.8501 |  | INSTALACIÓN | POSTES BT
EJ02102 | TIM2-95 | F2-BT1 | DOBLE TERMINAL DE BAJA TENSIÓN (CABLE NEUTRO) | und | 6 | 2026-02-10 | T275 | TIM2-04 | Construccion nuevo circuito para el descargo circuito TIM2-04 | SUB Alma Rosa | 18.5125 | -69.9007 |  | INSTALACIÓN | ARMADO BT
EJ02170 | TIM2-91 | AL-BT3 | Remoción de Línea de Baja Tensión en Alineamiento | und | 2 | 2026-02-10 | T285 | TIM2-05 | Construccion nuevo circuito para el descargo circuito TIM2-05 | SUB Timbeque | 18.4539 | -69.8384 |  | REMOCIÓN | ARMADO BT
EJ02389 | GUAL-73 | CO-URDA1 | Instalación de URD 4/0 registro a registro en tubo pvc | ml | 34 | 2026-02-10 | T306 | GUAL-01 | Proyectos Rehabilitacion de Redes MT-BT y Normalizacion Usuario GUAL-01 | SUB Cancino | 18.4548 | -69.8812 |  | INSTALACIÓN | CONDUCTOR MT
EJ02511 | GUAL-53 | CO-0013 | Remoción de conductor en red de media tension monofasica, metro lineal | ml | 37 | 2026-02-10 | T316 | GUAL-02 | Proyectos Rehabilitacion de Redes MT-BT y Normalizacion Usuario GUAL-02 | SUB Los Frailes | 18.483 | -69.8894 |  | REMOCIÓN | CONDUCTOR MT
EJ02851 | GUAL-20 | F2-BT1 | DOBLE TERMINAL DE BAJA TENSIÓN (CABLE NEUTRO) | und | 4 | 2026-02-10 | T335 | GUAL-04 | Proyectos Rehabilitacion de Redes MT-BT y Normalizacion Usuario GUAL-04 | SUB Invivienda | 18.5226 | -69.8549 |  | INSTALACIÓN | ARMADO BT
EJ03023 | GUAL-73 | TP-2C2 | Transferencia de Tendido de Conductor Triplex 2/0 Neutro 2/0 | ml | 38 | 2026-02-10 | T347 | GUAL-05 | Proyectos Rehabilitacion de Redes MT-BT y Normalizacion Usuario GUAL-05 | SUB Nacional | 18.4434 | -69.8708 |  | TRANSFERENCIA | CONDUCTOR BT
EJ03087 | HAIN-91 | CO-URDA1 | Instalación de URD 4/0 registro a registro en tubo pvc | ml | 13 | 2026-02-10 | T356 | HAIN-01 | Proyectos Rehabilitacion de Redes MT-BT y Normalizacion Usuario HAIN-01 | SUB Los Mina Norte | 18.5035 | -69.877 |  | INSTALACIÓN | CONDUCTOR MT
EJ03243 | HAIN-58 | CO-0012 | TRANSFERENCIA DE CONDUCTOR 2/0 | ml | 44 | 2026-02-10 | T366 | HAIN-02 | Proyectos Rehabilitacion de Redes MT-BT y Normalizacion Usuario HAIN-02 | SUB Los Frailes | 18.4532 | -69.9286 |  | TRANSFERENCIA | CONDUCTOR MT
EJ03266 | HAIN-82 | PR-1041 | INSTALACION PUESTA A TIERRA CON ANILLO CERRADO PARA POSTE | und | 3 | 2026-02-10 | T368 | HAIN-02 | Proyectos Rehabilitacion de Redes MT-BT y Normalizacion Usuario HAIN-02 | SUB Alma Rosa | 18.501 | -69.8331 |  | INSTALACIÓN | PROTECCIONES DE MT
EJ03373 | HAIN-63 | EA-MT1 | INSTALACION AISLADOR SOBRE CRUCETA DE ACERO PARA MEDIA TENSION | und | 3 | 2026-02-10 | T384 | HAIN-04 | Proyectos Rehabilitacion de Redes MT-BT y Normalizacion Usuario HAIN-04 | SUB Los Tres Brazos | 18.476 | -69.87 |  | INSTALACIÓN | ARMADO MT
EJ03532 | HAIN-47 | CO-0023 | REMOCION DE CONDUCTOR 2/0 | ml | 24 | 2026-02-10 | T396 | HAIN-05 | Proyectos Rehabilitacion de Redes MT-BT y Normalizacion Usuario HAIN-05 | SUB Nacional | 18.4978 | -69.8601 |  | REMOCIÓN | CONDUCTOR MT
EJ03877 | SPCR-57 | TP-2C1 | Instalación de Tendido de Conductor Triplex 2/0 Neutro 2/0 | ml | 75 | 2026-02-10 | T417 | SPCR-02 | Proyectos Rehabilitacion de Redes MT-BT y Normalizacion Usuario SPCR-02 | SUB Los Frailes | 18.4704 | -69.8322 |  | INSTALACIÓN | CONDUCTOR BT
EJ04382 | SPCR-51 | PR-1041 | INSTALACION PUESTA A TIERRA CON ANILLO CERRADO PARA POSTE | und | 1 | 2026-02-10 | T448 | SPCR-05 | Proyectos Rehabilitacion de Redes MT-BT y Normalizacion Usuario SPCR-05 | SUB Capotillo | 18.4633 | -69.9174 |  | INSTALACIÓN | PROTECCIONES DE MT
EJ00267 | CAPO-99 | PR-1021 | INSTALACION PUESTA A TIERRA INDEPENDIENTE A LA DEL POSTE | und | 3 | 2026-02-11 | T028 | CAPO-04 | Proyecto Sistema Automatizacion de Distribucion CAPO-04 | SUB Nacional | 18.4319 | -69.8986 |  | INSTALACIÓN | PROTECCIONES DE MT
EJ00609 | CAPO-12 | F1-BT1 | INSTALACIÓN DE FIN BAJA TENSIÓN (CABLE NEUTRO) | und | 8 | 2026-02-11 | T065 | CAPO-09 | Proyecto Sistema Automatizacion de Distribucion CAPO-09 | SUB Isabelita | 18.4517 | -69.8693 |  | INSTALACIÓN | ARMADO BT
EJ01487 | CNP8-91 | TP-2C2 | Transferencia de Tendido de Conductor Triplex 2/0 Neutro 2/0 | ml | 106 | 2026-02-11 | T157 | CNP8-07 | Construccion nuevo circuito para el descargo circuito CNP8-07 | SUB Cancino | 18.4896 | -69.8566 |  | TRANSFERENCIA | CONDUCTOR BT
EJ01636 | DESP-63 | PHV-800-10 | POSTE DE HORMIGÓN PRETENSADO VIBRADO 800 DAN-10.5 M(35’) | und | 4 | 2026-02-11 | T182 | DESP-01 | Construccion nuevo circuito para el descargo circuito DESP-01 | SUB Isabelita | 18.477 | -69.8307 |  | INSTALACIÓN | POSTES MT
EJ01967 | TIM2-82 | CDA-MT11 | INSTALACIÓN DE CRUCETA DOBLE DE ACERO PARA MEDIA TENSIÓN (CRUCETA DE 8') | und | 2 | 2026-02-11 | T254 | TIM2-02 | Construccion nuevo circuito para el descargo circuito TIM2-02 | SUB Los Mina Norte | 18.4796 | -69.8506 |  | INSTALACIÓN | ARMADO MT
EJ02713 | GUAL-12 | PR-1021 | INSTALACION PUESTA A TIERRA INDEPENDIENTE A LA DEL POSTE | und | 5 | 2026-02-11 | T328 | GUAL-03 | Proyectos Rehabilitacion de Redes MT-BT y Normalizacion Usuario GUAL-03 | SUB Ozama | 18.5018 | -69.8342 |  | INSTALACIÓN | PROTECCIONES DE MT
EJ03517 | HAIN-89 | DM-BTC1 | Derivación cable guía Medio Vano | und | 4 | 2026-02-11 | T395 | HAIN-05 | Proyectos Rehabilitacion de Redes MT-BT y Normalizacion Usuario HAIN-05 | SUB Nacional | 18.4743 | -69.9201 |  | INSTALACIÓN | ARMADO BT
EJ03711 | SPCR-42 | PR-1031 | INSTALACION PUESTA A TIERRA EN POSTE METALICO | und | 13 | 2026-02-11 | T408 | SPCR-01 | Proyectos Rehabilitacion de Redes MT-BT y Normalizacion Usuario SPCR-01 | SUB Los Mina Norte | 18.4662 | -69.8929 |  | INSTALACIÓN | PROTECCIONES DE MT
EJ00093 | CAPO-53 | CO-0012 | TRANSFERENCIA DE CONDUCTOR 2/0 | ml | 123 | 2026-02-12 | T006 | CAPO-01 | Proyecto Sistema Automatizacion de Distribucion CAPO-01 | SUB Los Mina Norte | 18.5122 | -69.9194 |  | TRANSFERENCIA | CONDUCTOR MT
EJ00419 | CAPO-85 | F2-BT1 | DOBLE TERMINAL DE BAJA TENSIÓN (CABLE NEUTRO) | und | 1 | 2026-02-12 | T045 | CAPO-06 | Proyecto Sistema Automatizacion de Distribucion CAPO-06 | SUB Alma Rosa | 18.5032 | -69.8753 |  | INSTALACIÓN | ARMADO BT
EJ00523 | CAPO-39 | CO-UR-21 | Instalación de URD aereo en cable guia | ml | 63 | 2026-02-12 | T056 | CAPO-07 | Proyecto Sistema Automatizacion de Distribucion CAPO-07 | SUB Ozama | 18.4564 | -69.925 |  | INSTALACIÓN | CONDUCTOR MT
EJ00796 | CAPO-22 | P3B-110-1B-M1 | Instalación de Poste de Metal de 3kN de 9 m, con cimentación | und | 10 | 2026-02-12 | T083 | CAPO-11 | Proyecto Sistema Automatizacion de Distribucion CAPO-11 | SUB Los Mina Norte | 18.4984 | -69.859 |  | INSTALACIÓN | POSTES BT
EJ00803 | CAPO-40 | CV1-MT1 | Instalación de Cruceta simple de Acero en Voladizo para media Tensión (cruceta de 8') | und | 4 | 2026-02-12 | T084 | CAPO-11 | Proyecto Sistema Automatizacion de Distribucion CAPO-11 | SUB Cancino | 18.497 | -69.8561 |  | INSTALACIÓN | ARMADO MT
EJ00944 | CNP8-33 | TR-25-B1 | Instalación de Transformador monofásico CSP Blindado en poste (25 kVA) | und | 10 | 2026-02-12 | T100 | CNP8-01 | Proyecto Sistema Automatizacion de Distribucion CNP8-01 | SUB Los Mina Norte | 18.4724 | -69.8786 |  | INSTALACIÓN | TRANSFORMADOR AEREO
EJ01120 | CNP8-36 | DM-BTC1 | Derivación cable guía Medio Vano | und | 2 | 2026-02-12 | T115 | CNP8-03 | Proyecto Sistema Automatizacion de Distribucion CNP8-03 | SUB Capotillo | 18.5257 | -69.8982 |  | INSTALACIÓN | ARMADO BT
EJ01374 | CNP8-58 | CO-0012 | TRANSFERENCIA DE CONDUCTOR 2/0 | ml | 35 | 2026-02-12 | T146 | CNP8-06 | Proyecto Sistema Automatizacion de Distribucion CNP8-06 | SUB Mendoza | 18.5265 | -69.8928 |  | TRANSFERENCIA | CONDUCTOR MT
EJ01544 | CNP8-74 | P3B-110-1A-M1 | Instalación de Poste de Metal de 3kN de 7 m, con cimentación | und | 2 | 2026-02-12 | T163 | CNP8-08 | Construccion nuevo circuito para el descargo circuito CNP8-08 | SUB Los Mina Norte | 18.4918 | -69.8741 |  | INSTALACIÓN | POSTES BT
EJ01647 | DESP-50 | P3B-109-1A-M1 | Instalación de Poste de Metal de 3kN de 7 m, sin cimentación | und | 6 | 2026-02-12 | T183 | DESP-01 | Construccion nuevo circuito para el descargo circuito DESP-01 | SUB Villa Faro | 18.5142 | -69.8345 |  | INSTALACIÓN | POSTES BT
EJ02171 | TIM2-55 | CV1-BT | INSTALACION DE CRUCETA SIMPLE DE ACERO EN VOLADIZO BAJA TENSION | und | 1 | 2026-02-12 | T285 | TIM2-05 | Construccion nuevo circuito para el descargo circuito TIM2-05 | SUB Capotillo | 18.4558 | -69.8985 |  | INSTALACIÓN | ARMADO BT
EJ02502 | GUAL-56 | CV1-BT | INSTALACION DE CRUCETA SIMPLE DE ACERO EN VOLADIZO BAJA TENSION | und | 1 | 2026-02-12 | T315 | GUAL-02 | Proyectos Rehabilitacion de Redes MT-BT y Normalizacion Usuario GUAL-02 | SUB Los Frailes | 18.4353 | -69.873 |  | INSTALACIÓN | ARMADO BT
EJ03267 | HAIN-56 | PR-1031 | INSTALACION PUESTA A TIERRA EN POSTE METALICO | und | 4 | 2026-02-12 | T368 | HAIN-02 | Proyectos Rehabilitacion de Redes MT-BT y Normalizacion Usuario HAIN-02 | SUB Alma Rosa | 18.498 | -69.898 |  | INSTALACIÓN | PROTECCIONES DE MT
EJ00353 | CAPO-47 | CO-UR-21 | Instalación de URD aereo en cable guia | ml | 107 | 2026-02-13 | T036 | CAPO-05 | Proyecto Sistema Automatizacion de Distribucion CAPO-05 | SUB Mendoza | 18.5082 | -69.8974 |  | INSTALACIÓN | CONDUCTOR MT
EJ00515 | CAPO-12 | AL-BT3 | Remoción de Línea de Baja Tensión en Alineamiento | und | 3 | 2026-02-13 | T055 | CAPO-07 | Proyecto Sistema Automatizacion de Distribucion CAPO-07 | SUB Villa Faro | 18.4416 | -69.8856 |  | REMOCIÓN | ARMADO BT
EJ00931 | CNP8-62 | PR-1041 | INSTALACION PUESTA A TIERRA CON ANILLO CERRADO PARA POSTE | und | 3 | 2026-02-13 | T098 | CNP8-01 | Proyecto Sistema Automatizacion de Distribucion CNP8-01 | SUB Hainamosa | 18.4402 | -69.9145 |  | INSTALACIÓN | PROTECCIONES DE MT
EJ01018 | CNP8-40 | MT-3071 | INSTALACIÓN DE MONTAJE 3Ø, (HORIZONTAL) FIN DE LINEA | und | 4 | 2026-02-13 | T104 | CNP8-02 | Proyecto Sistema Automatizacion de Distribucion CNP8-02 | SUB Los Frailes | 18.5297 | -69.8361 |  | INSTALACIÓN | ARMADO MT
EJ01028 | CNP8-54 | AL-BT3 | Remoción de Línea de Baja Tensión en Alineamiento | und | 1 | 2026-02-13 | T105 | CNP8-02 | Proyecto Sistema Automatizacion de Distribucion CNP8-02 | SUB Alma Rosa | 18.5168 | -69.9119 |  | REMOCIÓN | ARMADO BT
EJ01113 | CNP8-62 | CSA-MT1 | INSTALACIÓN DE CRUCETA SIMPLE DE ACERO PARA MEDIA TENSIÓN (CRUCETA DE 8') | und | 4 | 2026-02-13 | T114 | CNP8-03 | Proyecto Sistema Automatizacion de Distribucion CNP8-03 | SUB Timbeque | 18.4329 | -69.8666 |  | INSTALACIÓN | ARMADO MT
EJ01287 | CNP8-78 | PR-1031 | INSTALACION PUESTA A TIERRA EN POSTE METALICO | und | 4 | 2026-02-13 | T138 | CNP8-05 | Proyecto Sistema Automatizacion de Distribucion CNP8-05 | SUB Invivienda | 18.493 | -69.9031 |  | INSTALACIÓN | PROTECCIONES DE MT
EJ01370 | CNP8-52 | CV1-BT | INSTALACION DE CRUCETA SIMPLE DE ACERO EN VOLADIZO BAJA TENSION | und | 1 | 2026-02-13 | T145 | CNP8-06 | Proyecto Sistema Automatizacion de Distribucion CNP8-06 | SUB Mendoza | 18.5222 | -69.8917 |  | INSTALACIÓN | ARMADO BT
EJ01535 | CNP8-70 | PHV-800-12 | POSTE DE HORMIGÓN PRETENSADO VIBRADO 800 DAN – 12 M (40’) | und | 3 | 2026-02-13 | T162 | CNP8-08 | Construccion nuevo circuito para el descargo circuito CNP8-08 | SUB Hainamosa | 18.5281 | -69.8491 |  | INSTALACIÓN | POSTES MT
EJ01581 | CNP8-87 | PHV-1050-12 | Poste de Concreto Pretensado de 12s 1050 Kg | und | 1 | 2026-02-13 | T172 | CNP8-09 | Construccion nuevo circuito para el descargo circuito CNP8-09 | SUB Capotillo | 18.4824 | -69.8859 |  | INSTALACIÓN | POSTES MT
EJ01593 | CNP8-67 | P3B-110-1B-M1 | Instalación de Poste de Metal de 3kN de 9 m, con cimentación | und | 1 | 2026-02-13 | T173 | CNP8-09 | Construccion nuevo circuito para el descargo circuito CNP8-09 | SUB Capotillo | 18.475 | -69.8465 |  | INSTALACIÓN | POSTES BT
EJ01694 | DESP-60 | PHV-800-10 | POSTE DE HORMIGÓN PRETENSADO VIBRADO 800 DAN-10.5 M(35’) | und | 2 | 2026-02-13 | T192 | DESP-03 | Construccion nuevo circuito para el descargo circuito DESP-03 | SUB Alma Rosa | 18.4384 | -69.9205 |  | INSTALACIÓN | POSTES MT
EJ01747 | DESP-30 | P3B-109-1B-M1 | Instalación de Poste de Metal de 3kN de 9 m, sin cimentación | und | 4 | 2026-02-13 | T203 | DESP-04 | Construccion nuevo circuito para el descargo circuito DESP-04 | SUB Los Tres Brazos | 18.5257 | -69.8319 |  | INSTALACIÓN | POSTES BT
EJ01798 | DESP-34 | PHV-800-10 | POSTE DE HORMIGÓN PRETENSADO VIBRADO 800 DAN-10.5 M(35’) | und | 3 | 2026-02-13 | T212 | DESP-05 | Construccion nuevo circuito para el descargo circuito DESP-05 | SUB Cancino | 18.4522 | -69.9283 |  | INSTALACIÓN | POSTES MT
EJ01807 | DESP-25 | P3B-109-1B-M1 | Instalación de Poste de Metal de 3kN de 9 m, sin cimentación | und | 5 | 2026-02-13 | T213 | DESP-05 | Construccion nuevo circuito para el descargo circuito DESP-05 | SUB Hainamosa | 18.4743 | -69.8628 |  | INSTALACIÓN | POSTES BT
EJ01894 | TIM2-32 | PHV-800-10 | POSTE DE HORMIGÓN PRETENSADO VIBRADO 800 DAN-10.5 M(35’) | und | 3 | 2026-02-13 | T242 | TIM2-01 | Construccion nuevo circuito para el descargo circuito TIM2-01 | SUB Villa Faro | 18.5246 | -69.9083 |  | INSTALACIÓN | POSTES MT
EJ01964 | TIM2-25 | P3B-110-1B-M1 | Instalación de Poste de Metal de 3kN de 9 m, con cimentación | und | 1 | 2026-02-13 | T253 | TIM2-02 | Construccion nuevo circuito para el descargo circuito TIM2-02 | SUB Hainamosa | 18.5202 | -69.9007 |  | INSTALACIÓN | POSTES BT
EJ02007 | TIM2-21 | P3B-109-2C-H1 | Instalación de Poste de Hormigón de 5kN de 10 m, sin cimentación | und | 2 | 2026-02-13 | T262 | TIM2-03 | Construccion nuevo circuito para el descargo circuito TIM2-03 | SUB Charles de Gaulle | 18.4853 | -69.905 |  | INSTALACIÓN | POSTES MT
EJ02084 | TIM2-81 | P3B-110-1B-M1 | Instalación de Poste de Metal de 3kN de 9 m, con cimentación | und | 3 | 2026-02-13 | T273 | TIM2-04 | Construccion nuevo circuito para el descargo circuito TIM2-04 | SUB Los Frailes | 18.4622 | -69.8931 |  | INSTALACIÓN | POSTES BT
EJ02240 | TIM2-79 | CO-0062 | Transferencia de conductor aislado 3h en BT | ml | 174 | 2026-02-13 | T297 | TIM2-08 | Construccion nuevo circuito para el descargo circuito TIM2-08 | SUB Isabelita | 18.4427 | -69.8381 |  | TRANSFERENCIA | CONDUCTOR BT
EJ02245 | TIM2-13 | CE-011 | Instalación de Cuchillas y pararrayos en crucetas | und | 8 | 2026-02-13 | T298 | TIM2-08 | Construccion nuevo circuito para el descargo circuito TIM2-08 | SUB Ozama | 18.4575 | -69.852 |  | INSTALACIÓN | PROTECCIONES DE MT
EJ02728 | GUAL-98 | ST3-MT3 | Remoción de Soporte para banco de transformadores de media capacidad en poste | und | 21 | 2026-02-13 | T330 | GUAL-03 | Proyectos Rehabilitacion de Redes MT-BT y Normalizacion Usuario GUAL-03 | SUB Isabelita | 18.4502 | -69.901 |  | REMOCIÓN | TRANSFORMADOR AEREO
EJ02729 | GUAL-66 | TR-1003 | Remoción de Transformador monofásico en poste (100 kVA) | und | 25 | 2026-02-13 | T330 | GUAL-03 | Proyectos Rehabilitacion de Redes MT-BT y Normalizacion Usuario GUAL-03 | SUB Ozama | 18.4802 | -69.8781 |  | REMOCIÓN | TRANSFORMADOR AEREO
EJ02730 | GUAL-86 | ST3-MT3 | Remoción de Soporte para banco de transformadores de media capacidad en poste | und | 29 | 2026-02-13 | T330 | GUAL-03 | Proyectos Rehabilitacion de Redes MT-BT y Normalizacion Usuario GUAL-03 | SUB Ozama | 18.4312 | -69.8835 |  | REMOCIÓN | TRANSFORMADOR AEREO
EJ02852 | GUAL-48 | F1-BT1 | INSTALACIÓN DE FIN BAJA TENSIÓN (CABLE NEUTRO) | und | 5 | 2026-02-13 | T335 | GUAL-04 | Proyectos Rehabilitacion de Redes MT-BT y Normalizacion Usuario GUAL-04 | SUB Los Tres Brazos | 18.5111 | -69.851 |  | INSTALACIÓN | ARMADO BT
EJ02866 | GUAL-73 | CO-0013 | Remoción de conductor en red de media tension monofasica, metro lineal | ml | 84 | 2026-02-13 | T336 | GUAL-04 | Proyectos Rehabilitacion de Redes MT-BT y Normalizacion Usuario GUAL-04 | SUB Los Tres Brazos | 18.5058 | -69.916 |  | REMOCIÓN | CONDUCTOR MT
EJ03015 | GUAL-98 | CO-0012 | TRANSFERENCIA DE CONDUCTOR 2/0 | ml | 31 | 2026-02-13 | T346 | GUAL-05 | Proyectos Rehabilitacion de Redes MT-BT y Normalizacion Usuario GUAL-05 | SUB Capotillo | 18.4838 | -69.9078 |  | TRANSFERENCIA | CONDUCTOR MT
EJ03088 | HAIN-79 | CO-0013 | Remoción de conductor en red de media tension monofasica, metro lineal | ml | 17 | 2026-02-13 | T356 | HAIN-01 | Proyectos Rehabilitacion de Redes MT-BT y Normalizacion Usuario HAIN-01 | SUB Los Mina Norte | 18.4999 | -69.8589 |  | REMOCIÓN | CONDUCTOR MT
EJ03260 | HAIN-99 | TP-2C3 | Reomoción de Tendido de Conductor Triplex 2/0 Neutro 2/0 | ml | 49 | 2026-02-13 | T367 | HAIN-02 | Proyectos Rehabilitacion de Redes MT-BT y Normalizacion Usuario HAIN-02 | SUB Los Frailes | 18.4312 | -69.833 |  | REMOCIÓN | CONDUCTOR BT
EJ03391 | HAIN-20 | F1-BT1 | INSTALACIÓN DE FIN BAJA TENSIÓN (CABLE NEUTRO) | und | 3 | 2026-02-13 | T385 | HAIN-04 | Proyectos Rehabilitacion de Redes MT-BT y Normalizacion Usuario HAIN-04 | SUB Charles de Gaulle | 18.4782 | -69.872 |  | INSTALACIÓN | ARMADO BT
EJ03533 | HAIN-20 | CO-UR-21 | Instalación de URD aereo en cable guia | ml | 16 | 2026-02-13 | T396 | HAIN-05 | Proyectos Rehabilitacion de Redes MT-BT y Normalizacion Usuario HAIN-05 | SUB Timbeque | 18.4728 | -69.8879 |  | INSTALACIÓN | CONDUCTOR MT
EJ03704 | SPCR-40 | TP-2C2 | Transferencia de Tendido de Conductor Triplex 2/0 Neutro 2/0 | ml | 93 | 2026-02-13 | T407 | SPCR-01 | Proyectos Rehabilitacion de Redes MT-BT y Normalizacion Usuario SPCR-01 | SUB Hainamosa | 18.4736 | -69.8806 |  | TRANSFERENCIA | CONDUCTOR BT
EJ04029 | SPCR-44 | CO-0012 | TRANSFERENCIA DE CONDUCTOR 2/0 | ml | 24 | 2026-02-13 | T426 | SPCR-03 | Proyectos Rehabilitacion de Redes MT-BT y Normalizacion Usuario SPCR-03 | SUB Isabelita | 18.4411 | -69.8857 |  | TRANSFERENCIA | CONDUCTOR MT
EJ04035 | SPCR-42 | TP-2C3 | Reomoción de Tendido de Conductor Triplex 2/0 Neutro 2/0 | ml | 50 | 2026-02-13 | T427 | SPCR-03 | Proyectos Rehabilitacion de Redes MT-BT y Normalizacion Usuario SPCR-03 | SUB Ozama | 18.4599 | -69.8711 |  | REMOCIÓN | CONDUCTOR BT
EJ04258 | SPCR-88 | PT-4/0-4/01 | INSTALACION JUMPER EN POSTE 4/0 - 4/0 | und | 1 | 2026-02-13 | T439 | SPCR-04 | Proyectos Rehabilitacion de Redes MT-BT y Normalizacion Usuario SPCR-04 | SUB Charles de Gaulle | 18.5131 | -69.9065 |  | INSTALACIÓN | EMPALME AEREO BT-MT
EJ04376 | SPCR-15 | TP-2C1 | Instalación de Tendido de Conductor Triplex 2/0 Neutro 2/0 | ml | 25 | 2026-02-13 | T447 | SPCR-05 | Proyectos Rehabilitacion de Redes MT-BT y Normalizacion Usuario SPCR-05 | SUB Nacional | 18.4341 | -69.9186 |  | INSTALACIÓN | CONDUCTOR BT
EJ00085 | CAPO-16 | F1-BT1 | INSTALACIÓN DE FIN BAJA TENSIÓN (CABLE NEUTRO) | und | 1 | 2026-02-16 | T005 | CAPO-01 | Proyecto Sistema Automatizacion de Distribucion CAPO-01 | SUB Los Mina Norte | 18.4627 | -69.8845 |  | INSTALACIÓN | ARMADO BT
EJ00166 | CAPO-19 | AL-BT3 | Remoción de Línea de Baja Tensión en Alineamiento | und | 7 | 2026-02-16 | T015 | CAPO-02 | Proyecto Sistema Automatizacion de Distribucion CAPO-02 | SUB Los Mina Norte | 18.4908 | -69.9234 |  | REMOCIÓN | ARMADO BT
EJ00261 | CAPO-15 | CO-0062 | Transferencia de conductor aislado 3h en BT | ml | 49 | 2026-02-16 | T027 | CAPO-04 | Proyecto Sistema Automatizacion de Distribucion CAPO-04 | SUB Nacional | 18.4437 | -69.8967 |  | TRANSFERENCIA | CONDUCTOR BT
EJ00268 | CAPO-62 | SP1-MTE1 | INSTALACION SECCIONADOR - FUSIBLE Y PARARRAYOS EN POSTE PARA EQUIPO | und | 1 | 2026-02-16 | T028 | CAPO-04 | Proyecto Sistema Automatizacion de Distribucion CAPO-04 | SUB Nacional | 18.471 | -69.8525 |  | INSTALACIÓN | PROTECCIONES DE MT
EJ00361 | CAPO-98 | TP-2C1 | Instalación de Tendido de Conductor Triplex 2/0 Neutro 2/0 | ml | 97 | 2026-02-16 | T037 | CAPO-05 | Proyecto Sistema Automatizacion de Distribucion CAPO-05 | SUB Los Frailes | 18.5298 | -69.8817 |  | INSTALACIÓN | CONDUCTOR BT
EJ00420 | CAPO-29 | AL-BT3 | Remoción de Línea de Baja Tensión en Alineamiento | und | 1 | 2026-02-16 | T045 | CAPO-06 | Proyecto Sistema Automatizacion de Distribucion CAPO-06 | SUB Los Frailes | 18.4324 | -69.8758 |  | REMOCIÓN | ARMADO BT
EJ00429 | CAPO-97 | CO-0023 | REMOCION DE CONDUCTOR 2/0 | ml | 37 | 2026-02-16 | T046 | CAPO-06 | Proyecto Sistema Automatizacion de Distribucion CAPO-06 | SUB Mendoza | 18.4997 | -69.926 |  | REMOCIÓN | CONDUCTOR MT
EJ00524 | CAPO-32 | CO-0012 | TRANSFERENCIA DE CONDUCTOR 2/0 | ml | 69 | 2026-02-16 | T056 | CAPO-07 | Proyecto Sistema Automatizacion de Distribucion CAPO-07 | SUB Ozama | 18.466 | -69.8623 |  | TRANSFERENCIA | CONDUCTOR MT
EJ00604 | CAPO-74 | CV1-MT1 | Instalación de Cruceta simple de Acero en Voladizo para media Tensión (cruceta de 8') | und | 3 | 2026-02-16 | T064 | CAPO-09 | Proyecto Sistema Automatizacion de Distribucion CAPO-09 | SUB Ozama | 18.4466 | -69.9223 |  | INSTALACIÓN | ARMADO MT
EJ00797 | CAPO-70 | P3B-109-1B-M1 | Instalación de Poste de Metal de 3kN de 9 m, sin cimentación | und | 10 | 2026-02-16 | T083 | CAPO-11 | Proyecto Sistema Automatizacion de Distribucion CAPO-11 | SUB Hainamosa | 18.4444 | -69.8404 |  | INSTALACIÓN | POSTES BT
EJ00804 | CAPO-83 | MT-3071 | INSTALACIÓN DE MONTAJE 3Ø, (HORIZONTAL) FIN DE LINEA | und | 4 | 2026-02-16 | T084 | CAPO-11 | Proyecto Sistema Automatizacion de Distribucion CAPO-11 | SUB Hainamosa | 18.4892 | -69.8837 |  | INSTALACIÓN | ARMADO MT
EJ00945 | CNP8-24 | TR-25-B1 | Instalación de Transformador monofásico CSP Blindado en poste (25 kVA) | und | 13 | 2026-02-16 | T100 | CNP8-01 | Proyecto Sistema Automatizacion de Distribucion CNP8-01 | SUB Hainamosa | 18.4766 | -69.878 |  | INSTALACIÓN | TRANSFORMADOR AEREO
EJ01121 | CNP8-53 | F1-BT1 | INSTALACIÓN DE FIN BAJA TENSIÓN (CABLE NEUTRO) | und | 3 | 2026-02-16 | T115 | CNP8-03 | Proyecto Sistema Automatizacion de Distribucion CNP8-03 | SUB Capotillo | 18.4753 | -69.9054 |  | INSTALACIÓN | ARMADO BT
EJ01280 | CNP8-42 | CO-0062 | Transferencia de conductor aislado 3h en BT | ml | 212 | 2026-02-16 | T137 | CNP8-05 | Proyecto Sistema Automatizacion de Distribucion CNP8-05 | SUB Invivienda | 18.528 | -69.8794 |  | TRANSFERENCIA | CONDUCTOR BT
EJ01375 | CNP8-94 | CO-URDA1 | Instalación de URD 4/0 registro a registro en tubo pvc | ml | 34 | 2026-02-16 | T146 | CNP8-06 | Proyecto Sistema Automatizacion de Distribucion CNP8-06 | SUB Alma Rosa | 18.4777 | -69.8706 |  | INSTALACIÓN | CONDUCTOR MT
EJ01493 | CNP8-48 | SP1-MTE1 | INSTALACION SECCIONADOR - FUSIBLE Y PARARRAYOS EN POSTE PARA EQUIPO | und | 19 | 2026-02-16 | T158 | CNP8-07 | Construccion nuevo circuito para el descargo circuito CNP8-07 | SUB Los Mina Norte | 18.4753 | -69.8565 |  | INSTALACIÓN | PROTECCIONES DE MT
EJ01545 | CNP8-18 | P3B-110-1B-M1 | Instalación de Poste de Metal de 3kN de 9 m, con cimentación | und | 1 | 2026-02-16 | T163 | CNP8-08 | Construccion nuevo circuito para el descargo circuito CNP8-08 | SUB Los Mina Norte | 18.4925 | -69.8426 |  | INSTALACIÓN | POSTES BT
EJ01652 | DESP-60 | CDA-MT11 | INSTALACIÓN DE CRUCETA DOBLE DE ACERO PARA MEDIA TENSIÓN (CRUCETA DE 8') | und | 1 | 2026-02-16 | T184 | DESP-01 | Construccion nuevo circuito para el descargo circuito DESP-01 | SUB Villa Faro | 18.5004 | -69.9026 |  | INSTALACIÓN | ARMADO MT
EJ01703 | DESP-94 | P3B-109-1B-M1 | Instalación de Poste de Metal de 3kN de 9 m, sin cimentación | und | 2 | 2026-02-16 | T193 | DESP-03 | Construccion nuevo circuito para el descargo circuito DESP-03 | SUB Los Frailes | 18.4567 | -69.8701 |  | INSTALACIÓN | POSTES BT
EJ01756 | DESP-46 | CSA-MT1 | INSTALACIÓN DE CRUCETA SIMPLE DE ACERO PARA MEDIA TENSIÓN (CRUCETA DE 8') | und | 2 | 2026-02-16 | T204 | DESP-04 | Construccion nuevo circuito para el descargo circuito DESP-04 | SUB Los Tres Brazos | 18.4434 | -69.855 |  | INSTALACIÓN | ARMADO MT
EJ01850 | DESP-16 | CV8-MT1 | INSTALACIÓN DE CRUCETA DE ACERO SIMPLE EN VOLADIZO DE 10´ | und | 1 | 2026-02-16 | T224 | DESP-06 | Construccion nuevo circuito para el descargo circuito DESP-06 | SUB Timbeque | 18.4488 | -69.8336 |  | INSTALACIÓN | ARMADO MT
EJ01905 | TIM2-50 | P3B-109-1A-M1 | Instalación de Poste de Metal de 3kN de 7 m, sin cimentación | und | 2 | 2026-02-16 | T243 | TIM2-01 | Construccion nuevo circuito para el descargo circuito TIM2-01 | SUB Ozama | 18.505 | -69.8676 |  | INSTALACIÓN | POSTES BT
EJ01968 | TIM2-12 | EC-MT1 | INSTALACION AISLADOR EN CABEZA DE POSTE PARA MEDIA TENSION | und | 1 | 2026-02-16 | T254 | TIM2-02 | Construccion nuevo circuito para el descargo circuito TIM2-02 | SUB Cancino | 18.4843 | -69.8881 |  | INSTALACIÓN | ARMADO MT
EJ02018 | TIM2-60 | P3B-110-1B-M1 | Instalación de Poste de Metal de 3kN de 9 m, con cimentación | und | 3 | 2026-02-16 | T263 | TIM2-03 | Construccion nuevo circuito para el descargo circuito TIM2-03 | SUB Charles de Gaulle | 18.4767 | -69.8653 |  | INSTALACIÓN | POSTES BT
EJ02103 | TIM2-61 | DM-BTC1 | Derivación cable guía Medio Vano | und | 4 | 2026-02-16 | T275 | TIM2-04 | Construccion nuevo circuito para el descargo circuito TIM2-04 | SUB Los Frailes | 18.5211 | -69.9012 |  | INSTALACIÓN | ARMADO BT
EJ02377 | GUAL-83 | DM-BTC1 | Derivación cable guía Medio Vano | und | 5 | 2026-02-16 | T305 | GUAL-01 | Proyectos Rehabilitacion de Redes MT-BT y Normalizacion Usuario GUAL-01 | SUB Cancino | 18.4804 | -69.8307 |  | INSTALACIÓN | ARMADO BT
EJ02390 | GUAL-81 | CO-0013 | Remoción de conductor en red de media tension monofasica, metro lineal | ml | 50 | 2026-02-16 | T306 | GUAL-01 | Proyectos Rehabilitacion de Redes MT-BT y Normalizacion Usuario GUAL-01 | SUB Los Mina Norte | 18.5023 | -69.8946 |  | REMOCIÓN | CONDUCTOR MT
EJ02503 | GUAL-15 | AL-BT3 | Remoción de Línea de Baja Tensión en Alineamiento | und | 1 | 2026-02-16 | T315 | GUAL-02 | Proyectos Rehabilitacion de Redes MT-BT y Normalizacion Usuario GUAL-02 | SUB Los Frailes | 18.4371 | -69.887 |  | REMOCIÓN | ARMADO BT
EJ02512 | GUAL-79 | CO-UR-21 | Instalación de URD aereo en cable guia | ml | 38 | 2026-02-16 | T316 | GUAL-02 | Proyectos Rehabilitacion de Redes MT-BT y Normalizacion Usuario GUAL-02 | SUB Alma Rosa | 18.5045 | -69.8852 |  | INSTALACIÓN | CONDUCTOR MT
EJ03024 | GUAL-82 | TP-2C3 | Reomoción de Tendido de Conductor Triplex 2/0 Neutro 2/0 | ml | 36 | 2026-02-16 | T347 | GUAL-05 | Proyectos Rehabilitacion de Redes MT-BT y Normalizacion Usuario GUAL-05 | SUB Capotillo | 18.4398 | -69.8938 |  | REMOCIÓN | CONDUCTOR BT
EJ03268 | HAIN-84 | PR-1021 | INSTALACION PUESTA A TIERRA INDEPENDIENTE A LA DEL POSTE | und | 3 | 2026-02-16 | T368 | HAIN-02 | Proyectos Rehabilitacion de Redes MT-BT y Normalizacion Usuario HAIN-02 | SUB Los Frailes | 18.5023 | -69.9177 |  | INSTALACIÓN | PROTECCIONES DE MT
EJ03272 | HAIN-98 | EXC-11 | Excavacion para poste de 30 o vientos De roca | und | 2 | 2026-02-16 | T371 | HAIN-03 | Proyectos Rehabilitacion de Redes MT-BT y Normalizacion Usuario HAIN-03 | SUB Isabelita | 18.4723 | -69.9111 |  | INSTALACIÓN | OBRAS CIVILES
EJ03374 | HAIN-63 | EA-MT1 | INSTALACION AISLADOR SOBRE CRUCETA DE ACERO PARA MEDIA TENSION | und | 4 | 2026-02-16 | T384 | HAIN-04 | Proyectos Rehabilitacion de Redes MT-BT y Normalizacion Usuario HAIN-04 | SUB Los Tres Brazos | 18.5253 | -69.9299 |  | INSTALACIÓN | ARMADO MT
EJ03712 | SPCR-69 | PR-1031 | INSTALACION PUESTA A TIERRA EN POSTE METALICO | und | 15 | 2026-02-16 | T408 | SPCR-01 | Proyectos Rehabilitacion de Redes MT-BT y Normalizacion Usuario SPCR-01 | SUB Cancino | 18.491 | -69.919 |  | INSTALACIÓN | PROTECCIONES DE MT
EJ03878 | SPCR-57 | CO-0062 | Transferencia de conductor aislado 3h en BT | ml | 111 | 2026-02-16 | T417 | SPCR-02 | Proyectos Rehabilitacion de Redes MT-BT y Normalizacion Usuario SPCR-02 | SUB Mendoza | 18.4942 | -69.9232 |  | TRANSFERENCIA | CONDUCTOR BT
EJ00094 | CAPO-91 | CO-UR-21 | Instalación de URD aereo en cable guia | ml | 105 | 2026-02-17 | T006 | CAPO-01 | Proyecto Sistema Automatizacion de Distribucion CAPO-01 | SUB Cancino | 18.4453 | -69.9124 |  | INSTALACIÓN | CONDUCTOR MT
EJ00354 | CAPO-60 | CO-0023 | REMOCION DE CONDUCTOR 2/0 | ml | 104 | 2026-02-17 | T036 | CAPO-05 | Proyecto Sistema Automatizacion de Distribucion CAPO-05 | SUB Alma Rosa | 18.5232 | -69.91 |  | REMOCIÓN | CONDUCTOR MT
EJ00434 | CAPO-60 | TP-2C3 | Reomoción de Tendido de Conductor Triplex 2/0 Neutro 2/0 | ml | 48 | 2026-02-17 | T047 | CAPO-06 | Proyecto Sistema Automatizacion de Distribucion CAPO-06 | SUB Alma Rosa | 18.4683 | -69.8873 |  | REMOCIÓN | CONDUCTOR BT
EJ00516 | CAPO-80 | F1-BT1 | INSTALACIÓN DE FIN BAJA TENSIÓN (CABLE NEUTRO) | und | 1 | 2026-02-17 | T055 | CAPO-07 | Proyecto Sistema Automatizacion de Distribucion CAPO-07 | SUB Ozama | 18.5002 | -69.9095 |  | INSTALACIÓN | ARMADO BT
EJ00610 | CAPO-71 | CV1-BT | INSTALACION DE CRUCETA SIMPLE DE ACERO EN VOLADIZO BAJA TENSION | und | 7 | 2026-02-17 | T065 | CAPO-09 | Proyecto Sistema Automatizacion de Distribucion CAPO-09 | SUB Isabelita | 18.513 | -69.8699 |  | INSTALACIÓN | ARMADO BT
EJ00932 | CNP8-34 | CE-011 | Instalación de Cuchillas y pararrayos en crucetas | und | 2 | 2026-02-17 | T098 | CNP8-01 | Proyecto Sistema Automatizacion de Distribucion CNP8-01 | SUB Cancino | 18.499 | -69.8347 |  | INSTALACIÓN | PROTECCIONES DE MT
EJ01019 | CNP8-15 | CDA-MT11 | INSTALACIÓN DE CRUCETA DOBLE DE ACERO PARA MEDIA TENSIÓN (CRUCETA DE 8') | und | 5 | 2026-02-17 | T104 | CNP8-02 | Proyecto Sistema Automatizacion de Distribucion CNP8-02 | SUB Los Frailes | 18.4805 | -69.8919 |  | INSTALACIÓN | ARMADO MT
EJ01029 | CNP8-75 | F1-BT1 | INSTALACIÓN DE FIN BAJA TENSIÓN (CABLE NEUTRO) | und | 1 | 2026-02-17 | T105 | CNP8-02 | Proyecto Sistema Automatizacion de Distribucion CNP8-02 | SUB Mendoza | 18.5191 | -69.8714 |  | INSTALACIÓN | ARMADO BT
EJ01114 | CNP8-44 | CSA-MT1 | INSTALACIÓN DE CRUCETA SIMPLE DE ACERO PARA MEDIA TENSIÓN (CRUCETA DE 8') | und | 2 | 2026-02-17 | T114 | CNP8-03 | Proyecto Sistema Automatizacion de Distribucion CNP8-03 | SUB Nacional | 18.5063 | -69.8648 |  | INSTALACIÓN | ARMADO MT
EJ01288 | CNP8-99 | SP1-MTE1 | INSTALACION SECCIONADOR - FUSIBLE Y PARARRAYOS EN POSTE PARA EQUIPO | und | 6 | 2026-02-17 | T138 | CNP8-05 | Proyecto Sistema Automatizacion de Distribucion CNP8-05 | SUB Invivienda | 18.5014 | -69.8736 |  | INSTALACIÓN | PROTECCIONES DE MT
EJ01488 | CNP8-33 | TP-2C3 | Reomoción de Tendido de Conductor Triplex 2/0 Neutro 2/0 | ml | 90 | 2026-02-17 | T157 | CNP8-07 | Construccion nuevo circuito para el descargo circuito CNP8-07 | SUB Cancino | 18.4605 | -69.8393 |  | REMOCIÓN | CONDUCTOR BT
EJ01536 | CNP8-40 | PHV-500-12 | POSTE DE HORMIGÓN PRETENSADO VIBRADO 500 DAN – 12 M (40’) | und | 3 | 2026-02-17 | T162 | CNP8-08 | Construccion nuevo circuito para el descargo circuito CNP8-08 | SUB Hainamosa | 18.5028 | -69.8916 |  | INSTALACIÓN | POSTES MT
EJ01582 | CNP8-34 | P3B-109-2C-H1 | Instalación de Poste de Hormigón de 5kN de 10 m, sin cimentación | und | 1 | 2026-02-17 | T172 | CNP8-09 | Construccion nuevo circuito para el descargo circuito CNP8-09 | SUB Timbeque | 18.5211 | -69.8971 |  | INSTALACIÓN | POSTES MT
EJ01594 | CNP8-71 | P3B-109-1B-M1 | Instalación de Poste de Metal de 3kN de 9 m, sin cimentación | und | 1 | 2026-02-17 | T173 | CNP8-09 | Construccion nuevo circuito para el descargo circuito CNP8-09 | SUB Capotillo | 18.4483 | -69.8534 |  | INSTALACIÓN | POSTES BT
EJ01637 | DESP-49 | PHV-800-10 | POSTE DE HORMIGÓN PRETENSADO VIBRADO 800 DAN-10.5 M(35’) | und | 3 | 2026-02-17 | T182 | DESP-01 | Construccion nuevo circuito para el descargo circuito DESP-01 | SUB Isabelita | 18.4994 | -69.8762 |  | INSTALACIÓN | POSTES MT
EJ01648 | DESP-45 | P3B-109-1B-M1 | Instalación de Poste de Metal de 3kN de 9 m, sin cimentación | und | 6 | 2026-02-17 | T183 | DESP-01 | Construccion nuevo circuito para el descargo circuito DESP-01 | SUB Ozama | 18.486 | -69.881 |  | INSTALACIÓN | POSTES BT
EJ01695 | DESP-28 | PHV-1050-12 | Poste de Concreto Pretensado de 12s 1050 Kg | und | 2 | 2026-02-17 | T192 | DESP-03 | Construccion nuevo circuito para el descargo circuito DESP-03 | SUB Los Frailes | 18.5193 | -69.8955 |  | INSTALACIÓN | POSTES MT
EJ01748 | DESP-86 | P3B-110-1B-M1 | Instalación de Poste de Metal de 3kN de 9 m, con cimentación | und | 6 | 2026-02-17 | T203 | DESP-04 | Construccion nuevo circuito para el descargo circuito DESP-04 | SUB Charles de Gaulle | 18.4569 | -69.8367 |  | INSTALACIÓN | POSTES BT
EJ01808 | DESP-11 | P3B-109-1A-M1 | Instalación de Poste de Metal de 3kN de 7 m, sin cimentación | und | 5 | 2026-02-17 | T213 | DESP-05 | Construccion nuevo circuito para el descargo circuito DESP-05 | SUB Cancino | 18.4611 | -69.9197 |  | INSTALACIÓN | POSTES BT
EJ01895 | TIM2-60 | PHV-1050-12 | Poste de Concreto Pretensado de 12s 1050 Kg | und | 1 | 2026-02-17 | T242 | TIM2-01 | Construccion nuevo circuito para el descargo circuito TIM2-01 | SUB Isabelita | 18.4571 | -69.9102 |  | INSTALACIÓN | POSTES MT
EJ02008 | TIM2-42 | PHV-1050-12 | Poste de Concreto Pretensado de 12s 1050 Kg | und | 4 | 2026-02-17 | T262 | TIM2-03 | Construccion nuevo circuito para el descargo circuito TIM2-03 | SUB Invivienda | 18.4593 | -69.8441 |  | INSTALACIÓN | POSTES MT
EJ02085 | TIM2-14 | P3B-110-1B-M1 | Instalación de Poste de Metal de 3kN de 9 m, con cimentación | und | 2 | 2026-02-17 | T273 | TIM2-04 | Construccion nuevo circuito para el descargo circuito TIM2-04 | SUB Alma Rosa | 18.4304 | -69.8945 |  | INSTALACIÓN | POSTES BT
EJ02172 | TIM2-25 | F2-BT1 | DOBLE TERMINAL DE BAJA TENSIÓN (CABLE NEUTRO) | und | 1 | 2026-02-17 | T285 | TIM2-05 | Construccion nuevo circuito para el descargo circuito TIM2-05 | SUB Capotillo | 18.4522 | -69.9159 |  | INSTALACIÓN | ARMADO BT
EJ02241 | TIM2-14 | TP-2C1 | Instalación de Tendido de Conductor Triplex 2/0 Neutro 2/0 | ml | 28 | 2026-02-17 | T297 | TIM2-08 | Construccion nuevo circuito para el descargo circuito TIM2-08 | SUB Villa Faro | 18.5142 | -69.8867 |  | INSTALACIÓN | CONDUCTOR BT
EJ02246 | TIM2-18 | SP1-MTE1 | INSTALACION SECCIONADOR - FUSIBLE Y PARARRAYOS EN POSTE PARA EQUIPO | und | 11 | 2026-02-17 | T298 | TIM2-08 | Construccion nuevo circuito para el descargo circuito TIM2-08 | SUB Villa Faro | 18.4964 | -69.8839 |  | INSTALACIÓN | PROTECCIONES DE MT
EJ02714 | GUAL-26 | PR-1041 | INSTALACION PUESTA A TIERRA CON ANILLO CERRADO PARA POSTE | und | 5 | 2026-02-17 | T328 | GUAL-03 | Proyectos Rehabilitacion de Redes MT-BT y Normalizacion Usuario GUAL-03 | SUB Isabelita | 18.5181 | -69.9242 |  | INSTALACIÓN | PROTECCIONES DE MT
EJ02867 | GUAL-20 | CO-0013 | Remoción de conductor en red de media tension monofasica, metro lineal | ml | 79 | 2026-02-17 | T336 | GUAL-04 | Proyectos Rehabilitacion de Redes MT-BT y Normalizacion Usuario GUAL-04 | SUB Charles de Gaulle | 18.4649 | -69.8579 |  | REMOCIÓN | CONDUCTOR MT
EJ03016 | GUAL-46 | CO-URDA1 | Instalación de URD 4/0 registro a registro en tubo pvc | ml | 22 | 2026-02-17 | T346 | GUAL-05 | Proyectos Rehabilitacion de Redes MT-BT y Normalizacion Usuario GUAL-05 | SUB Timbeque | 18.4803 | -69.908 |  | INSTALACIÓN | CONDUCTOR MT
EJ03089 | HAIN-27 | CO-UR-21 | Instalación de URD aereo en cable guia | ml | 14 | 2026-02-17 | T356 | HAIN-01 | Proyectos Rehabilitacion de Redes MT-BT y Normalizacion Usuario HAIN-01 | SUB Hainamosa | 18.4318 | -69.8792 |  | INSTALACIÓN | CONDUCTOR MT
EJ03261 | HAIN-23 | TP-2C3 | Reomoción de Tendido de Conductor Triplex 2/0 Neutro 2/0 | ml | 52 | 2026-02-17 | T367 | HAIN-02 | Proyectos Rehabilitacion de Redes MT-BT y Normalizacion Usuario HAIN-02 | SUB Alma Rosa | 18.461 | -69.8877 |  | REMOCIÓN | CONDUCTOR BT
EJ03392 | HAIN-29 | F1-BT1 | INSTALACIÓN DE FIN BAJA TENSIÓN (CABLE NEUTRO) | und | 1 | 2026-02-17 | T385 | HAIN-04 | Proyectos Rehabilitacion de Redes MT-BT y Normalizacion Usuario HAIN-04 | SUB Invivienda | 18.4414 | -69.8603 |  | INSTALACIÓN | ARMADO BT
EJ03518 | HAIN-30 | DM-BTC1 | Derivación cable guía Medio Vano | und | 3 | 2026-02-17 | T395 | HAIN-05 | Proyectos Rehabilitacion de Redes MT-BT y Normalizacion Usuario HAIN-05 | SUB Nacional | 18.5129 | -69.9274 |  | INSTALACIÓN | ARMADO BT
EJ03534 | HAIN-53 | CO-0012 | TRANSFERENCIA DE CONDUCTOR 2/0 | ml | 21 | 2026-02-17 | T396 | HAIN-05 | Proyectos Rehabilitacion de Redes MT-BT y Normalizacion Usuario HAIN-05 | SUB Timbeque | 18.4477 | -69.8829 |  | TRANSFERENCIA | CONDUCTOR MT
EJ03705 | SPCR-49 | TP-2C2 | Transferencia de Tendido de Conductor Triplex 2/0 Neutro 2/0 | ml | 95 | 2026-02-17 | T407 | SPCR-01 | Proyectos Rehabilitacion de Redes MT-BT y Normalizacion Usuario SPCR-01 | SUB Hainamosa | 18.5012 | -69.8579 |  | TRANSFERENCIA | CONDUCTOR BT
EJ04030 | SPCR-36 | CO-UR-21 | Instalación de URD aereo en cable guia | ml | 27 | 2026-02-17 | T426 | SPCR-03 | Proyectos Rehabilitacion de Redes MT-BT y Normalizacion Usuario SPCR-03 | SUB Isabelita | 18.4496 | -69.8792 |  | INSTALACIÓN | CONDUCTOR MT
EJ04036 | SPCR-61 | CO-0062 | Transferencia de conductor aislado 3h en BT | ml | 40 | 2026-02-17 | T427 | SPCR-03 | Proyectos Rehabilitacion de Redes MT-BT y Normalizacion Usuario SPCR-03 | SUB Ozama | 18.5018 | -69.8615 |  | TRANSFERENCIA | CONDUCTOR BT
EJ04259 | SPCR-37 | CC-4/0-4/01 | Instalación de Conexión 4/0 - 4/0 | und | 1 | 2026-02-17 | T439 | SPCR-04 | Proyectos Rehabilitacion de Redes MT-BT y Normalizacion Usuario SPCR-04 | SUB Los Tres Brazos | 18.4994 | -69.9145 |  | INSTALACIÓN | EMPALME AEREO BT-MT
EJ04377 | SPCR-19 | TP-2C1 | Instalación de Tendido de Conductor Triplex 2/0 Neutro 2/0 | ml | 22 | 2026-02-17 | T447 | SPCR-05 | Proyectos Rehabilitacion de Redes MT-BT y Normalizacion Usuario SPCR-05 | SUB Timbeque | 18.5274 | -69.9035 |  | INSTALACIÓN | CONDUCTOR BT
EJ00086 | CAPO-58 | F1-BT1 | INSTALACIÓN DE FIN BAJA TENSIÓN (CABLE NEUTRO) | und | 2 | 2026-02-18 | T005 | CAPO-01 | Proyecto Sistema Automatizacion de Distribucion CAPO-01 | SUB Los Mina Norte | 18.4552 | -69.9218 |  | INSTALACIÓN | ARMADO BT
EJ00167 | CAPO-89 | DM-BTC1 | Derivación cable guía Medio Vano | und | 7 | 2026-02-18 | T015 | CAPO-02 | Proyecto Sistema Automatizacion de Distribucion CAPO-02 | SUB Cancino | 18.5012 | -69.8919 |  | INSTALACIÓN | ARMADO BT
EJ00262 | CAPO-76 | TP-2C3 | Reomoción de Tendido de Conductor Triplex 2/0 Neutro 2/0 | ml | 48 | 2026-02-18 | T027 | CAPO-04 | Proyecto Sistema Automatizacion de Distribucion CAPO-04 | SUB Nacional | 18.4906 | -69.8784 |  | REMOCIÓN | CONDUCTOR BT
EJ00362 | CAPO-63 | CO-0062 | Transferencia de conductor aislado 3h en BT | ml | 78 | 2026-02-18 | T037 | CAPO-05 | Proyecto Sistema Automatizacion de Distribucion CAPO-05 | SUB Alma Rosa | 18.5131 | -69.857 |  | TRANSFERENCIA | CONDUCTOR BT
EJ00430 | CAPO-28 | CO-0012 | TRANSFERENCIA DE CONDUCTOR 2/0 | ml | 42 | 2026-02-18 | T046 | CAPO-06 | Proyecto Sistema Automatizacion de Distribucion CAPO-06 | SUB Mendoza | 18.4548 | -69.8944 |  | TRANSFERENCIA | CONDUCTOR MT
EJ00605 | CAPO-45 | CV4-MT11 | INSTALACIÓN DE CRUCETA DOBLE DE ACERO EN VOLADIZO PARA MEDIA TENSIÓN(CRUCETA DE 8) | und | 5 | 2026-02-18 | T064 | CAPO-09 | Proyecto Sistema Automatizacion de Distribucion CAPO-09 | SUB Isabelita | 18.4487 | -69.8938 |  | INSTALACIÓN | ARMADO MT
EJ01281 | CNP8-79 | TP-2C1 | Instalación de Tendido de Conductor Triplex 2/0 Neutro 2/0 | ml | 187 | 2026-02-18 | T137 | CNP8-05 | Proyecto Sistema Automatizacion de Distribucion CNP8-05 | SUB Los Tres Brazos | 18.5277 | -69.8642 |  | INSTALACIÓN | CONDUCTOR BT
EJ01494 | CNP8-42 | SP1-MTE1 | INSTALACION SECCIONADOR - FUSIBLE Y PARARRAYOS EN POSTE PARA EQUIPO | und | 26 | 2026-02-18 | T158 | CNP8-07 | Construccion nuevo circuito para el descargo circuito CNP8-07 | SUB Los Mina Norte | 18.4554 | -69.8841 |  | INSTALACIÓN | PROTECCIONES DE MT
EJ01704 | DESP-50 | P3B-109-1A-M1 | Instalación de Poste de Metal de 3kN de 7 m, sin cimentación | und | 3 | 2026-02-18 | T193 | DESP-03 | Construccion nuevo circuito para el descargo circuito DESP-03 | SUB Alma Rosa | 18.4525 | -69.8591 |  | INSTALACIÓN | POSTES BT
EJ01757 | DESP-62 | CV1-MT1 | Instalación de Cruceta simple de Acero en Voladizo para media Tensión (cruceta de 8') | und | 2 | 2026-02-18 | T204 | DESP-04 | Construccion nuevo circuito para el descargo circuito DESP-04 | SUB Invivienda | 18.489 | -69.8726 |  | INSTALACIÓN | ARMADO MT
EJ01851 | DESP-97 | EA-MT1 | INSTALACION AISLADOR SOBRE CRUCETA DE ACERO PARA MEDIA TENSION | und | 1 | 2026-02-18 | T224 | DESP-06 | Construccion nuevo circuito para el descargo circuito DESP-06 | SUB Capotillo | 18.4808 | -69.8451 |  | INSTALACIÓN | ARMADO MT
EJ01906 | TIM2-77 | P3B-110-1B-M1 | Instalación de Poste de Metal de 3kN de 9 m, con cimentación | und | 2 | 2026-02-18 | T243 | TIM2-01 | Construccion nuevo circuito para el descargo circuito TIM2-01 | SUB Ozama | 18.4903 | -69.8409 |  | INSTALACIÓN | POSTES BT
EJ02019 | TIM2-55 | P3B-110-1B-M1 | Instalación de Poste de Metal de 3kN de 9 m, con cimentación | und | 3 | 2026-02-18 | T263 | TIM2-03 | Construccion nuevo circuito para el descargo circuito TIM2-03 | SUB Los Tres Brazos | 18.4823 | -69.8892 |  | INSTALACIÓN | POSTES BT
EJ02104 | TIM2-88 | AL-BT3 | Remoción de Línea de Baja Tensión en Alineamiento | und | 3 | 2026-02-18 | T275 | TIM2-04 | Construccion nuevo circuito para el descargo circuito TIM2-04 | SUB Mendoza | 18.472 | -69.8652 |  | REMOCIÓN | ARMADO BT
EJ02391 | GUAL-84 | CO-UR-21 | Instalación de URD aereo en cable guia | ml | 47 | 2026-02-18 | T306 | GUAL-01 | Proyectos Rehabilitacion de Redes MT-BT y Normalizacion Usuario GUAL-01 | SUB Hainamosa | 18.4593 | -69.9255 |  | INSTALACIÓN | CONDUCTOR MT
EJ02513 | GUAL-80 | CO-0013 | Remoción de conductor en red de media tension monofasica, metro lineal | ml | 48 | 2026-02-18 | T316 | GUAL-02 | Proyectos Rehabilitacion de Redes MT-BT y Normalizacion Usuario GUAL-02 | SUB Mendoza | 18.5296 | -69.8409 |  | REMOCIÓN | CONDUCTOR MT
EJ02853 | GUAL-64 | F2-BT1 | DOBLE TERMINAL DE BAJA TENSIÓN (CABLE NEUTRO) | und | 3 | 2026-02-18 | T335 | GUAL-04 | Proyectos Rehabilitacion de Redes MT-BT y Normalizacion Usuario GUAL-04 | SUB Invivienda | 18.4823 | -69.8909 |  | INSTALACIÓN | ARMADO BT
EJ03025 | GUAL-58 | CO-0062 | Transferencia de conductor aislado 3h en BT | ml | 26 | 2026-02-18 | T347 | GUAL-05 | Proyectos Rehabilitacion de Redes MT-BT y Normalizacion Usuario GUAL-05 | SUB Capotillo | 18.5112 | -69.8838 |  | TRANSFERENCIA | CONDUCTOR BT
EJ03273 | HAIN-76 | EXC-31 | EXCAVACIÓN EN TERRENO ROCOSO PARA POSTE >12M | und | 1 | 2026-02-18 | T371 | HAIN-03 | Proyectos Rehabilitacion de Redes MT-BT y Normalizacion Usuario HAIN-03 | SUB Ozama | 18.4438 | -69.8338 |  | INSTALACIÓN | OBRAS CIVILES
EJ03879 | SPCR-31 | TP-2C1 | Instalación de Tendido de Conductor Triplex 2/0 Neutro 2/0 | ml | 119 | 2026-02-18 | T417 | SPCR-02 | Proyectos Rehabilitacion de Redes MT-BT y Normalizacion Usuario SPCR-02 | SUB Mendoza | 18.4532 | -69.857 |  | INSTALACIÓN | CONDUCTOR BT
EJ03883 | SPCR-48 | PR-1041 | INSTALACION PUESTA A TIERRA CON ANILLO CERRADO PARA POSTE | und | 10 | 2026-02-18 | T418 | SPCR-02 | Proyectos Rehabilitacion de Redes MT-BT y Normalizacion Usuario SPCR-02 | SUB Alma Rosa | 18.4303 | -69.8973 |  | INSTALACIÓN | PROTECCIONES DE MT
EJ01489 | CNP8-31 | TP-2C2 | Transferencia de Tendido de Conductor Triplex 2/0 Neutro 2/0 | ml | 99 | 2026-02-19 | T157 | CNP8-07 | Construccion nuevo circuito para el descargo circuito CNP8-07 | SUB Cancino | 18.4369 | -69.9113 |  | TRANSFERENCIA | CONDUCTOR BT
EJ01638 | DESP-22 | PHV-500-12 | POSTE DE HORMIGÓN PRETENSADO VIBRADO 500 DAN – 12 M (40’) | und | 4 | 2026-02-19 | T182 | DESP-01 | Construccion nuevo circuito para el descargo circuito DESP-01 | SUB Villa Faro | 18.4769 | -69.9144 |  | INSTALACIÓN | POSTES MT
EJ02378 | GUAL-67 | CV1-BT | INSTALACION DE CRUCETA SIMPLE DE ACERO EN VOLADIZO BAJA TENSION | und | 5 | 2026-02-19 | T305 | GUAL-01 | Proyectos Rehabilitacion de Redes MT-BT y Normalizacion Usuario GUAL-01 | SUB Hainamosa | 18.4383 | -69.8856 |  | INSTALACIÓN | ARMADO BT
EJ02715 | GUAL-62 | PR-1041 | INSTALACION PUESTA A TIERRA CON ANILLO CERRADO PARA POSTE | und | 5 | 2026-02-19 | T328 | GUAL-03 | Proyectos Rehabilitacion de Redes MT-BT y Normalizacion Usuario GUAL-03 | SUB Villa Faro | 18.5183 | -69.8837 |  | INSTALACIÓN | PROTECCIONES DE MT
EJ00171 | CAPO-52 | CO-0012 | TRANSFERENCIA DE CONDUCTOR 2/0 | ml | 120 | 2026-02-20 | T016 | CAPO-02 | Proyecto Sistema Automatizacion de Distribucion CAPO-02 | SUB Los Mina Norte | 18.4654 | -69.8635 |  | TRANSFERENCIA | CONDUCTOR MT
EJ00269 | CAPO-17 | SP1-MTE1 | INSTALACION SECCIONADOR - FUSIBLE Y PARARRAYOS EN POSTE PARA EQUIPO | und | 2 | 2026-02-20 | T028 | CAPO-04 | Proyecto Sistema Automatizacion de Distribucion CAPO-04 | SUB Nacional | 18.4819 | -69.8739 |  | INSTALACIÓN | PROTECCIONES DE MT
EJ00421 | CAPO-98 | AL-BT3 | Remoción de Línea de Baja Tensión en Alineamiento | und | 2 | 2026-02-20 | T045 | CAPO-06 | Proyecto Sistema Automatizacion de Distribucion CAPO-06 | SUB Los Frailes | 18.4301 | -69.8643 |  | REMOCIÓN | ARMADO BT
EJ00611 | CAPO-33 | DM-BTC1 | Derivación cable guía Medio Vano | und | 8 | 2026-02-20 | T065 | CAPO-09 | Proyecto Sistema Automatizacion de Distribucion CAPO-09 | SUB Villa Faro | 18.4811 | -69.9132 |  | INSTALACIÓN | ARMADO BT
EJ00798 | CAPO-56 | P3B-110-1B-M1 | Instalación de Poste de Metal de 3kN de 9 m, con cimentación | und | 9 | 2026-02-20 | T083 | CAPO-11 | Proyecto Sistema Automatizacion de Distribucion CAPO-11 | SUB Hainamosa | 18.5 | -69.8635 |  | INSTALACIÓN | POSTES BT
EJ00805 | CAPO-22 | MT-3071 | INSTALACIÓN DE MONTAJE 3Ø, (HORIZONTAL) FIN DE LINEA | und | 4 | 2026-02-20 | T084 | CAPO-11 | Proyecto Sistema Automatizacion de Distribucion CAPO-11 | SUB Hainamosa | 18.4608 | -69.8894 |  | INSTALACIÓN | ARMADO MT
EJ00946 | CNP8-56 | TR-25-B1 | Instalación de Transformador monofásico CSP Blindado en poste (25 kVA) | und | 13 | 2026-02-20 | T100 | CNP8-01 | Proyecto Sistema Automatizacion de Distribucion CNP8-01 | SUB Cancino | 18.5022 | -69.9218 |  | INSTALACIÓN | TRANSFORMADOR AEREO
EJ01376 | CNP8-13 | CO-0013 | Remoción de conductor en red de media tension monofasica, metro lineal | ml | 36 | 2026-02-20 | T146 | CNP8-06 | Proyecto Sistema Automatizacion de Distribucion CNP8-06 | SUB Los Frailes | 18.4441 | -69.9055 |  | REMOCIÓN | CONDUCTOR MT
EJ01653 | DESP-83 | CDA-MT11 | INSTALACIÓN DE CRUCETA DOBLE DE ACERO PARA MEDIA TENSIÓN (CRUCETA DE 8') | und | 1 | 2026-02-20 | T184 | DESP-01 | Construccion nuevo circuito para el descargo circuito DESP-01 | SUB Villa Faro | 18.5228 | -69.8303 |  | INSTALACIÓN | ARMADO MT
EJ02504 | GUAL-97 | AL-BT3 | Remoción de Línea de Baja Tensión en Alineamiento | und | 2 | 2026-02-20 | T315 | GUAL-02 | Proyectos Rehabilitacion de Redes MT-BT y Normalizacion Usuario GUAL-02 | SUB Alma Rosa | 18.5257 | -69.9044 |  | REMOCIÓN | ARMADO BT
EJ03713 | SPCR-47 | CE-011 | Instalación de Cuchillas y pararrayos en crucetas | und | 14 | 2026-02-20 | T408 | SPCR-01 | Proyectos Rehabilitacion de Redes MT-BT y Normalizacion Usuario SPCR-01 | SUB Hainamosa | 18.5048 | -69.8671 |  | INSTALACIÓN | PROTECCIONES DE MT
EJ00095 | CAPO-93 | CO-0023 | REMOCION DE CONDUCTOR 2/0 | ml | 115 | 2026-02-23 | T006 | CAPO-01 | Proyecto Sistema Automatizacion de Distribucion CAPO-01 | SUB Cancino | 18.5108 | -69.8762 |  | REMOCIÓN | CONDUCTOR MT
EJ00355 | CAPO-33 | CO-URDA1 | Instalación de URD 4/0 registro a registro en tubo pvc | ml | 121 | 2026-02-23 | T036 | CAPO-05 | Proyecto Sistema Automatizacion de Distribucion CAPO-05 | SUB Alma Rosa | 18.5253 | -69.8838 |  | INSTALACIÓN | CONDUCTOR MT
EJ00435 | CAPO-37 | TP-2C1 | Instalación de Tendido de Conductor Triplex 2/0 Neutro 2/0 | ml | 46 | 2026-02-23 | T047 | CAPO-06 | Proyecto Sistema Automatizacion de Distribucion CAPO-06 | SUB Los Frailes | 18.458 | -69.8417 |  | INSTALACIÓN | CONDUCTOR BT
EJ00517 | CAPO-90 | AL-BT3 | Remoción de Línea de Baja Tensión en Alineamiento | und | 3 | 2026-02-23 | T055 | CAPO-07 | Proyecto Sistema Automatizacion de Distribucion CAPO-07 | SUB Ozama | 18.4721 | -69.9199 |  | REMOCIÓN | ARMADO BT
EJ00525 | CAPO-24 | CO-0012 | TRANSFERENCIA DE CONDUCTOR 2/0 | ml | 56 | 2026-02-23 | T056 | CAPO-07 | Proyecto Sistema Automatizacion de Distribucion CAPO-07 | SUB Isabelita | 18.431 | -69.9162 |  | TRANSFERENCIA | CONDUCTOR MT
EJ01020 | CNP8-95 | EC-MT1 | INSTALACION AISLADOR EN CABEZA DE POSTE PARA MEDIA TENSION | und | 4 | 2026-02-23 | T104 | CNP8-02 | Proyecto Sistema Automatizacion de Distribucion CNP8-02 | SUB Alma Rosa | 18.5268 | -69.874 |  | INSTALACIÓN | ARMADO MT
EJ01030 | CNP8-10 | DM-BTC1 | Derivación cable guía Medio Vano | und | 3 | 2026-02-23 | T105 | CNP8-02 | Proyecto Sistema Automatizacion de Distribucion CNP8-02 | SUB Mendoza | 18.4481 | -69.838 |  | INSTALACIÓN | ARMADO BT
EJ01115 | CNP8-48 | EA-MT1 | INSTALACION AISLADOR SOBRE CRUCETA DE ACERO PARA MEDIA TENSION | und | 2 | 2026-02-23 | T114 | CNP8-03 | Proyecto Sistema Automatizacion de Distribucion CNP8-03 | SUB Timbeque | 18.4384 | -69.8664 |  | INSTALACIÓN | ARMADO MT
EJ01122 | CNP8-53 | CV1-BT | INSTALACION DE CRUCETA SIMPLE DE ACERO EN VOLADIZO BAJA TENSION | und | 2 | 2026-02-23 | T115 | CNP8-03 | Proyecto Sistema Automatizacion de Distribucion CNP8-03 | SUB Timbeque | 18.5259 | -69.8972 |  | INSTALACIÓN | ARMADO BT
EJ01289 | CNP8-75 | CE-011 | Instalación de Cuchillas y pararrayos en crucetas | und | 6 | 2026-02-23 | T138 | CNP8-05 | Proyecto Sistema Automatizacion de Distribucion CNP8-05 | SUB Invivienda | 18.472 | -69.9147 |  | INSTALACIÓN | PROTECCIONES DE MT
EJ01490 | CNP8-28 | CO-0062 | Transferencia de conductor aislado 3h en BT | ml | 106 | 2026-02-23 | T157 | CNP8-07 | Construccion nuevo circuito para el descargo circuito CNP8-07 | SUB Cancino | 18.4775 | -69.8966 |  | TRANSFERENCIA | CONDUCTOR BT
EJ01537 | CNP8-18 | PHV-500-12 | POSTE DE HORMIGÓN PRETENSADO VIBRADO 500 DAN – 12 M (40’) | und | 2 | 2026-02-23 | T162 | CNP8-08 | Construccion nuevo circuito para el descargo circuito CNP8-08 | SUB Cancino | 18.455 | -69.9263 |  | INSTALACIÓN | POSTES MT
EJ01546 | CNP8-20 | P3B-109-1B-M1 | Instalación de Poste de Metal de 3kN de 9 m, sin cimentación | und | 3 | 2026-02-23 | T163 | CNP8-08 | Construccion nuevo circuito para el descargo circuito CNP8-08 | SUB Cancino | 18.4598 | -69.9182 |  | INSTALACIÓN | POSTES BT
EJ01583 | CNP8-39 | PHV-1050-12 | Poste de Concreto Pretensado de 12s 1050 Kg | und | 1 | 2026-02-23 | T172 | CNP8-09 | Construccion nuevo circuito para el descargo circuito CNP8-09 | SUB Timbeque | 18.5048 | -69.9185 |  | INSTALACIÓN | POSTES MT
EJ01595 | CNP8-20 | P3B-109-1B-M1 | Instalación de Poste de Metal de 3kN de 9 m, sin cimentación | und | 2 | 2026-02-23 | T173 | CNP8-09 | Construccion nuevo circuito para el descargo circuito CNP8-09 | SUB Nacional | 18.4894 | -69.893 |  | INSTALACIÓN | POSTES BT
EJ01649 | DESP-97 | P3B-109-1A-M1 | Instalación de Poste de Metal de 3kN de 7 m, sin cimentación | und | 5 | 2026-02-23 | T183 | DESP-01 | Construccion nuevo circuito para el descargo circuito DESP-01 | SUB Villa Faro | 18.52 | -69.8648 |  | INSTALACIÓN | POSTES BT
EJ01696 | DESP-98 | P3B-109-2C-H1 | Instalación de Poste de Hormigón de 5kN de 10 m, sin cimentación | und | 1 | 2026-02-23 | T192 | DESP-03 | Construccion nuevo circuito para el descargo circuito DESP-03 | SUB Alma Rosa | 18.5219 | -69.8396 |  | INSTALACIÓN | POSTES MT
EJ01749 | DESP-48 | P3B-110-1A-M1 | Instalación de Poste de Metal de 3kN de 7 m, con cimentación | und | 5 | 2026-02-23 | T203 | DESP-04 | Construccion nuevo circuito para el descargo circuito DESP-04 | SUB Invivienda | 18.4606 | -69.8573 |  | INSTALACIÓN | POSTES BT
EJ01809 | DESP-86 | P3B-110-1B-M1 | Instalación de Poste de Metal de 3kN de 9 m, con cimentación | und | 6 | 2026-02-23 | T213 | DESP-05 | Construccion nuevo circuito para el descargo circuito DESP-05 | SUB Hainamosa | 18.496 | -69.9001 |  | INSTALACIÓN | POSTES BT
EJ01812 | DESP-45 | CV8-MT1 | INSTALACIÓN DE CRUCETA DE ACERO SIMPLE EN VOLADIZO DE 10´ | und | 6 | 2026-02-23 | T214 | DESP-05 | Construccion nuevo circuito para el descargo circuito DESP-05 | SUB Cancino | 18.4808 | -69.888 |  | INSTALACIÓN | ARMADO MT
EJ01896 | TIM2-60 | PHV-800-10 | POSTE DE HORMIGÓN PRETENSADO VIBRADO 800 DAN-10.5 M(35’) | und | 2 | 2026-02-23 | T242 | TIM2-01 | Construccion nuevo circuito para el descargo circuito TIM2-01 | SUB Ozama | 18.513 | -69.8446 |  | INSTALACIÓN | POSTES MT
EJ02009 | TIM2-33 | PHV-800-10 | POSTE DE HORMIGÓN PRETENSADO VIBRADO 800 DAN-10.5 M(35’) | und | 3 | 2026-02-23 | T262 | TIM2-03 | Construccion nuevo circuito para el descargo circuito TIM2-03 | SUB Los Tres Brazos | 18.4612 | -69.8779 |  | INSTALACIÓN | POSTES MT
EJ02086 | TIM2-57 | P3B-110-1A-M1 | Instalación de Poste de Metal de 3kN de 7 m, con cimentación | und | 4 | 2026-02-23 | T273 | TIM2-04 | Construccion nuevo circuito para el descargo circuito TIM2-04 | SUB Los Frailes | 18.505 | -69.9293 |  | INSTALACIÓN | POSTES BT
EJ02247 | TIM2-78 | PR-2011 | Instalación de Seccionador fusible fijacion a poste | und | 11 | 2026-02-23 | T298 | TIM2-08 | Construccion nuevo circuito para el descargo circuito TIM2-08 | SUB Ozama | 18.4842 | -69.8443 |  | INSTALACIÓN | PROTECCIONES DE MT
EJ02250 | TIM2-89 | CC-4/0-4/01 | Instalación de Conexión 4/0 - 4/0 | und | 35 | 2026-02-23 | T299 | TIM2-08 | Construccion nuevo circuito para el descargo circuito TIM2-08 | SUB Villa Faro | 18.4757 | -69.9262 |  | INSTALACIÓN | EMPALME AEREO BT-MT
EJ02716 | GUAL-70 | SP1-MTE1 | INSTALACION SECCIONADOR - FUSIBLE Y PARARRAYOS EN POSTE PARA EQUIPO | und | 3 | 2026-02-23 | T328 | GUAL-03 | Proyectos Rehabilitacion de Redes MT-BT y Normalizacion Usuario GUAL-03 | SUB Villa Faro | 18.4991 | -69.8979 |  | INSTALACIÓN | PROTECCIONES DE MT
EJ02854 | GUAL-23 | AL-BT3 | Remoción de Línea de Baja Tensión en Alineamiento | und | 5 | 2026-02-23 | T335 | GUAL-04 | Proyectos Rehabilitacion de Redes MT-BT y Normalizacion Usuario GUAL-04 | SUB Invivienda | 18.5026 | -69.8662 |  | REMOCIÓN | ARMADO BT
EJ02868 | GUAL-82 | CO-0013 | Remoción de conductor en red de media tension monofasica, metro lineal | ml | 76 | 2026-02-23 | T336 | GUAL-04 | Proyectos Rehabilitacion de Redes MT-BT y Normalizacion Usuario GUAL-04 | SUB Invivienda | 18.4653 | -69.8502 |  | REMOCIÓN | CONDUCTOR MT
EJ03017 | GUAL-48 | CO-0012 | TRANSFERENCIA DE CONDUCTOR 2/0 | ml | 20 | 2026-02-23 | T346 | GUAL-05 | Proyectos Rehabilitacion de Redes MT-BT y Normalizacion Usuario GUAL-05 | SUB Capotillo | 18.4725 | -69.8491 |  | TRANSFERENCIA | CONDUCTOR MT
EJ03090 | HAIN-71 | CO-0013 | Remoción de conductor en red de media tension monofasica, metro lineal | ml | 14 | 2026-02-23 | T356 | HAIN-01 | Proyectos Rehabilitacion de Redes MT-BT y Normalizacion Usuario HAIN-01 | SUB Cancino | 18.4885 | -69.9132 |  | REMOCIÓN | CONDUCTOR MT
EJ03262 | HAIN-11 | TP-2C2 | Transferencia de Tendido de Conductor Triplex 2/0 Neutro 2/0 | ml | 53 | 2026-02-23 | T367 | HAIN-02 | Proyectos Rehabilitacion de Redes MT-BT y Normalizacion Usuario HAIN-02 | SUB Los Frailes | 18.5164 | -69.9146 |  | TRANSFERENCIA | CONDUCTOR BT
EJ03269 | HAIN-20 | SP1-MTE1 | INSTALACION SECCIONADOR - FUSIBLE Y PARARRAYOS EN POSTE PARA EQUIPO | und | 4 | 2026-02-23 | T368 | HAIN-02 | Proyectos Rehabilitacion de Redes MT-BT y Normalizacion Usuario HAIN-02 | SUB Mendoza | 18.4937 | -69.8768 |  | INSTALACIÓN | PROTECCIONES DE MT
EJ03375 | HAIN-60 | CV4-MT11 | INSTALACIÓN DE CRUCETA DOBLE DE ACERO EN VOLADIZO PARA MEDIA TENSIÓN(CRUCETA DE 8) | und | 4 | 2026-02-23 | T384 | HAIN-04 | Proyectos Rehabilitacion de Redes MT-BT y Normalizacion Usuario HAIN-04 | SUB Los Tres Brazos | 18.4474 | -69.835 |  | INSTALACIÓN | ARMADO MT
EJ03393 | HAIN-68 | DM-BTC1 | Derivación cable guía Medio Vano | und | 3 | 2026-02-23 | T385 | HAIN-04 | Proyectos Rehabilitacion de Redes MT-BT y Normalizacion Usuario HAIN-04 | SUB Charles de Gaulle | 18.4767 | -69.8476 |  | INSTALACIÓN | ARMADO BT
EJ03535 | HAIN-18 | CO-0013 | Remoción de conductor en red de media tension monofasica, metro lineal | ml | 21 | 2026-02-23 | T396 | HAIN-05 | Proyectos Rehabilitacion de Redes MT-BT y Normalizacion Usuario HAIN-05 | SUB Nacional | 18.5084 | -69.914 |  | REMOCIÓN | CONDUCTOR MT
EJ03706 | SPCR-85 | TP-2C1 | Instalación de Tendido de Conductor Triplex 2/0 Neutro 2/0 | ml | 144 | 2026-02-23 | T407 | SPCR-01 | Proyectos Rehabilitacion de Redes MT-BT y Normalizacion Usuario SPCR-01 | SUB Hainamosa | 18.5214 | -69.8596 |  | INSTALACIÓN | CONDUCTOR BT
EJ04031 | SPCR-60 | CO-0023 | REMOCION DE CONDUCTOR 2/0 | ml | 31 | 2026-02-23 | T426 | SPCR-03 | Proyectos Rehabilitacion de Redes MT-BT y Normalizacion Usuario SPCR-03 | SUB Ozama | 18.5208 | -69.9254 |  | REMOCIÓN | CONDUCTOR MT
EJ04037 | SPCR-87 | CO-0062 | Transferencia de conductor aislado 3h en BT | ml | 45 | 2026-02-23 | T427 | SPCR-03 | Proyectos Rehabilitacion de Redes MT-BT y Normalizacion Usuario SPCR-03 | SUB Ozama | 18.5085 | -69.905 |  | TRANSFERENCIA | CONDUCTOR BT
EJ04378 | SPCR-82 | TP-2C2 | Transferencia de Tendido de Conductor Triplex 2/0 Neutro 2/0 | ml | 23 | 2026-02-23 | T447 | SPCR-05 | Proyectos Rehabilitacion de Redes MT-BT y Normalizacion Usuario SPCR-05 | SUB Timbeque | 18.5099 | -69.9189 |  | TRANSFERENCIA | CONDUCTOR BT
EJ00087 | CAPO-79 | AL-BT3 | Remoción de Línea de Baja Tensión en Alineamiento | und | 1 | 2026-02-24 | T005 | CAPO-01 | Proyecto Sistema Automatizacion de Distribucion CAPO-01 | SUB Los Mina Norte | 18.4524 | -69.9231 |  | REMOCIÓN | ARMADO BT
EJ00168 | CAPO-77 | F1-BT1 | INSTALACIÓN DE FIN BAJA TENSIÓN (CABLE NEUTRO) | und | 8 | 2026-02-24 | T015 | CAPO-02 | Proyecto Sistema Automatizacion de Distribucion CAPO-02 | SUB Los Mina Norte | 18.4806 | -69.887 |  | INSTALACIÓN | ARMADO BT
EJ00172 | CAPO-64 | CO-0012 | TRANSFERENCIA DE CONDUCTOR 2/0 | ml | 133 | 2026-02-24 | T016 | CAPO-02 | Proyecto Sistema Automatizacion de Distribucion CAPO-02 | SUB Los Mina Norte | 18.49 | -69.8948 |  | TRANSFERENCIA | CONDUCTOR MT
EJ00263 | CAPO-88 | TP-2C2 | Transferencia de Tendido de Conductor Triplex 2/0 Neutro 2/0 | ml | 43 | 2026-02-24 | T027 | CAPO-04 | Proyecto Sistema Automatizacion de Distribucion CAPO-04 | SUB Nacional | 18.4693 | -69.8684 |  | TRANSFERENCIA | CONDUCTOR BT
EJ00363 | CAPO-49 | TP-2C2 | Transferencia de Tendido de Conductor Triplex 2/0 Neutro 2/0 | ml | 82 | 2026-02-24 | T037 | CAPO-05 | Proyecto Sistema Automatizacion de Distribucion CAPO-05 | SUB Los Frailes | 18.5084 | -69.8779 |  | TRANSFERENCIA | CONDUCTOR BT
EJ00431 | CAPO-16 | CO-0023 | REMOCION DE CONDUCTOR 2/0 | ml | 48 | 2026-02-24 | T046 | CAPO-06 | Proyecto Sistema Automatizacion de Distribucion CAPO-06 | SUB Los Frailes | 18.512 | -69.9126 |  | REMOCIÓN | CONDUCTOR MT
EJ00606 | CAPO-25 | CV4-MT11 | INSTALACIÓN DE CRUCETA DOBLE DE ACERO EN VOLADIZO PARA MEDIA TENSIÓN(CRUCETA DE 8) | und | 5 | 2026-02-24 | T064 | CAPO-09 | Proyecto Sistema Automatizacion de Distribucion CAPO-09 | SUB Ozama | 18.5111 | -69.858 |  | INSTALACIÓN | ARMADO MT
EJ00612 | CAPO-53 | F2-BT1 | DOBLE TERMINAL DE BAJA TENSIÓN (CABLE NEUTRO) | und | 8 | 2026-02-24 | T065 | CAPO-09 | Proyecto Sistema Automatizacion de Distribucion CAPO-09 | SUB Villa Faro | 18.4891 | -69.907 |  | INSTALACIÓN | ARMADO BT
EJ00799 | CAPO-68 | P3B-110-1B-M1 | Instalación de Poste de Metal de 3kN de 9 m, con cimentación | und | 9 | 2026-02-24 | T083 | CAPO-11 | Proyecto Sistema Automatizacion de Distribucion CAPO-11 | SUB Hainamosa | 18.4365 | -69.9187 |  | INSTALACIÓN | POSTES BT
EJ01282 | CNP8-48 | CO-0062 | Transferencia de conductor aislado 3h en BT | ml | 172 | 2026-02-24 | T137 | CNP8-05 | Proyecto Sistema Automatizacion de Distribucion CNP8-05 | SUB Charles de Gaulle | 18.5205 | -69.9007 |  | TRANSFERENCIA | CONDUCTOR BT
EJ01705 | DESP-18 | P3B-110-1A-M1 | Instalación de Poste de Metal de 3kN de 7 m, con cimentación | und | 1 | 2026-02-24 | T193 | DESP-03 | Construccion nuevo circuito para el descargo circuito DESP-03 | SUB Mendoza | 18.5012 | -69.8473 |  | INSTALACIÓN | POSTES BT
EJ01758 | DESP-21 | MT-3071 | INSTALACIÓN DE MONTAJE 3Ø, (HORIZONTAL) FIN DE LINEA | und | 3 | 2026-02-24 | T204 | DESP-04 | Construccion nuevo circuito para el descargo circuito DESP-04 | SUB Invivienda | 18.4628 | -69.8753 |  | INSTALACIÓN | ARMADO MT
EJ01852 | DESP-57 | CDA-MT11 | INSTALACIÓN DE CRUCETA DOBLE DE ACERO PARA MEDIA TENSIÓN (CRUCETA DE 8') | und | 2 | 2026-02-24 | T224 | DESP-06 | Construccion nuevo circuito para el descargo circuito DESP-06 | SUB Nacional | 18.4399 | -69.835 |  | INSTALACIÓN | ARMADO MT
EJ01907 | TIM2-44 | P3B-109-1A-M1 | Instalación de Poste de Metal de 3kN de 7 m, sin cimentación | und | 4 | 2026-02-24 | T243 | TIM2-01 | Construccion nuevo circuito para el descargo circuito TIM2-01 | SUB Ozama | 18.469 | -69.9107 |  | INSTALACIÓN | POSTES BT
EJ02020 | TIM2-73 | P3B-109-1B-M1 | Instalación de Poste de Metal de 3kN de 9 m, sin cimentación | und | 3 | 2026-02-24 | T263 | TIM2-03 | Construccion nuevo circuito para el descargo circuito TIM2-03 | SUB Invivienda | 18.4507 | -69.87 |  | INSTALACIÓN | POSTES BT
EJ02379 | GUAL-78 | DM-BTC1 | Derivación cable guía Medio Vano | und | 3 | 2026-02-24 | T305 | GUAL-01 | Proyectos Rehabilitacion de Redes MT-BT y Normalizacion Usuario GUAL-01 | SUB Cancino | 18.4888 | -69.901 |  | INSTALACIÓN | ARMADO BT
EJ02392 | GUAL-63 | CO-0023 | REMOCION DE CONDUCTOR 2/0 | ml | 52 | 2026-02-24 | T306 | GUAL-01 | Proyectos Rehabilitacion de Redes MT-BT y Normalizacion Usuario GUAL-01 | SUB Cancino | 18.4676 | -69.8753 |  | REMOCIÓN | CONDUCTOR MT
EJ02514 | GUAL-74 | CO-0013 | Remoción de conductor en red de media tension monofasica, metro lineal | ml | 47 | 2026-02-24 | T316 | GUAL-02 | Proyectos Rehabilitacion de Redes MT-BT y Normalizacion Usuario GUAL-02 | SUB Mendoza | 18.4604 | -69.9123 |  | REMOCIÓN | CONDUCTOR MT
EJ03026 | GUAL-59 | CO-0062 | Transferencia de conductor aislado 3h en BT | ml | 27 | 2026-02-24 | T347 | GUAL-05 | Proyectos Rehabilitacion de Redes MT-BT y Normalizacion Usuario GUAL-05 | SUB Nacional | 18.4596 | -69.9007 |  | TRANSFERENCIA | CONDUCTOR BT
EJ03274 | HAIN-94 | EXC-11 | Excavacion para poste de 30 o vientos De roca | und | 2 | 2026-02-24 | T371 | HAIN-03 | Proyectos Rehabilitacion de Redes MT-BT y Normalizacion Usuario HAIN-03 | SUB Villa Faro | 18.4891 | -69.9151 |  | INSTALACIÓN | OBRAS CIVILES
EJ03519 | HAIN-62 | F2-BT1 | DOBLE TERMINAL DE BAJA TENSIÓN (CABLE NEUTRO) | und | 2 | 2026-02-24 | T395 | HAIN-05 | Proyectos Rehabilitacion de Redes MT-BT y Normalizacion Usuario HAIN-05 | SUB Capotillo | 18.5228 | -69.9123 |  | INSTALACIÓN | ARMADO BT
EJ03880 | SPCR-33 | TP-2C3 | Reomoción de Tendido de Conductor Triplex 2/0 Neutro 2/0 | ml | 110 | 2026-02-24 | T417 | SPCR-02 | Proyectos Rehabilitacion de Redes MT-BT y Normalizacion Usuario SPCR-02 | SUB Los Frailes | 18.5208 | -69.8445 |  | REMOCIÓN | CONDUCTOR BT
EJ03884 | SPCR-46 | PR-1021 | INSTALACION PUESTA A TIERRA INDEPENDIENTE A LA DEL POSTE | und | 9 | 2026-02-24 | T418 | SPCR-02 | Proyectos Rehabilitacion de Redes MT-BT y Normalizacion Usuario SPCR-02 | SUB Alma Rosa | 18.523 | -69.8554 |  | INSTALACIÓN | PROTECCIONES DE MT
EJ00096 | CAPO-69 | CO-UR-21 | Instalación de URD aereo en cable guia | ml | 112 | 2026-02-25 | T006 | CAPO-01 | Proyecto Sistema Automatizacion de Distribucion CAPO-01 | SUB Cancino | 18.4892 | -69.8978 |  | INSTALACIÓN | CONDUCTOR MT
EJ00270 | CAPO-71 | CE-011 | Instalación de Cuchillas y pararrayos en crucetas | und | 3 | 2026-02-25 | T028 | CAPO-04 | Proyecto Sistema Automatizacion de Distribucion CAPO-04 | SUB Timbeque | 18.4614 | -69.9127 |  | INSTALACIÓN | PROTECCIONES DE MT
EJ00356 | CAPO-36 | CO-UR-21 | Instalación de URD aereo en cable guia | ml | 132 | 2026-02-25 | T036 | CAPO-05 | Proyecto Sistema Automatizacion de Distribucion CAPO-05 | SUB Los Frailes | 18.5131 | -69.9231 |  | INSTALACIÓN | CONDUCTOR MT
EJ00436 | CAPO-88 | TP-2C1 | Instalación de Tendido de Conductor Triplex 2/0 Neutro 2/0 | ml | 36 | 2026-02-25 | T047 | CAPO-06 | Proyecto Sistema Automatizacion de Distribucion CAPO-06 | SUB Mendoza | 18.4595 | -69.8888 |  | INSTALACIÓN | CONDUCTOR BT
EJ00518 | CAPO-44 | DM-BTC1 | Derivación cable guía Medio Vano | und | 3 | 2026-02-25 | T055 | CAPO-07 | Proyecto Sistema Automatizacion de Distribucion CAPO-07 | SUB Villa Faro | 18.5001 | -69.8881 |  | INSTALACIÓN | ARMADO BT
EJ00526 | CAPO-31 | CO-0023 | REMOCION DE CONDUCTOR 2/0 | ml | 63 | 2026-02-25 | T056 | CAPO-07 | Proyecto Sistema Automatizacion de Distribucion CAPO-07 | SUB Ozama | 18.5195 | -69.8345 |  | REMOCIÓN | CONDUCTOR MT
EJ00806 | CAPO-23 | EA-MT1 | INSTALACION AISLADOR SOBRE CRUCETA DE ACERO PARA MEDIA TENSION | und | 4 | 2026-02-25 | T084 | CAPO-11 | Proyecto Sistema Automatizacion de Distribucion CAPO-11 | SUB Los Mina Norte | 18.4794 | -69.864 |  | INSTALACIÓN | ARMADO MT
EJ01021 | CNP8-32 | CV8-MT1 | INSTALACIÓN DE CRUCETA DE ACERO SIMPLE EN VOLADIZO DE 10´ | und | 5 | 2026-02-25 | T104 | CNP8-02 | Proyecto Sistema Automatizacion de Distribucion CNP8-02 | SUB Alma Rosa | 18.4804 | -69.837 |  | INSTALACIÓN | ARMADO MT
EJ01031 | CNP8-73 | AL-BT3 | Remoción de Línea de Baja Tensión en Alineamiento | und | 1 | 2026-02-25 | T105 | CNP8-02 | Proyecto Sistema Automatizacion de Distribucion CNP8-02 | SUB Los Frailes | 18.4326 | -69.8619 |  | REMOCIÓN | ARMADO BT
EJ01116 | CNP8-28 | EC-MT1 | INSTALACION AISLADOR EN CABEZA DE POSTE PARA MEDIA TENSION | und | 2 | 2026-02-25 | T114 | CNP8-03 | Proyecto Sistema Automatizacion de Distribucion CNP8-03 | SUB Capotillo | 18.5285 | -69.8518 |  | INSTALACIÓN | ARMADO MT
EJ01123 | CNP8-27 | AL-BT3 | Remoción de Línea de Baja Tensión en Alineamiento | und | 3 | 2026-02-25 | T115 | CNP8-03 | Proyecto Sistema Automatizacion de Distribucion CNP8-03 | SUB Capotillo | 18.4777 | -69.8399 |  | REMOCIÓN | ARMADO BT
EJ01290 | CNP8-58 | PR-1021 | INSTALACION PUESTA A TIERRA INDEPENDIENTE A LA DEL POSTE | und | 5 | 2026-02-25 | T138 | CNP8-05 | Proyecto Sistema Automatizacion de Distribucion CNP8-05 | SUB Charles de Gaulle | 18.4548 | -69.903 |  | INSTALACIÓN | PROTECCIONES DE MT
EJ01377 | CNP8-82 | CO-UR-21 | Instalación de URD aereo en cable guia | ml | 31 | 2026-02-25 | T146 | CNP8-06 | Proyecto Sistema Automatizacion de Distribucion CNP8-06 | SUB Alma Rosa | 18.5065 | -69.883 |  | INSTALACIÓN | CONDUCTOR MT
EJ01538 | CNP8-19 | PHV-1050-12 | Poste de Concreto Pretensado de 12s 1050 Kg | und | 1 | 2026-02-25 | T162 | CNP8-08 | Construccion nuevo circuito para el descargo circuito CNP8-08 | SUB Los Mina Norte | 18.4907 | -69.8459 |  | INSTALACIÓN | POSTES MT
EJ01547 | CNP8-16 | P3B-110-1A-M1 | Instalación de Poste de Metal de 3kN de 7 m, con cimentación | und | 1 | 2026-02-25 | T163 | CNP8-08 | Construccion nuevo circuito para el descargo circuito CNP8-08 | SUB Hainamosa | 18.4524 | -69.8359 |  | INSTALACIÓN | POSTES BT
EJ01584 | CNP8-66 | PHV-1050-12 | Poste de Concreto Pretensado de 12s 1050 Kg | und | 1 | 2026-02-25 | T172 | CNP8-09 | Construccion nuevo circuito para el descargo circuito CNP8-09 | SUB Timbeque | 18.438 | -69.874 |  | INSTALACIÓN | POSTES MT
EJ01596 | CNP8-68 | P3B-110-1B-M1 | Instalación de Poste de Metal de 3kN de 9 m, con cimentación | und | 2 | 2026-02-25 | T173 | CNP8-09 | Construccion nuevo circuito para el descargo circuito CNP8-09 | SUB Timbeque | 18.4739 | -69.8791 |  | INSTALACIÓN | POSTES BT
EJ01650 | DESP-13 | P3B-110-1A-M1 | Instalación de Poste de Metal de 3kN de 7 m, con cimentación | und | 4 | 2026-02-25 | T183 | DESP-01 | Construccion nuevo circuito para el descargo circuito DESP-01 | SUB Ozama | 18.5071 | -69.8954 |  | INSTALACIÓN | POSTES BT
EJ01654 | DESP-68 | MT-3071 | INSTALACIÓN DE MONTAJE 3Ø, (HORIZONTAL) FIN DE LINEA | und | 2 | 2026-02-25 | T184 | DESP-01 | Construccion nuevo circuito para el descargo circuito DESP-01 | SUB Isabelita | 18.4773 | -69.8425 |  | INSTALACIÓN | ARMADO MT
EJ01697 | DESP-77 | P3B-109-2C-H1 | Instalación de Poste de Hormigón de 5kN de 10 m, sin cimentación | und | 2 | 2026-02-25 | T192 | DESP-03 | Construccion nuevo circuito para el descargo circuito DESP-03 | SUB Los Frailes | 18.4341 | -69.8973 |  | INSTALACIÓN | POSTES MT
EJ01750 | DESP-50 | P3B-110-1B-M1 | Instalación de Poste de Metal de 3kN de 9 m, con cimentación | und | 6 | 2026-02-25 | T203 | DESP-04 | Construccion nuevo circuito para el descargo circuito DESP-04 | SUB Los Tres Brazos | 18.4725 | -69.8906 |  | INSTALACIÓN | POSTES BT
EJ01810 | DESP-79 | P3B-110-1B-M1 | Instalación de Poste de Metal de 3kN de 9 m, con cimentación | und | 4 | 2026-02-25 | T213 | DESP-05 | Construccion nuevo circuito para el descargo circuito DESP-05 | SUB Hainamosa | 18.437 | -69.8321 |  | INSTALACIÓN | POSTES BT
EJ01813 | DESP-55 | CSA-MT1 | INSTALACIÓN DE CRUCETA SIMPLE DE ACERO PARA MEDIA TENSIÓN (CRUCETA DE 8') | und | 6 | 2026-02-25 | T214 | DESP-05 | Construccion nuevo circuito para el descargo circuito DESP-05 | SUB Hainamosa | 18.4401 | -69.8494 |  | INSTALACIÓN | ARMADO MT
EJ01897 | TIM2-39 | PHV-800-10 | POSTE DE HORMIGÓN PRETENSADO VIBRADO 800 DAN-10.5 M(35’) | und | 2 | 2026-02-25 | T242 | TIM2-01 | Construccion nuevo circuito para el descargo circuito TIM2-01 | SUB Ozama | 18.4907 | -69.8801 |  | INSTALACIÓN | POSTES MT
EJ02010 | TIM2-21 | P3B-109-2C-H1 | Instalación de Poste de Hormigón de 5kN de 10 m, sin cimentación | und | 2 | 2026-02-25 | T262 | TIM2-03 | Construccion nuevo circuito para el descargo circuito TIM2-03 | SUB Invivienda | 18.4873 | -69.8517 |  | INSTALACIÓN | POSTES MT
EJ02087 | TIM2-69 | P3B-109-1A-M1 | Instalación de Poste de Metal de 3kN de 7 m, sin cimentación | und | 3 | 2026-02-25 | T273 | TIM2-04 | Construccion nuevo circuito para el descargo circuito TIM2-04 | SUB Alma Rosa | 18.5143 | -69.8705 |  | INSTALACIÓN | POSTES BT
EJ02248 | TIM2-65 | CE-011 | Instalación de Cuchillas y pararrayos en crucetas | und | 11 | 2026-02-25 | T298 | TIM2-08 | Construccion nuevo circuito para el descargo circuito TIM2-08 | SUB Ozama | 18.5019 | -69.9146 |  | INSTALACIÓN | PROTECCIONES DE MT
EJ02251 | TIM2-25 | CC-4/0-2/01 | Instalación de Conexión 4/0 - 2/0 | und | 34 | 2026-02-25 | T299 | TIM2-08 | Construccion nuevo circuito para el descargo circuito TIM2-08 | SUB Ozama | 18.52 | -69.9124 |  | INSTALACIÓN | EMPALME AEREO BT-MT
EJ02505 | GUAL-93 | AL-BT3 | Remoción de Línea de Baja Tensión en Alineamiento | und | 3 | 2026-02-25 | T315 | GUAL-02 | Proyectos Rehabilitacion de Redes MT-BT y Normalizacion Usuario GUAL-02 | SUB Mendoza | 18.4874 | -69.8988 |  | REMOCIÓN | ARMADO BT
EJ02869 | GUAL-10 | CO-0023 | REMOCION DE CONDUCTOR 2/0 | ml | 54 | 2026-02-25 | T336 | GUAL-04 | Proyectos Rehabilitacion de Redes MT-BT y Normalizacion Usuario GUAL-04 | SUB Charles de Gaulle | 18.4622 | -69.8426 |  | REMOCIÓN | CONDUCTOR MT
EJ03018 | GUAL-11 | CO-0023 | REMOCION DE CONDUCTOR 2/0 | ml | 21 | 2026-02-25 | T346 | GUAL-05 | Proyectos Rehabilitacion de Redes MT-BT y Normalizacion Usuario GUAL-05 | SUB Nacional | 18.4347 | -69.9199 |  | REMOCIÓN | CONDUCTOR MT
EJ03091 | HAIN-37 | CO-0023 | REMOCION DE CONDUCTOR 2/0 | ml | 13 | 2026-02-25 | T356 | HAIN-01 | Proyectos Rehabilitacion de Redes MT-BT y Normalizacion Usuario HAIN-01 | SUB Cancino | 18.4673 | -69.8514 |  | REMOCIÓN | CONDUCTOR MT
EJ03263 | HAIN-61 | CO-0062 | Transferencia de conductor aislado 3h en BT | ml | 52 | 2026-02-25 | T367 | HAIN-02 | Proyectos Rehabilitacion de Redes MT-BT y Normalizacion Usuario HAIN-02 | SUB Alma Rosa | 18.4497 | -69.85 |  | TRANSFERENCIA | CONDUCTOR BT
EJ03270 | HAIN-48 | SP1-MTE1 | INSTALACION SECCIONADOR - FUSIBLE Y PARARRAYOS EN POSTE PARA EQUIPO | und | 3 | 2026-02-25 | T368 | HAIN-02 | Proyectos Rehabilitacion de Redes MT-BT y Normalizacion Usuario HAIN-02 | SUB Los Frailes | 18.4881 | -69.887 |  | INSTALACIÓN | PROTECCIONES DE MT
EJ03394 | HAIN-18 | CV1-BT | INSTALACION DE CRUCETA SIMPLE DE ACERO EN VOLADIZO BAJA TENSION | und | 1 | 2026-02-25 | T385 | HAIN-04 | Proyectos Rehabilitacion de Redes MT-BT y Normalizacion Usuario HAIN-04 | SUB Charles de Gaulle | 18.4308 | -69.9286 |  | INSTALACIÓN | ARMADO BT
EJ03536 | HAIN-99 | CO-0023 | REMOCION DE CONDUCTOR 2/0 | ml | 16 | 2026-02-25 | T396 | HAIN-05 | Proyectos Rehabilitacion de Redes MT-BT y Normalizacion Usuario HAIN-05 | SUB Timbeque | 18.4847 | -69.8893 |  | REMOCIÓN | CONDUCTOR MT
EJ03707 | SPCR-66 | TP-2C1 | Instalación de Tendido de Conductor Triplex 2/0 Neutro 2/0 | ml | 118 | 2026-02-25 | T407 | SPCR-01 | Proyectos Rehabilitacion de Redes MT-BT y Normalizacion Usuario SPCR-01 | SUB Cancino | 18.5104 | -69.8352 |  | INSTALACIÓN | CONDUCTOR BT
EJ03714 | SPCR-20 | CE-011 | Instalación de Cuchillas y pararrayos en crucetas | und | 13 | 2026-02-25 | T408 | SPCR-01 | Proyectos Rehabilitacion de Redes MT-BT y Normalizacion Usuario SPCR-01 | SUB Cancino | 18.4503 | -69.9001 |  | INSTALACIÓN | PROTECCIONES DE MT
EJ04032 | SPCR-11 | CO-UR-21 | Instalación de URD aereo en cable guia | ml | 28 | 2026-02-25 | T426 | SPCR-03 | Proyectos Rehabilitacion de Redes MT-BT y Normalizacion Usuario SPCR-03 | SUB Villa Faro | 18.4965 | -69.8865 |  | INSTALACIÓN | CONDUCTOR MT
EJ04038 | SPCR-14 | TP-2C3 | Reomoción de Tendido de Conductor Triplex 2/0 Neutro 2/0 | ml | 56 | 2026-02-25 | T427 | SPCR-03 | Proyectos Rehabilitacion de Redes MT-BT y Normalizacion Usuario SPCR-03 | SUB Villa Faro | 18.4315 | -69.9002 |  | REMOCIÓN | CONDUCTOR BT
EJ04379 | SPCR-23 | TP-2C1 | Instalación de Tendido de Conductor Triplex 2/0 Neutro 2/0 | ml | 20 | 2026-02-25 | T447 | SPCR-05 | Proyectos Rehabilitacion de Redes MT-BT y Normalizacion Usuario SPCR-05 | SUB Capotillo | 18.4897 | -69.8343 |  | INSTALACIÓN | CONDUCTOR BT
EJ00088 | CAPO-15 | AL-BT3 | Remoción de Línea de Baja Tensión en Alineamiento | und | 3 | 2026-02-26 | T005 | CAPO-01 | Proyecto Sistema Automatizacion de Distribucion CAPO-01 | SUB Hainamosa | 18.4499 | -69.928 |  | REMOCIÓN | ARMADO BT
EJ00169 | CAPO-24 | DM-BTC1 | Derivación cable guía Medio Vano | und | 8 | 2026-02-26 | T015 | CAPO-02 | Proyecto Sistema Automatizacion de Distribucion CAPO-02 | SUB Cancino | 18.5165 | -69.887 |  | INSTALACIÓN | ARMADO BT
EJ00264 | CAPO-85 | TP-2C2 | Transferencia de Tendido de Conductor Triplex 2/0 Neutro 2/0 | ml | 42 | 2026-02-26 | T027 | CAPO-04 | Proyecto Sistema Automatizacion de Distribucion CAPO-04 | SUB Capotillo | 18.5128 | -69.8768 |  | TRANSFERENCIA | CONDUCTOR BT
EJ00364 | CAPO-70 | CO-0062 | Transferencia de conductor aislado 3h en BT | ml | 82 | 2026-02-26 | T037 | CAPO-05 | Proyecto Sistema Automatizacion de Distribucion CAPO-05 | SUB Los Frailes | 18.5022 | -69.8848 |  | TRANSFERENCIA | CONDUCTOR BT
EJ00432 | CAPO-67 | CO-URDA1 | Instalación de URD 4/0 registro a registro en tubo pvc | ml | 44 | 2026-02-26 | T046 | CAPO-06 | Proyecto Sistema Automatizacion de Distribucion CAPO-06 | SUB Mendoza | 18.485 | -69.9205 |  | INSTALACIÓN | CONDUCTOR MT
EJ00528 | CAPO-26 | TP-2C3 | Reomoción de Tendido de Conductor Triplex 2/0 Neutro 2/0 | ml | 57 | 2026-02-26 | T057 | CAPO-07 | Proyecto Sistema Automatizacion de Distribucion CAPO-07 | SUB Ozama | 18.4413 | -69.8889 |  | REMOCIÓN | CONDUCTOR BT
EJ00607 | CAPO-96 | MT-3071 | INSTALACIÓN DE MONTAJE 3Ø, (HORIZONTAL) FIN DE LINEA | und | 4 | 2026-02-26 | T064 | CAPO-09 | Proyecto Sistema Automatizacion de Distribucion CAPO-09 | SUB Ozama | 18.4511 | -69.9139 |  | INSTALACIÓN | ARMADO MT
EJ01283 | CNP8-66 | TP-2C1 | Instalación de Tendido de Conductor Triplex 2/0 Neutro 2/0 | ml | 209 | 2026-02-26 | T137 | CNP8-05 | Proyecto Sistema Automatizacion de Distribucion CNP8-05 | SUB Charles de Gaulle | 18.479 | -69.8987 |  | INSTALACIÓN | CONDUCTOR BT
EJ01495 | CNP8-56 | CC-4/0-2/01 | Instalación de Conexión 4/0 - 2/0 | und | 19 | 2026-02-26 | T159 | CNP8-07 | Construccion nuevo circuito para el descargo circuito CNP8-07 | SUB Cancino | 18.4389 | -69.8379 |  | INSTALACIÓN | EMPALME AEREO BT-MT
EJ01496 | CNP8-91 | BT-201-A1 | Instalación de Jumper Aereo Triplex 4/0 -4/0 | und | 19 | 2026-02-26 | T159 | CNP8-07 | Construccion nuevo circuito para el descargo circuito CNP8-07 | SUB Los Mina Norte | 18.5177 | -69.8621 |  | INSTALACIÓN | EMPALME AEREO BT-MT
EJ01497 | CNP8-77 | CC-4/0-2/01 | Instalación de Conexión 4/0 - 2/0 | und | 13 | 2026-02-26 | T159 | CNP8-07 | Construccion nuevo circuito para el descargo circuito CNP8-07 | SUB Los Mina Norte | 18.521 | -69.8951 |  | INSTALACIÓN | EMPALME AEREO BT-MT
EJ01706 | DESP-63 | P3B-110-1A-M1 | Instalación de Poste de Metal de 3kN de 7 m, con cimentación | und | 3 | 2026-02-26 | T193 | DESP-03 | Construccion nuevo circuito para el descargo circuito DESP-03 | SUB Mendoza | 18.4689 | -69.837 |  | INSTALACIÓN | POSTES BT
EJ01759 | DESP-43 | CV8-MT1 | INSTALACIÓN DE CRUCETA DE ACERO SIMPLE EN VOLADIZO DE 10´ | und | 3 | 2026-02-26 | T204 | DESP-04 | Construccion nuevo circuito para el descargo circuito DESP-04 | SUB Charles de Gaulle | 18.4322 | -69.8528 |  | INSTALACIÓN | ARMADO MT
EJ01853 | DESP-50 | CSA-MT1 | INSTALACIÓN DE CRUCETA SIMPLE DE ACERO PARA MEDIA TENSIÓN (CRUCETA DE 8') | und | 1 | 2026-02-26 | T224 | DESP-06 | Construccion nuevo circuito para el descargo circuito DESP-06 | SUB Capotillo | 18.4504 | -69.9093 |  | INSTALACIÓN | ARMADO MT
EJ01908 | TIM2-28 | P3B-110-1A-M1 | Instalación de Poste de Metal de 3kN de 7 m, con cimentación | und | 3 | 2026-02-26 | T243 | TIM2-01 | Construccion nuevo circuito para el descargo circuito TIM2-01 | SUB Isabelita | 18.4774 | -69.9077 |  | INSTALACIÓN | POSTES BT
EJ02021 | TIM2-48 | P3B-109-1A-M1 | Instalación de Poste de Metal de 3kN de 7 m, sin cimentación | und | 2 | 2026-02-26 | T263 | TIM2-03 | Construccion nuevo circuito para el descargo circuito TIM2-03 | SUB Charles de Gaulle | 18.5204 | -69.8917 |  | INSTALACIÓN | POSTES BT
EJ02393 | GUAL-88 | CO-UR-21 | Instalación de URD aereo en cable guia | ml | 41 | 2026-02-26 | T306 | GUAL-01 | Proyectos Rehabilitacion de Redes MT-BT y Normalizacion Usuario GUAL-01 | SUB Hainamosa | 18.4566 | -69.8788 |  | INSTALACIÓN | CONDUCTOR MT
EJ02515 | GUAL-58 | CO-0023 | REMOCION DE CONDUCTOR 2/0 | ml | 37 | 2026-02-26 | T316 | GUAL-02 | Proyectos Rehabilitacion de Redes MT-BT y Normalizacion Usuario GUAL-02 | SUB Los Frailes | 18.5215 | -69.876 |  | REMOCIÓN | CONDUCTOR MT
EJ03027 | GUAL-57 | TP-2C2 | Transferencia de Tendido de Conductor Triplex 2/0 Neutro 2/0 | ml | 36 | 2026-02-26 | T347 | GUAL-05 | Proyectos Rehabilitacion de Redes MT-BT y Normalizacion Usuario GUAL-05 | SUB Timbeque | 18.5073 | -69.8831 |  | TRANSFERENCIA | CONDUCTOR BT
EJ03275 | HAIN-11 | ZURD-11 | Instalación de excavacion zanja 0.8 x 2.0 m para tubos y conductores URD | und | 3 | 2026-02-26 | T371 | HAIN-03 | Proyectos Rehabilitacion de Redes MT-BT y Normalizacion Usuario HAIN-03 | SUB Villa Faro | 18.4783 | -69.848 |  | INSTALACIÓN | OBRAS CIVILES
EJ03881 | SPCR-45 | TP-2C3 | Reomoción de Tendido de Conductor Triplex 2/0 Neutro 2/0 | ml | 94 | 2026-02-26 | T417 | SPCR-02 | Proyectos Rehabilitacion de Redes MT-BT y Normalizacion Usuario SPCR-02 | SUB Mendoza | 18.4542 | -69.8765 |  | REMOCIÓN | CONDUCTOR BT
EJ03885 | SPCR-38 | CE-011 | Instalación de Cuchillas y pararrayos en crucetas | und | 8 | 2026-02-26 | T418 | SPCR-02 | Proyectos Rehabilitacion de Redes MT-BT y Normalizacion Usuario SPCR-02 | SUB Los Frailes | 18.4945 | -69.8462 |  | INSTALACIÓN | PROTECCIONES DE MT
EJ01379 | CNP8-97 | TP-2C3 | Reomoción de Tendido de Conductor Triplex 2/0 Neutro 2/0 | ml | 23 | 2026-02-27 | T147 | CNP8-06 | Proyecto Sistema Automatizacion de Distribucion CNP8-06 | SUB Mendoza | 18.5011 | -69.9042 |  | REMOCIÓN | CONDUCTOR BT
EJ01858 | DESP-40 | PHV-1050-12 | Poste de Concreto Pretensado de 12s 1050 Kg | und | 2 | 2026-02-27 | T232 | DESP-07 | Construccion nuevo circuito para el descargo circuito DESP-07 | SUB Mendoza | 18.455 | -69.832 |  | INSTALACIÓN | POSTES MT
EJ02105 | TIM2-15 | CO-0013 | Remoción de conductor en red de media tension monofasica, metro lineal | ml | 175 | 2026-02-27 | T276 | TIM2-04 | Construccion nuevo circuito para el descargo circuito TIM2-04 | SUB Alma Rosa | 18.5045 | -69.8569 |  | REMOCIÓN | CONDUCTOR MT
EJ02106 | TIM2-60 | CO-0013 | Remoción de conductor en red de media tension monofasica, metro lineal | ml | 246 | 2026-02-27 | T276 | TIM2-04 | Construccion nuevo circuito para el descargo circuito TIM2-04 | SUB Alma Rosa | 18.4577 | -69.9187 |  | REMOCIÓN | CONDUCTOR MT
EJ02107 | TIM2-93 | CO-0013 | Remoción de conductor en red de media tension monofasica, metro lineal | ml | 159 | 2026-02-27 | T276 | TIM2-04 | Construccion nuevo circuito para el descargo circuito TIM2-04 | SUB Mendoza | 18.4411 | -69.8604 |  | REMOCIÓN | CONDUCTOR MT
EJ02173 | TIM2-62 | CO-0012 | TRANSFERENCIA DE CONDUCTOR 2/0 | ml | 79 | 2026-02-27 | T286 | TIM2-05 | Construccion nuevo circuito para el descargo circuito TIM2-05 | SUB Capotillo | 18.4377 | -69.9216 |  | TRANSFERENCIA | CONDUCTOR MT
EJ03376 | HAIN-27 | CV1-MT1 | Instalación de Cruceta simple de Acero en Voladizo para media Tensión (cruceta de 8') | und | 3 | 2026-02-27 | T384 | HAIN-04 | Proyectos Rehabilitacion de Redes MT-BT y Normalizacion Usuario HAIN-04 | SUB Invivienda | 18.498 | -69.8321 |  | INSTALACIÓN | ARMADO MT
EJ00089 | CAPO-40 | CV1-BT | INSTALACION DE CRUCETA SIMPLE DE ACERO EN VOLADIZO BAJA TENSION | und | 1 | 2026-03-02 | T005 | CAPO-01 | Proyecto Sistema Automatizacion de Distribucion CAPO-01 | SUB Los Mina Norte | 18.4969 | -69.8736 |  | INSTALACIÓN | ARMADO BT
EJ00170 | CAPO-62 | F1-BT1 | INSTALACIÓN DE FIN BAJA TENSIÓN (CABLE NEUTRO) | und | 6 | 2026-03-02 | T015 | CAPO-02 | Proyecto Sistema Automatizacion de Distribucion CAPO-02 | SUB Los Mina Norte | 18.4699 | -69.857 |  | INSTALACIÓN | ARMADO BT
EJ00265 | CAPO-82 | TP-2C2 | Transferencia de Tendido de Conductor Triplex 2/0 Neutro 2/0 | ml | 38 | 2026-03-02 | T027 | CAPO-04 | Proyecto Sistema Automatizacion de Distribucion CAPO-04 | SUB Timbeque | 18.5116 | -69.8932 |  | TRANSFERENCIA | CONDUCTOR BT
EJ00365 | CAPO-48 | CO-0062 | Transferencia de conductor aislado 3h en BT | ml | 64 | 2026-03-02 | T037 | CAPO-05 | Proyecto Sistema Automatizacion de Distribucion CAPO-05 | SUB Mendoza | 18.4415 | -69.8451 |  | TRANSFERENCIA | CONDUCTOR BT
EJ00433 | CAPO-27 | CO-0012 | TRANSFERENCIA DE CONDUCTOR 2/0 | ml | 35 | 2026-03-02 | T046 | CAPO-06 | Proyecto Sistema Automatizacion de Distribucion CAPO-06 | SUB Alma Rosa | 18.4362 | -69.8519 |  | TRANSFERENCIA | CONDUCTOR MT
EJ00529 | CAPO-18 | TP-2C2 | Transferencia de Tendido de Conductor Triplex 2/0 Neutro 2/0 | ml | 37 | 2026-03-02 | T057 | CAPO-07 | Proyecto Sistema Automatizacion de Distribucion CAPO-07 | SUB Villa Faro | 18.4614 | -69.8595 |  | TRANSFERENCIA | CONDUCTOR BT
EJ00608 | CAPO-12 | CV4-MT11 | INSTALACIÓN DE CRUCETA DOBLE DE ACERO EN VOLADIZO PARA MEDIA TENSIÓN(CRUCETA DE 8) | und | 4 | 2026-03-02 | T064 | CAPO-09 | Proyecto Sistema Automatizacion de Distribucion CAPO-09 | SUB Isabelita | 18.4428 | -69.8708 |  | INSTALACIÓN | ARMADO MT
EJ01034 | CNP8-26 | CO-0013 | Remoción de conductor en red de media tension monofasica, metro lineal | ml | 25 | 2026-03-02 | T106 | CNP8-02 | Proyecto Sistema Automatizacion de Distribucion CNP8-02 | SUB Alma Rosa | 18.5102 | -69.9017 |  | REMOCIÓN | CONDUCTOR MT
EJ01284 | CNP8-87 | TP-2C1 | Instalación de Tendido de Conductor Triplex 2/0 Neutro 2/0 | ml | 172 | 2026-03-02 | T137 | CNP8-05 | Proyecto Sistema Automatizacion de Distribucion CNP8-05 | SUB Charles de Gaulle | 18.4399 | -69.848 |  | INSTALACIÓN | CONDUCTOR BT
EJ01293 | CNP8-87 | BT-201-A1 | Instalación de Jumper Aereo Triplex 4/0 -4/0 | und | 23 | 2026-03-02 | T139 | CNP8-05 | Proyecto Sistema Automatizacion de Distribucion CNP8-05 | SUB Invivienda | 18.4471 | -69.8353 |  | INSTALACIÓN | EMPALME AEREO BT-MT
EJ01707 | DESP-53 | P3B-110-1A-M1 | Instalación de Poste de Metal de 3kN de 7 m, con cimentación | und | 1 | 2026-03-02 | T193 | DESP-03 | Construccion nuevo circuito para el descargo circuito DESP-03 | SUB Los Frailes | 18.4646 | -69.8856 |  | INSTALACIÓN | POSTES BT
EJ01761 | DESP-16 | DM-BTC1 | Derivación cable guía Medio Vano | und | 3 | 2026-03-02 | T205 | DESP-04 | Construccion nuevo circuito para el descargo circuito DESP-04 | SUB Invivienda | 18.5213 | -69.8788 |  | INSTALACIÓN | ARMADO BT
EJ01854 | DESP-88 | CDA-MT11 | INSTALACIÓN DE CRUCETA DOBLE DE ACERO PARA MEDIA TENSIÓN (CRUCETA DE 8') | und | 2 | 2026-03-02 | T224 | DESP-06 | Construccion nuevo circuito para el descargo circuito DESP-06 | SUB Nacional | 18.5222 | -69.9094 |  | INSTALACIÓN | ARMADO MT
EJ01855 | DESP-97 | DM-BTC1 | Derivación cable guía Medio Vano | und | 1 | 2026-03-02 | T225 | DESP-06 | Construccion nuevo circuito para el descargo circuito DESP-06 | SUB Capotillo | 18.5164 | -69.8674 |  | INSTALACIÓN | ARMADO BT
EJ01909 | TIM2-51 | P3B-110-1A-M1 | Instalación de Poste de Metal de 3kN de 7 m, con cimentación | und | 2 | 2026-03-02 | T243 | TIM2-01 | Construccion nuevo circuito para el descargo circuito TIM2-01 | SUB Villa Faro | 18.4783 | -69.9154 |  | INSTALACIÓN | POSTES BT
EJ02022 | TIM2-57 | P3B-109-1A-M1 | Instalación de Poste de Metal de 3kN de 7 m, sin cimentación | und | 1 | 2026-03-02 | T263 | TIM2-03 | Construccion nuevo circuito para el descargo circuito TIM2-03 | SUB Los Tres Brazos | 18.4787 | -69.855 |  | INSTALACIÓN | POSTES BT
EJ02394 | GUAL-18 | CO-UR-21 | Instalación de URD aereo en cable guia | ml | 10 | 2026-03-02 | T306 | GUAL-01 | Proyectos Rehabilitacion de Redes MT-BT y Normalizacion Usuario GUAL-01 | SUB Hainamosa | 18.4453 | -69.8962 |  | INSTALACIÓN | CONDUCTOR MT
EJ02516 | GUAL-52 | CO-0012 | TRANSFERENCIA DE CONDUCTOR 2/0 | ml | 33 | 2026-03-02 | T316 | GUAL-02 | Proyectos Rehabilitacion de Redes MT-BT y Normalizacion Usuario GUAL-02 | SUB Los Frailes | 18.5116 | -69.8373 |  | TRANSFERENCIA | CONDUCTOR MT
EJ02855 | GUAL-77 | DM-BTC1 | Derivación cable guía Medio Vano | und | 3 | 2026-03-02 | T335 | GUAL-04 | Proyectos Rehabilitacion de Redes MT-BT y Normalizacion Usuario GUAL-04 | SUB Los Tres Brazos | 18.5052 | -69.8451 |  | INSTALACIÓN | ARMADO BT
EJ03028 | GUAL-55 | CO-0062 | Transferencia de conductor aislado 3h en BT | ml | 19 | 2026-03-02 | T347 | GUAL-05 | Proyectos Rehabilitacion de Redes MT-BT y Normalizacion Usuario GUAL-05 | SUB Timbeque | 18.4402 | -69.8839 |  | TRANSFERENCIA | CONDUCTOR BT
EJ03093 | HAIN-30 | TP-2C1 | Instalación de Tendido de Conductor Triplex 2/0 Neutro 2/0 | ml | 141 | 2026-03-02 | T357 | HAIN-01 | Proyectos Rehabilitacion de Redes MT-BT y Normalizacion Usuario HAIN-01 | SUB Los Mina Norte | 18.4387 | -69.873 |  | INSTALACIÓN | CONDUCTOR BT
EJ03276 | HAIN-52 | ZURD-11 | Instalación de excavacion zanja 0.8 x 2.0 m para tubos y conductores URD | und | 1 | 2026-03-02 | T371 | HAIN-03 | Proyectos Rehabilitacion de Redes MT-BT y Normalizacion Usuario HAIN-03 | SUB Ozama | 18.499 | -69.9173 |  | INSTALACIÓN | OBRAS CIVILES
EJ03520 | HAIN-55 | CV1-BT | INSTALACION DE CRUCETA SIMPLE DE ACERO EN VOLADIZO BAJA TENSION | und | 2 | 2026-03-02 | T395 | HAIN-05 | Proyectos Rehabilitacion de Redes MT-BT y Normalizacion Usuario HAIN-05 | SUB Capotillo | 18.4476 | -69.8894 |  | INSTALACIÓN | ARMADO BT
EJ03882 | SPCR-29 | CO-0062 | Transferencia de conductor aislado 3h en BT | ml | 77 | 2026-03-02 | T417 | SPCR-02 | Proyectos Rehabilitacion de Redes MT-BT y Normalizacion Usuario SPCR-02 | SUB Los Frailes | 18.4355 | -69.9233 |  | TRANSFERENCIA | CONDUCTOR BT
EJ03886 | SPCR-78 | SP1-MTE1 | INSTALACION SECCIONADOR - FUSIBLE Y PARARRAYOS EN POSTE PARA EQUIPO | und | 7 | 2026-03-02 | T418 | SPCR-02 | Proyectos Rehabilitacion de Redes MT-BT y Normalizacion Usuario SPCR-02 | SUB Mendoza | 18.5 | -69.8441 |  | INSTALACIÓN | PROTECCIONES DE MT
EJ00097 | CAPO-21 | CO-0023 | REMOCION DE CONDUCTOR 2/0 | ml | 97 | 2026-03-03 | T006 | CAPO-01 | Proyecto Sistema Automatizacion de Distribucion CAPO-01 | SUB Los Mina Norte | 18.4544 | -69.8835 |  | REMOCIÓN | CONDUCTOR MT
EJ00173 | CAPO-74 | CO-0013 | Remoción de conductor en red de media tension monofasica, metro lineal | ml | 88 | 2026-03-03 | T016 | CAPO-02 | Proyecto Sistema Automatizacion de Distribucion CAPO-02 | SUB Hainamosa | 18.4957 | -69.9076 |  | REMOCIÓN | CONDUCTOR MT
EJ00271 | CAPO-53 | CE-011 | Instalación de Cuchillas y pararrayos en crucetas | und | 3 | 2026-03-03 | T028 | CAPO-04 | Proyecto Sistema Automatizacion de Distribucion CAPO-04 | SUB Timbeque | 18.4976 | -69.8432 |  | INSTALACIÓN | PROTECCIONES DE MT
EJ00357 | CAPO-62 | CO-UR-21 | Instalación de URD aereo en cable guia | ml | 141 | 2026-03-03 | T036 | CAPO-05 | Proyecto Sistema Automatizacion de Distribucion CAPO-05 | SUB Alma Rosa | 18.4933 | -69.9058 |  | INSTALACIÓN | CONDUCTOR MT
EJ00366 | CAPO-94 | PR-2011 | Instalación de Seccionador fusible fijacion a poste | und | 2 | 2026-03-03 | T038 | CAPO-05 | Proyecto Sistema Automatizacion de Distribucion CAPO-05 | SUB Los Frailes | 18.4329 | -69.8686 |  | INSTALACIÓN | PROTECCIONES DE MT
EJ00437 | CAPO-71 | CO-0062 | Transferencia de conductor aislado 3h en BT | ml | 52 | 2026-03-03 | T047 | CAPO-06 | Proyecto Sistema Automatizacion de Distribucion CAPO-06 | SUB Alma Rosa | 18.458 | -69.9163 |  | TRANSFERENCIA | CONDUCTOR BT
EJ00527 | CAPO-21 | CO-0023 | REMOCION DE CONDUCTOR 2/0 | ml | 48 | 2026-03-03 | T056 | CAPO-07 | Proyecto Sistema Automatizacion de Distribucion CAPO-07 | SUB Ozama | 18.4483 | -69.8899 |  | REMOCIÓN | CONDUCTOR MT
EJ00530 | CAPO-77 | TP-2C1 | Instalación de Tendido de Conductor Triplex 2/0 Neutro 2/0 | ml | 47 | 2026-03-03 | T057 | CAPO-07 | Proyecto Sistema Automatizacion de Distribucion CAPO-07 | SUB Villa Faro | 18.5173 | -69.8781 |  | INSTALACIÓN | CONDUCTOR BT
EJ00613 | CAPO-26 | AL-BT3 | Remoción de Línea de Baja Tensión en Alineamiento | und | 7 | 2026-03-03 | T065 | CAPO-09 | Proyecto Sistema Automatizacion de Distribucion CAPO-09 | SUB Isabelita | 18.4502 | -69.844 |  | REMOCIÓN | ARMADO BT
EJ01022 | CNP8-26 | CSA-MT1 | INSTALACIÓN DE CRUCETA SIMPLE DE ACERO PARA MEDIA TENSIÓN (CRUCETA DE 8') | und | 1 | 2026-03-03 | T104 | CNP8-02 | Proyecto Sistema Automatizacion de Distribucion CNP8-02 | SUB Los Frailes | 18.501 | -69.8867 |  | INSTALACIÓN | ARMADO MT
EJ01032 | CNP8-25 | F2-BT1 | DOBLE TERMINAL DE BAJA TENSIÓN (CABLE NEUTRO) | und | 3 | 2026-03-03 | T105 | CNP8-02 | Proyecto Sistema Automatizacion de Distribucion CNP8-02 | SUB Los Frailes | 18.489 | -69.8349 |  | INSTALACIÓN | ARMADO BT
EJ01033 | CNP8-15 | CO-URDA1 | Instalación de URD 4/0 registro a registro en tubo pvc | ml | 21 | 2026-03-03 | T106 | CNP8-02 | Proyecto Sistema Automatizacion de Distribucion CNP8-02 | SUB Los Frailes | 18.4625 | -69.8568 |  | INSTALACIÓN | CONDUCTOR MT
EJ01117 | CNP8-64 | MT-3071 | INSTALACIÓN DE MONTAJE 3Ø, (HORIZONTAL) FIN DE LINEA | und | 4 | 2026-03-03 | T114 | CNP8-03 | Proyecto Sistema Automatizacion de Distribucion CNP8-03 | SUB Nacional | 18.4301 | -69.8835 |  | INSTALACIÓN | ARMADO MT
EJ01124 | CNP8-32 | F2-BT1 | DOBLE TERMINAL DE BAJA TENSIÓN (CABLE NEUTRO) | und | 3 | 2026-03-03 | T115 | CNP8-03 | Proyecto Sistema Automatizacion de Distribucion CNP8-03 | SUB Capotillo | 18.5195 | -69.8597 |  | INSTALACIÓN | ARMADO BT
EJ01291 | CNP8-24 | SP1-MTE1 | INSTALACION SECCIONADOR - FUSIBLE Y PARARRAYOS EN POSTE PARA EQUIPO | und | 6 | 2026-03-03 | T138 | CNP8-05 | Proyecto Sistema Automatizacion de Distribucion CNP8-05 | SUB Charles de Gaulle | 18.4707 | -69.8971 |  | INSTALACIÓN | PROTECCIONES DE MT
EJ01292 | CNP8-77 | CC-4/0-4/01 | Instalación de Conexión 4/0 - 4/0 | und | 20 | 2026-03-03 | T139 | CNP8-05 | Proyecto Sistema Automatizacion de Distribucion CNP8-05 | SUB Charles de Gaulle | 18.4872 | -69.9018 |  | INSTALACIÓN | EMPALME AEREO BT-MT
EJ01378 | CNP8-77 | CO-0023 | REMOCION DE CONDUCTOR 2/0 | ml | 35 | 2026-03-03 | T146 | CNP8-06 | Proyecto Sistema Automatizacion de Distribucion CNP8-06 | SUB Los Frailes | 18.4712 | -69.8963 |  | REMOCIÓN | CONDUCTOR MT
EJ01380 | CNP8-74 | TP-2C2 | Transferencia de Tendido de Conductor Triplex 2/0 Neutro 2/0 | ml | 26 | 2026-03-03 | T147 | CNP8-06 | Proyecto Sistema Automatizacion de Distribucion CNP8-06 | SUB Mendoza | 18.4527 | -69.8369 |  | TRANSFERENCIA | CONDUCTOR BT
EJ01381 | CNP8-21 | TP-2C3 | Reomoción de Tendido de Conductor Triplex 2/0 Neutro 2/0 | ml | 19 | 2026-03-03 | T147 | CNP8-06 | Proyecto Sistema Automatizacion de Distribucion CNP8-06 | SUB Alma Rosa | 18.5043 | -69.89 |  | REMOCIÓN | CONDUCTOR BT
EJ01548 | CNP8-59 | P3B-110-1A-M1 | Instalación de Poste de Metal de 3kN de 7 m, con cimentación | und | 2 | 2026-03-03 | T163 | CNP8-08 | Construccion nuevo circuito para el descargo circuito CNP8-08 | SUB Hainamosa | 18.5172 | -69.9142 |  | INSTALACIÓN | POSTES BT
EJ01585 | CNP8-56 | PHV-1050-12 | Poste de Concreto Pretensado de 12s 1050 Kg | und | 1 | 2026-03-03 | T172 | CNP8-09 | Construccion nuevo circuito para el descargo circuito CNP8-09 | SUB Capotillo | 18.453 | -69.8514 |  | INSTALACIÓN | POSTES MT
EJ01597 | CNP8-45 | P3B-109-1A-M1 | Instalación de Poste de Metal de 3kN de 7 m, sin cimentación | und | 1 | 2026-03-03 | T173 | CNP8-09 | Construccion nuevo circuito para el descargo circuito CNP8-09 | SUB Nacional | 18.4597 | -69.8959 |  | INSTALACIÓN | POSTES BT
EJ01651 | DESP-37 | P3B-109-1B-M1 | Instalación de Poste de Metal de 3kN de 9 m, sin cimentación | und | 4 | 2026-03-03 | T183 | DESP-01 | Construccion nuevo circuito para el descargo circuito DESP-01 | SUB Ozama | 18.4674 | -69.8367 |  | INSTALACIÓN | POSTES BT
EJ01655 | DESP-23 | CDA-MT11 | INSTALACIÓN DE CRUCETA DOBLE DE ACERO PARA MEDIA TENSIÓN (CRUCETA DE 8') | und | 2 | 2026-03-03 | T184 | DESP-01 | Construccion nuevo circuito para el descargo circuito DESP-01 | SUB Ozama | 18.4329 | -69.8406 |  | INSTALACIÓN | ARMADO MT
EJ01698 | DESP-28 | P3B-109-2C-H1 | Instalación de Poste de Hormigón de 5kN de 10 m, sin cimentación | und | 1 | 2026-03-03 | T192 | DESP-03 | Construccion nuevo circuito para el descargo circuito DESP-03 | SUB Mendoza | 18.4938 | -69.8418 |  | INSTALACIÓN | POSTES MT
EJ01751 | DESP-10 | P3B-110-1B-M1 | Instalación de Poste de Metal de 3kN de 9 m, con cimentación | und | 5 | 2026-03-03 | T203 | DESP-04 | Construccion nuevo circuito para el descargo circuito DESP-04 | SUB Invivienda | 18.5269 | -69.8946 |  | INSTALACIÓN | POSTES BT
EJ01760 | DESP-27 | AL-BT3 | Remoción de Línea de Baja Tensión en Alineamiento | und | 2 | 2026-03-03 | T205 | DESP-04 | Construccion nuevo circuito para el descargo circuito DESP-04 | SUB Charles de Gaulle | 18.4711 | -69.8904 |  | REMOCIÓN | ARMADO BT
EJ01811 | DESP-53 | P3B-110-1A-M1 | Instalación de Poste de Metal de 3kN de 7 m, con cimentación | und | 6 | 2026-03-03 | T213 | DESP-05 | Construccion nuevo circuito para el descargo circuito DESP-05 | SUB Hainamosa | 18.4682 | -69.8409 |  | INSTALACIÓN | POSTES BT
EJ01814 | DESP-84 | MT-3071 | INSTALACIÓN DE MONTAJE 3Ø, (HORIZONTAL) FIN DE LINEA | und | 5 | 2026-03-03 | T214 | DESP-05 | Construccion nuevo circuito para el descargo circuito DESP-05 | SUB Hainamosa | 18.4891 | -69.8634 |  | INSTALACIÓN | ARMADO MT
EJ01898 | TIM2-30 | PHV-1050-12 | Poste de Concreto Pretensado de 12s 1050 Kg | und | 2 | 2026-03-03 | T242 | TIM2-01 | Construccion nuevo circuito para el descargo circuito TIM2-01 | SUB Villa Faro | 18.436 | -69.8339 |  | INSTALACIÓN | POSTES MT
EJ01910 | TIM2-13 | CDA-MT11 | INSTALACIÓN DE CRUCETA DOBLE DE ACERO PARA MEDIA TENSIÓN (CRUCETA DE 8') | und | 1 | 2026-03-03 | T244 | TIM2-01 | Construccion nuevo circuito para el descargo circuito TIM2-01 | SUB Villa Faro | 18.4944 | -69.8879 |  | INSTALACIÓN | ARMADO MT
EJ02011 | TIM2-32 | PHV-800-12 | POSTE DE HORMIGÓN PRETENSADO VIBRADO 800 DAN – 12 M (40’) | und | 4 | 2026-03-03 | T262 | TIM2-03 | Construccion nuevo circuito para el descargo circuito TIM2-03 | SUB Charles de Gaulle | 18.477 | -69.8877 |  | INSTALACIÓN | POSTES MT
EJ02174 | TIM2-88 | CO-URDA1 | Instalación de URD 4/0 registro a registro en tubo pvc | ml | 125 | 2026-03-03 | T286 | TIM2-05 | Construccion nuevo circuito para el descargo circuito TIM2-05 | SUB Timbeque | 18.5058 | -69.8973 |  | INSTALACIÓN | CONDUCTOR MT
EJ02175 | TIM2-22 | CO-UR-21 | Instalación de URD aereo en cable guia | ml | 101 | 2026-03-03 | T286 | TIM2-05 | Construccion nuevo circuito para el descargo circuito TIM2-05 | SUB Capotillo | 18.5158 | -69.8521 |  | INSTALACIÓN | CONDUCTOR MT
EJ02249 | TIM2-50 | CE-011 | Instalación de Cuchillas y pararrayos en crucetas | und | 8 | 2026-03-03 | T298 | TIM2-08 | Construccion nuevo circuito para el descargo circuito TIM2-08 | SUB Villa Faro | 18.4496 | -69.8306 |  | INSTALACIÓN | PROTECCIONES DE MT
EJ02252 | TIM2-53 | CC-4/0-4/01 | Instalación de Conexión 4/0 - 4/0 | und | 26 | 2026-03-03 | T299 | TIM2-08 | Construccion nuevo circuito para el descargo circuito TIM2-08 | SUB Ozama | 18.4551 | -69.8366 |  | INSTALACIÓN | EMPALME AEREO BT-MT
EJ02380 | GUAL-75 | AL-BT3 | Remoción de Línea de Baja Tensión en Alineamiento | und | 1 | 2026-03-03 | T305 | GUAL-01 | Proyectos Rehabilitacion de Redes MT-BT y Normalizacion Usuario GUAL-01 | SUB Hainamosa | 18.5271 | -69.8372 |  | REMOCIÓN | ARMADO BT
EJ02506 | GUAL-51 | F1-BT1 | INSTALACIÓN DE FIN BAJA TENSIÓN (CABLE NEUTRO) | und | 3 | 2026-03-03 | T315 | GUAL-02 | Proyectos Rehabilitacion de Redes MT-BT y Normalizacion Usuario GUAL-02 | SUB Alma Rosa | 18.5111 | -69.9159 |  | INSTALACIÓN | ARMADO BT
EJ02870 | GUAL-21 | CO-0023 | REMOCION DE CONDUCTOR 2/0 | ml | 59 | 2026-03-03 | T336 | GUAL-04 | Proyectos Rehabilitacion de Redes MT-BT y Normalizacion Usuario GUAL-04 | SUB Charles de Gaulle | 18.5256 | -69.885 |  | REMOCIÓN | CONDUCTOR MT
EJ03019 | GUAL-58 | CO-UR-21 | Instalación de URD aereo en cable guia | ml | 21 | 2026-03-03 | T346 | GUAL-05 | Proyectos Rehabilitacion de Redes MT-BT y Normalizacion Usuario GUAL-05 | SUB Capotillo | 18.4665 | -69.8492 |  | INSTALACIÓN | CONDUCTOR MT
EJ03092 | HAIN-31 | CO-URDA1 | Instalación de URD 4/0 registro a registro en tubo pvc | ml | 14 | 2026-03-03 | T356 | HAIN-01 | Proyectos Rehabilitacion de Redes MT-BT y Normalizacion Usuario HAIN-01 | SUB Hainamosa | 18.4473 | -69.843 |  | INSTALACIÓN | CONDUCTOR MT
EJ03094 | HAIN-86 | CO-0062 | Transferencia de conductor aislado 3h en BT | ml | 142 | 2026-03-03 | T357 | HAIN-01 | Proyectos Rehabilitacion de Redes MT-BT y Normalizacion Usuario HAIN-01 | SUB Hainamosa | 18.4905 | -69.8645 |  | TRANSFERENCIA | CONDUCTOR BT
EJ03264 | HAIN-56 | TP-2C2 | Transferencia de Tendido de Conductor Triplex 2/0 Neutro 2/0 | ml | 41 | 2026-03-03 | T367 | HAIN-02 | Proyectos Rehabilitacion de Redes MT-BT y Normalizacion Usuario HAIN-02 | SUB Alma Rosa | 18.4371 | -69.8345 |  | TRANSFERENCIA | CONDUCTOR BT
EJ03271 | HAIN-25 | CE-011 | Instalación de Cuchillas y pararrayos en crucetas | und | 3 | 2026-03-03 | T368 | HAIN-02 | Proyectos Rehabilitacion de Redes MT-BT y Normalizacion Usuario HAIN-02 | SUB Alma Rosa | 18.4495 | -69.8978 |  | INSTALACIÓN | PROTECCIONES DE MT
EJ03395 | HAIN-46 | CV1-BT | INSTALACION DE CRUCETA SIMPLE DE ACERO EN VOLADIZO BAJA TENSION | und | 2 | 2026-03-03 | T385 | HAIN-04 | Proyectos Rehabilitacion de Redes MT-BT y Normalizacion Usuario HAIN-04 | SUB Los Tres Brazos | 18.4796 | -69.8865 |  | INSTALACIÓN | ARMADO BT
EJ03537 | HAIN-89 | CO-0012 | TRANSFERENCIA DE CONDUCTOR 2/0 | ml | 16 | 2026-03-03 | T396 | HAIN-05 | Proyectos Rehabilitacion de Redes MT-BT y Normalizacion Usuario HAIN-05 | SUB Nacional | 18.4432 | -69.9231 |  | TRANSFERENCIA | CONDUCTOR MT
EJ03708 | SPCR-37 | TP-2C2 | Transferencia de Tendido de Conductor Triplex 2/0 Neutro 2/0 | ml | 152 | 2026-03-03 | T407 | SPCR-01 | Proyectos Rehabilitacion de Redes MT-BT y Normalizacion Usuario SPCR-01 | SUB Hainamosa | 18.5128 | -69.8769 |  | TRANSFERENCIA | CONDUCTOR BT
EJ03715 | SPCR-88 | PR-1041 | INSTALACION PUESTA A TIERRA CON ANILLO CERRADO PARA POSTE | und | 15 | 2026-03-03 | T408 | SPCR-01 | Proyectos Rehabilitacion de Redes MT-BT y Normalizacion Usuario SPCR-01 | SUB Hainamosa | 18.5215 | -69.9215 |  | INSTALACIÓN | PROTECCIONES DE MT
EJ04033 | SPCR-40 | CO-UR-21 | Instalación de URD aereo en cable guia | ml | 27 | 2026-03-03 | T426 | SPCR-03 | Proyectos Rehabilitacion de Redes MT-BT y Normalizacion Usuario SPCR-03 | SUB Ozama | 18.4444 | -69.8696 |  | INSTALACIÓN | CONDUCTOR MT
EJ04039 | SPCR-94 | CO-0062 | Transferencia de conductor aislado 3h en BT | ml | 48 | 2026-03-03 | T427 | SPCR-03 | Proyectos Rehabilitacion de Redes MT-BT y Normalizacion Usuario SPCR-03 | SUB Villa Faro | 18.5261 | -69.8849 |  | TRANSFERENCIA | CONDUCTOR BT
EJ04380 | SPCR-71 | CO-0062 | Transferencia de conductor aislado 3h en BT | ml | 20 | 2026-03-03 | T447 | SPCR-05 | Proyectos Rehabilitacion de Redes MT-BT y Normalizacion Usuario SPCR-05 | SUB Timbeque | 18.4625 | -69.8862 |  | TRANSFERENCIA | CONDUCTOR BT
EJ01035 | CNP8-19 | CO-URDA1 | Instalación de URD 4/0 registro a registro en tubo pvc | ml | 16 | 2026-03-04 | T106 | CNP8-02 | Proyecto Sistema Automatizacion de Distribucion CNP8-02 | SUB Mendoza | 18.4681 | -69.8901 |  | INSTALACIÓN | CONDUCTOR MT
EJ01294 | CNP8-33 | CC-4/0-4/01 | Instalación de Conexión 4/0 - 4/0 | und | 25 | 2026-03-04 | T139 | CNP8-05 | Proyecto Sistema Automatizacion de Distribucion CNP8-05 | SUB Charles de Gaulle | 18.4978 | -69.8511 |  | INSTALACIÓN | EMPALME AEREO BT-MT
EJ01762 | DESP-82 | F2-BT1 | DOBLE TERMINAL DE BAJA TENSIÓN (CABLE NEUTRO) | und | 2 | 2026-03-04 | T205 | DESP-04 | Construccion nuevo circuito para el descargo circuito DESP-04 | SUB Invivienda | 18.526 | -69.8427 |  | INSTALACIÓN | ARMADO BT
EJ03095 | HAIN-31 | TP-2C3 | Reomoción de Tendido de Conductor Triplex 2/0 Neutro 2/0 | ml | 170 | 2026-03-04 | T357 | HAIN-01 | Proyectos Rehabilitacion de Redes MT-BT y Normalizacion Usuario HAIN-01 | SUB Hainamosa | 18.4434 | -69.8902 |  | REMOCIÓN | CONDUCTOR BT
EJ00272 | CAPO-45 | CC-4/0-4/01 | Instalación de Conexión 4/0 - 4/0 | und | 1 | 2026-03-05 | T029 | CAPO-04 | Proyecto Sistema Automatizacion de Distribucion CAPO-04 | SUB Nacional | 18.4873 | -69.8757 |  | INSTALACIÓN | EMPALME AEREO BT-MT
EJ02253 | TIM2-53 | TR-50-B1 | Instalación de Transformador monofásico CSP Blindado en poste (50 kVA) | und | 18 | 2026-03-05 | T300 | TIM2-08 | Construccion nuevo circuito para el descargo circuito TIM2-08 | SUB Isabelita | 18.4561 | -69.8616 |  | INSTALACIÓN | TRANSFORMADOR AEREO
EJ02254 | TIM2-33 | ST3-MT3 | Remoción de Soporte para banco de transformadores de media capacidad en poste | und | 22 | 2026-03-05 | T300 | TIM2-08 | Construccion nuevo circuito para el descargo circuito TIM2-08 | SUB Ozama | 18.5022 | -69.8368 |  | REMOCIÓN | TRANSFORMADOR AEREO
EJ02255 | TIM2-53 | TR-50-B1 | Instalación de Transformador monofásico CSP Blindado en poste (50 kVA) | und | 19 | 2026-03-05 | T300 | TIM2-08 | Construccion nuevo circuito para el descargo circuito TIM2-08 | SUB Isabelita | 18.5269 | -69.9128 |  | INSTALACIÓN | TRANSFORMADOR AEREO
EJ04274 | HI38-56 | EXC-11 | Instalación de Armado y transp. tubo metalico 4" x 25' para bt | und | 12 | 2025-06-30 | T451 | HI3804 | Rehabilitacion Redes MT-BT Emergencia LPN HI3804 | SUB Hainamosa | 18.529 | -69.8766 |  | INSTALACIÓN | OBRAS CIVILES
EJ04275 | HI38-69 | EXC-51 | EXCAVACIÓN EN TERRENO ROCOSO < 12M | und | 11 | 2025-07-03 | T451 | HI3804 | Rehabilitacion Redes MT-BT Emergencia LPN HI3804 | SUB Cancino | 18.5277 | -69.8942 |  | INSTALACIÓN | OBRAS CIVILES
EJ04276 | HI38-66 | ART-TUB41 | EXCAVACIÓN EN TERRENO ROCOSO < 12M | und | 9 | 2025-07-08 | T451 | HI3804 | Rehabilitacion Redes MT-BT Emergencia LPN HI3804 | SUB Cancino | 18.4895 | -69.8317 |  | INSTALACIÓN | OBRAS CIVILES
EJ04277 | HI38-24 | ART-TUB41 | EXCAVACIÓN EN TERRENO ROCOSO < 12M | und | 12 | 2025-07-15 | T451 | HI3804 | Rehabilitacion Redes MT-BT Emergencia LPN HI3804 | SUB Hainamosa | 18.4323 | -69.8826 |  | INSTALACIÓN | OBRAS CIVILES
EJ04278 | HI38-21 | EXC-11 | Instalación de Armado y transp. tubo metalico 4" x 25' para bt | und | 11 | 2025-07-21 | T451 | HI3804 | Rehabilitacion Redes MT-BT Emergencia LPN HI3804 | SUB Cancino | 18.4443 | -69.8683 |  | INSTALACIÓN | OBRAS CIVILES
EJ04279 | HI38-61 | EXC-31 | EXCAVACIÓN EN TERRENO ROCOSO < 12M | und | 11 | 2025-07-24 | T451 | HI3804 | Rehabilitacion Redes MT-BT Emergencia LPN HI3804 | SUB Cancino | 18.4501 | -69.8513 |  | INSTALACIÓN | OBRAS CIVILES
EJ04280 | HI38-42 | ART-TUB41 | EXCAVACIÓN EN TERRENO ROCOSO < 12M | und | 8 | 2025-07-29 | T451 | HI3804 | Rehabilitacion Redes MT-BT Emergencia LPN HI3804 | SUB Los Mina Norte | 18.4845 | -69.8475 |  | INSTALACIÓN | OBRAS CIVILES
EJ04281 | HI38-26 | EXC-31 | Instalación de Armado y transp. tubo metalico 4" x 25' para bt | und | 8 | 2025-08-05 | T451 | HI3804 | Rehabilitacion Redes MT-BT Emergencia LPN HI3804 | SUB Hainamosa | 18.5039 | -69.8582 |  | INSTALACIÓN | OBRAS CIVILES
EJ04282 | HI38-19 | PHV-800-12 | POSTE DE HORMIGÓN PRETENSADO VIBRADO 800 DAN-10.5 M | und | 7 | 2025-07-23 | T452 | HI3804 | Rehabilitacion Redes MT-BT Emergencia LPN HI3804 | SUB Cancino | 18.4801 | -69.9289 |  | INSTALACIÓN | POSTES MT
EJ04283 | HI38-61 | PHV-800-12 | POSTE DE HORMIGÓN PRETENSADO VIBRADO 800 DAN-10.5 M | und | 7 | 2025-07-28 | T452 | HI3804 | Rehabilitacion Redes MT-BT Emergencia LPN HI3804 | SUB Los Mina Norte | 18.4637 | -69.8488 |  | INSTALACIÓN | POSTES MT
EJ04284 | HI38-21 | PHV-1050-12 | Poste de Concreto Pretensado de 12s 1050 Kg | und | 10 | 2025-08-04 | T452 | HI3804 | Rehabilitacion Redes MT-BT Emergencia LPN HI3804 | SUB Cancino | 18.4481 | -69.9262 |  | INSTALACIÓN | POSTES MT
EJ04285 | HI38-49 | PHV-1050-12 | Poste de Concreto Pretensado de 12s 1050 Kg | und | 9 | 2025-08-07 | T452 | HI3804 | Rehabilitacion Redes MT-BT Emergencia LPN HI3804 | SUB Hainamosa | 18.5154 | -69.9074 |  | INSTALACIÓN | POSTES MT
EJ04286 | HI38-50 | PHV-500-12 | POSTE DE HORMIGÓN PRETENSADO VIBRADO 500 DAN – 12 M | und | 9 | 2025-08-12 | T452 | HI3804 | Rehabilitacion Redes MT-BT Emergencia LPN HI3804 | SUB Cancino | 18.4519 | -69.8491 |  | INSTALACIÓN | POSTES MT
EJ04287 | HI38-20 | PHV-1050-12 | Poste de Concreto Pretensado de 12s 1050 Kg | und | 8 | 2025-08-19 | T452 | HI3804 | Rehabilitacion Redes MT-BT Emergencia LPN HI3804 | SUB Los Mina Norte | 18.5183 | -69.8879 |  | INSTALACIÓN | POSTES MT
EJ04288 | HI38-97 | PHV-500-12 | POSTE DE HORMIGÓN PRETENSADO VIBRADO 500 DAN – 12 M | und | 9 | 2025-08-25 | T452 | HI3804 | Rehabilitacion Redes MT-BT Emergencia LPN HI3804 | SUB Los Mina Norte | 18.5175 | -69.8512 |  | INSTALACIÓN | POSTES MT
EJ04289 | HI38-47 | PHV-800-10 | Poste de Concreto Pretensado de 12s 1050 Kg | und | 11 | 2025-08-28 | T452 | HI3804 | Rehabilitacion Redes MT-BT Emergencia LPN HI3804 | SUB Los Mina Norte | 18.4709 | -69.8642 |  | INSTALACIÓN | POSTES MT
EJ04290 | HI38-96 | PHV-800-10 | Poste de Concreto Pretensado de 12s 1050 Kg | und | 11 | 2025-09-02 | T452 | HI3804 | Rehabilitacion Redes MT-BT Emergencia LPN HI3804 | SUB Los Mina Norte | 18.4978 | -69.8437 |  | INSTALACIÓN | POSTES MT
EJ04291 | HI38-53 | PHV-1050-12 | POSTE DE HORMIGÓN PRETENSADO VIBRADO 800 DAN-10.5 M | und | 11 | 2025-09-09 | T452 | HI3804 | Rehabilitacion Redes MT-BT Emergencia LPN HI3804 | SUB Los Mina Norte | 18.5187 | -69.8955 |  | INSTALACIÓN | POSTES MT
EJ04292 | HI38-95 | PHV-800-12 | POSTE DE HORMIGÓN PRETENSADO VIBRADO 800 DAN-10.5 M | und | 9 | 2025-09-12 | T452 | HI3804 | Rehabilitacion Redes MT-BT Emergencia LPN HI3804 | SUB Cancino | 18.4472 | -69.866 |  | INSTALACIÓN | POSTES MT
EJ04293 | HI38-94 | PHV-800-10 | Poste de Concreto Pretensado de 12s 1050 Kg | und | 10 | 2025-09-17 | T452 | HI3804 | Rehabilitacion Redes MT-BT Emergencia LPN HI3804 | SUB Los Mina Norte | 18.47 | -69.9188 |  | INSTALACIÓN | POSTES MT
EJ04294 | HI38-48 | P3B-109-1A-M1 | Instalación de Poste de Metal de 3kN de 7 m | und | 6 | 2025-08-19 | T453 | HI3804 | Rehabilitacion Redes MT-BT Emergencia LPN HI3804 | SUB Los Mina Norte | 18.4669 | -69.8743 |  | INSTALACIÓN | POSTES BT
EJ04295 | HI38-60 | P3B-110-1A-M1 | Instalación de Poste de Metal de 3kN de 7 m | und | 6 | 2025-08-22 | T453 | HI3804 | Rehabilitacion Redes MT-BT Emergencia LPN HI3804 | SUB Hainamosa | 18.4698 | -69.9128 |  | INSTALACIÓN | POSTES BT
EJ04296 | HI38-67 | P3B-110-1A-M1 | Instalación de Poste de Metal de 3kN de 7 m | und | 5 | 2025-08-27 | T453 | HI3804 | Rehabilitacion Redes MT-BT Emergencia LPN HI3804 | SUB Hainamosa | 18.5168 | -69.8605 |  | INSTALACIÓN | POSTES BT
EJ04297 | HI38-42 | P3B-110-1B-M1 | Instalación de Poste de Metal de 3kN de 7 m | und | 5 | 2025-09-01 | T453 | HI3804 | Rehabilitacion Redes MT-BT Emergencia LPN HI3804 | SUB Los Mina Norte | 18.4508 | -69.8837 |  | INSTALACIÓN | POSTES BT
EJ04298 | HI38-83 | P3B-110-1B-M1 | Instalación de Poste de Metal de 3kN de 7 m | und | 6 | 2025-09-08 | T453 | HI3804 | Rehabilitacion Redes MT-BT Emergencia LPN HI3804 | SUB Los Mina Norte | 18.5193 | -69.8411 |  | INSTALACIÓN | POSTES BT
EJ04299 | HI38-40 | P3B-109-1B-M1 | Instalación de Poste de Metal de 3kN de 7 m | und | 5 | 2025-09-11 | T453 | HI3804 | Rehabilitacion Redes MT-BT Emergencia LPN HI3804 | SUB Cancino | 18.5297 | -69.8777 |  | INSTALACIÓN | POSTES BT
EJ04300 | HI38-52 | P3B-110-1A-M1 | Instalación de Poste de Metal de 3kN de 9 m, con cimentación | und | 4 | 2025-09-17 | T453 | HI3804 | Rehabilitacion Redes MT-BT Emergencia LPN HI3804 | SUB Hainamosa | 18.4955 | -69.9296 |  | INSTALACIÓN | POSTES BT
EJ04301 | HI38-50 | P3B-110-1A-M1 | Instalación de Poste de Metal de 3kN de 7 m | und | 6 | 2025-09-22 | T453 | HI3804 | Rehabilitacion Redes MT-BT Emergencia LPN HI3804 | SUB Cancino | 18.4714 | -69.9134 |  | INSTALACIÓN | POSTES BT
EJ04302 | HI38-16 | P3B-109-1A-M1 | Instalación de Poste de Metal de 3kN de 9 m, con cimentación | und | 6 | 2025-09-29 | T453 | HI3804 | Rehabilitacion Redes MT-BT Emergencia LPN HI3804 | SUB Hainamosa | 18.4642 | -69.907 |  | INSTALACIÓN | POSTES BT
EJ04303 | HI38-99 | P3B-109-1B-M1 | Instalación de Poste de Metal de 3kN de 9 m, con cimentación | und | 5 | 2025-10-02 | T453 | HI3804 | Rehabilitacion Redes MT-BT Emergencia LPN HI3804 | SUB Hainamosa | 18.5075 | -69.907 |  | INSTALACIÓN | POSTES BT
EJ04304 | HI38-44 | P3B-109-1A-M1 | Instalación de Poste de Metal de 3kN de 9 m, con cimentación | und | 1 | 2025-10-07 | T453 | HI3804 | Rehabilitacion Redes MT-BT Emergencia LPN HI3804 | SUB Hainamosa | 18.4575 | -69.8935 |  | INSTALACIÓN | POSTES BT
EJ04305 | HI38-39 | CV1-MT1 | INSTALACION AISLADOR SOBRE CRUCETA DE ACERO | und | 12 | 2025-09-11 | T454 | HI3804 | Rehabilitacion Redes MT-BT Emergencia LPN HI3804 | SUB Cancino | 18.4915 | -69.8539 |  | INSTALACIÓN | ARMADO MT
EJ04306 | HI38-53 | CV1-MT1 | INSTALACION AISLADOR SOBRE CRUCETA DE ACERO | und | 13 | 2025-09-16 | T454 | HI3804 | Rehabilitacion Redes MT-BT Emergencia LPN HI3804 | SUB Hainamosa | 18.5109 | -69.8864 |  | INSTALACIÓN | ARMADO MT
EJ04307 | HI38-28 | CV1-MT1 | INSTALACIÓN DE CRUCETA SIMPLE DE ACERO PARA MT | und | 11 | 2025-09-23 | T454 | HI3804 | Rehabilitacion Redes MT-BT Emergencia LPN HI3804 | SUB Hainamosa | 18.4797 | -69.8333 |  | INSTALACIÓN | ARMADO MT
EJ04308 | HI38-97 | CDA-MT11 | INSTALACIÓN DE CRUCETA DOBLE DE ACERO PARA MT | und | 14 | 2025-09-26 | T454 | HI3804 | Rehabilitacion Redes MT-BT Emergencia LPN HI3804 | SUB Los Mina Norte | 18.5093 | -69.8517 |  | INSTALACIÓN | ARMADO MT
EJ04309 | HI38-20 | MT-3071 | INSTALACIÓN DE CRUCETA SIMPLE DE ACERO PARA MT | und | 10 | 2025-10-01 | T454 | HI3804 | Rehabilitacion Redes MT-BT Emergencia LPN HI3804 | SUB Cancino | 18.5176 | -69.9139 |  | INSTALACIÓN | ARMADO MT
EJ04310 | HI38-42 | CV1-MT1 | INSTALACION AISLADOR SOBRE CRUCETA DE ACERO | und | 15 | 2025-10-07 | T454 | HI3804 | Rehabilitacion Redes MT-BT Emergencia LPN HI3804 | SUB Los Mina Norte | 18.4613 | -69.9254 |  | INSTALACIÓN | ARMADO MT
EJ04311 | HI38-26 | CDA-MT11 | INSTALACION AISLADOR SOBRE CRUCETA DE ACERO | und | 12 | 2025-10-14 | T454 | HI3804 | Rehabilitacion Redes MT-BT Emergencia LPN HI3804 | SUB Hainamosa | 18.5244 | -69.8419 |  | INSTALACIÓN | ARMADO MT
EJ04312 | HI38-73 | CV8-MT1 | INSTALACION AISLADOR SOBRE CRUCETA DE ACERO | und | 15 | 2025-10-17 | T454 | HI3804 | Rehabilitacion Redes MT-BT Emergencia LPN HI3804 | SUB Hainamosa | 18.4728 | -69.9228 |  | INSTALACIÓN | ARMADO MT
EJ04313 | HI38-50 | CV1-MT1 | INSTALACIÓN DE CRUCETA SIMPLE DE ACERO PARA MT | und | 11 | 2025-10-22 | T454 | HI3804 | Rehabilitacion Redes MT-BT Emergencia LPN HI3804 | SUB Cancino | 18.5147 | -69.8636 |  | INSTALACIÓN | ARMADO MT
EJ04314 | HI38-88 | CDA-MT11 | INSTALACION AISLADOR SOBRE CRUCETA DE ACERO | und | 15 | 2025-10-27 | T454 | HI3804 | Rehabilitacion Redes MT-BT Emergencia LPN HI3804 | SUB Los Mina Norte | 18.4527 | -69.9149 |  | INSTALACIÓN | ARMADO MT
EJ04315 | HI38-82 | AL-BT3 | INSTALACIÓN DE FIN BAJA TENSIÓN | und | 4 | 2025-10-06 | T455 | HI3804 | Rehabilitacion Redes MT-BT Emergencia LPN HI3804 | SUB Hainamosa | 18.5244 | -69.8462 |  | INSTALACIÓN | ARMADO BT
EJ04316 | HI38-17 | CV1-BT | Derivación cable guía Medio Vano | und | 2 | 2025-10-13 | T455 | HI3804 | Rehabilitacion Redes MT-BT Emergencia LPN HI3804 | SUB Los Mina Norte | 18.5289 | -69.9045 |  | INSTALACIÓN | ARMADO BT
EJ04317 | HI38-92 | F2-BT1 | DOBLE TERMINAL DE BAJA TENSIÓN (CABLE NEUTRO) | und | 4 | 2025-10-16 | T455 | HI3804 | Rehabilitacion Redes MT-BT Emergencia LPN HI3804 | SUB Hainamosa | 18.4336 | -69.8904 |  | INSTALACIÓN | ARMADO BT
EJ04318 | HI38-39 | AL-BT3 | DOBLE TERMINAL DE BAJA TENSIÓN (CABLE NEUTRO) | und | 3 | 2025-10-21 | T455 | HI3804 | Rehabilitacion Redes MT-BT Emergencia LPN HI3804 | SUB Cancino | 18.4641 | -69.9168 |  | INSTALACIÓN | ARMADO BT
EJ04319 | HI38-30 | AL-BT3 | INSTALACIÓN DE FIN BAJA TENSIÓN | und | 4 | 2025-10-28 | T455 | HI3804 | Rehabilitacion Redes MT-BT Emergencia LPN HI3804 | SUB Cancino | 18.4533 | -69.8727 |  | INSTALACIÓN | ARMADO BT
EJ04320 | HI38-35 | AL-BT3 | INSTALACIÓN DE FIN BAJA TENSIÓN | und | 2 | 2025-10-31 | T455 | HI3804 | Rehabilitacion Redes MT-BT Emergencia LPN HI3804 | SUB Cancino | 18.5206 | -69.9126 |  | INSTALACIÓN | ARMADO BT
EJ04321 | HI38-42 | CV1-BT | DOBLE TERMINAL DE BAJA TENSIÓN (CABLE NEUTRO) | und | 3 | 2025-11-05 | T455 | HI3804 | Rehabilitacion Redes MT-BT Emergencia LPN HI3804 | SUB Cancino | 18.4468 | -69.8784 |  | INSTALACIÓN | ARMADO BT
EJ04322 | HI38-40 | DM-BTC1 | DOBLE TERMINAL DE BAJA TENSIÓN (CABLE NEUTRO) | und | 4 | 2025-11-10 | T455 | HI3804 | Rehabilitacion Redes MT-BT Emergencia LPN HI3804 | SUB Hainamosa | 18.4824 | -69.8613 |  | INSTALACIÓN | ARMADO BT
EJ04323 | HI38-19 | F2-BT1 | Derivación cable guía Medio Vano | und | 3 | 2025-11-17 | T455 | HI3804 | Rehabilitacion Redes MT-BT Emergencia LPN HI3804 | SUB Cancino | 18.4542 | -69.8976 |  | INSTALACIÓN | ARMADO BT
EJ04324 | HI38-22 | F1-BT1 | INSTALACIÓN DE FIN BAJA TENSIÓN | und | 4 | 2025-11-20 | T455 | HI3804 | Rehabilitacion Redes MT-BT Emergencia LPN HI3804 | SUB Hainamosa | 18.5093 | -69.927 |  | INSTALACIÓN | ARMADO BT
EJ04325 | HI38-34 | F2-BT1 | DOBLE TERMINAL DE BAJA TENSIÓN (CABLE NEUTRO) | und | 2 | 2025-11-25 | T455 | HI3804 | Rehabilitacion Redes MT-BT Emergencia LPN HI3804 | SUB Los Mina Norte | 18.5225 | -69.8637 |  | INSTALACIÓN | ARMADO BT
EJ04326 | HI38-11 | F1-BT1 | Derivación cable guía Medio Vano | und | 1 | 2025-12-02 | T455 | HI3804 | Rehabilitacion Redes MT-BT Emergencia LPN HI3804 | SUB Los Mina Norte | 18.4877 | -69.9005 |  | INSTALACIÓN | ARMADO BT
EJ04327 | HI38-20 | CO-0013 | TRANSFERENCIA DE CONDUCTOR 2/0 | ml | 111 | 2025-10-31 | T456 | HI3804 | Rehabilitacion Redes MT-BT Emergencia LPN HI3804 | SUB Cancino | 18.5135 | -69.892 |  | INSTALACIÓN | CONDUCTOR MT
EJ04328 | HI38-78 | CO-0023 | Remoción de conductor en red MT monofásica | ml | 111 | 2025-11-05 | T456 | HI3804 | Rehabilitacion Redes MT-BT Emergencia LPN HI3804 | SUB Hainamosa | 18.4453 | -69.9226 |  | INSTALACIÓN | CONDUCTOR MT
EJ04329 | HI38-53 | CO-0013 | TRANSFERENCIA DE CONDUCTOR 2/0 | ml | 90 | 2025-11-10 | T456 | HI3804 | Rehabilitacion Redes MT-BT Emergencia LPN HI3804 | SUB Hainamosa | 18.4921 | -69.8539 |  | INSTALACIÓN | CONDUCTOR MT
EJ04330 | HI38-94 | CO-0012 | Remoción de conductor en red MT monofásica | ml | 93 | 2025-11-17 | T456 | HI3804 | Rehabilitacion Redes MT-BT Emergencia LPN HI3804 | SUB Hainamosa | 18.4736 | -69.8608 |  | INSTALACIÓN | CONDUCTOR MT
EJ04331 | HI38-81 | CO-0023 | Remoción de conductor en red MT monofásica | ml | 135 | 2025-11-21 | T456 | HI3804 | Rehabilitacion Redes MT-BT Emergencia LPN HI3804 | SUB Los Mina Norte | 18.5176 | -69.8532 |  | INSTALACIÓN | CONDUCTOR MT
EJ04332 | HI38-54 | CO-0023 | Remoción de conductor en red MT monofásica | ml | 146 | 2025-11-26 | T456 | HI3804 | Rehabilitacion Redes MT-BT Emergencia LPN HI3804 | SUB Cancino | 18.5108 | -69.9027 |  | INSTALACIÓN | CONDUCTOR MT
EJ04333 | HI38-44 | CO-0012 | TRANSFERENCIA DE CONDUCTOR 2/0 | ml | 104 | 2025-12-01 | T456 | HI3804 | Rehabilitacion Redes MT-BT Emergencia LPN HI3804 | SUB Hainamosa | 18.4626 | -69.9198 |  | INSTALACIÓN | CONDUCTOR MT
EJ04334 | HI38-41 | CO-0023 | Instalación de URD aereo en cable guia | ml | 145 | 2025-12-08 | T456 | HI3804 | Rehabilitacion Redes MT-BT Emergencia LPN HI3804 | SUB Cancino | 18.4513 | -69.8635 |  | INSTALACIÓN | CONDUCTOR MT
EJ04335 | HI38-43 | CO-0012 | Instalación de URD aereo en cable guia | ml | 122 | 2025-12-12 | T456 | HI3804 | Rehabilitacion Redes MT-BT Emergencia LPN HI3804 | SUB Cancino | 18.4378 | -69.8917 |  | INSTALACIÓN | CONDUCTOR MT
EJ04336 | HI38-66 | CO-0012 | Remoción de conductor en red MT monofásica | ml | 136 | 2025-12-17 | T456 | HI3804 | Rehabilitacion Redes MT-BT Emergencia LPN HI3804 | SUB Los Mina Norte | 18.4726 | -69.8371 |  | INSTALACIÓN | CONDUCTOR MT
EJ04337 | HI38-98 | CO-URDA1 | TRANSFERENCIA DE CONDUCTOR 2/0 | ml | 109 | 2025-12-22 | T456 | HI3804 | Rehabilitacion Redes MT-BT Emergencia LPN HI3804 | SUB Cancino | 18.4835 | -69.8428 |  | INSTALACIÓN | CONDUCTOR MT
EJ04338 | HI38-18 | CO-0023 | Remoción de conductor en red MT monofásica | ml | 95 | 2025-12-29 | T456 | HI3804 | Rehabilitacion Redes MT-BT Emergencia LPN HI3804 | SUB Hainamosa | 18.4891 | -69.902 |  | INSTALACIÓN | CONDUCTOR MT
EJ04339 | HI38-23 | TP-2C1 | Transferencia de Tendido Conductor Triplex | ml | 127 | 2025-11-25 | T457 | HI3804 | Rehabilitacion Redes MT-BT Emergencia LPN HI3804 | SUB Cancino | 18.4313 | -69.887 |  | INSTALACIÓN | CONDUCTOR BT
EJ04340 | HI38-46 | TP-2C1 | Instalación de Tendido Conductor Triplex 2/0 | ml | 136 | 2025-12-02 | T457 | HI3804 | Rehabilitacion Redes MT-BT Emergencia LPN HI3804 | SUB Cancino | 18.5298 | -69.8594 |  | INSTALACIÓN | CONDUCTOR BT
EJ04341 | HI38-59 | TP-2C2 | Instalación de Tendido Conductor Triplex 2/0 | ml | 113 | 2025-12-05 | T457 | HI3804 | Rehabilitacion Redes MT-BT Emergencia LPN HI3804 | SUB Los Mina Norte | 18.4932 | -69.9222 |  | INSTALACIÓN | CONDUCTOR BT
EJ04342 | HI38-45 | TP-2C2 | Transferencia de Tendido Conductor Triplex | ml | 138 | 2025-12-10 | T457 | HI3804 | Rehabilitacion Redes MT-BT Emergencia LPN HI3804 | SUB Hainamosa | 18.5028 | -69.9265 |  | INSTALACIÓN | CONDUCTOR BT
EJ04343 | HI38-26 | TP-2C2 | Remoción de Tendido Conductor Triplex 2/0 | ml | 108 | 2025-12-15 | T457 | HI3804 | Rehabilitacion Redes MT-BT Emergencia LPN HI3804 | SUB Los Mina Norte | 18.5188 | -69.8702 |  | INSTALACIÓN | CONDUCTOR BT
EJ04344 | HI38-74 | TP-2C2 | Remoción de Tendido Conductor Triplex 2/0 | ml | 127 | 2025-12-22 | T457 | HI3804 | Rehabilitacion Redes MT-BT Emergencia LPN HI3804 | SUB Los Mina Norte | 18.4553 | -69.9116 |  | INSTALACIÓN | CONDUCTOR BT
EJ04345 | HI38-75 | TP-2C1 | Instalación de Tendido Conductor Triplex 2/0 | ml | 136 | 2025-12-25 | T457 | HI3804 | Rehabilitacion Redes MT-BT Emergencia LPN HI3804 | SUB Los Mina Norte | 18.4429 | -69.8798 |  | INSTALACIÓN | CONDUCTOR BT
EJ04346 | HI38-65 | CO-0062 | Instalación de Tendido Conductor Triplex 2/0 | ml | 145 | 2025-12-30 | T457 | HI3804 | Rehabilitacion Redes MT-BT Emergencia LPN HI3804 | SUB Cancino | 18.5081 | -69.8727 |  | INSTALACIÓN | CONDUCTOR BT
EJ04347 | HI38-11 | TP-2C3 | Transferencia de Tendido Conductor Triplex | ml | 143 | 2026-01-06 | T457 | HI3804 | Rehabilitacion Redes MT-BT Emergencia LPN HI3804 | SUB Hainamosa | 18.4722 | -69.8874 |  | INSTALACIÓN | CONDUCTOR BT
EJ04348 | HI38-21 | CO-0062 | Instalación de Tendido Conductor Triplex 2/0 | ml | 113 | 2026-01-09 | T457 | HI3804 | Rehabilitacion Redes MT-BT Emergencia LPN HI3804 | SUB Hainamosa | 18.5077 | -69.9001 |  | INSTALACIÓN | CONDUCTOR BT
EJ04349 | HI38-49 | TP-2C1 | Transferencia de Tendido Conductor Triplex | ml | 114 | 2026-01-14 | T457 | HI3804 | Rehabilitacion Redes MT-BT Emergencia LPN HI3804 | SUB Los Mina Norte | 18.4473 | -69.8745 |  | INSTALACIÓN | CONDUCTOR BT
EJ04350 | HI38-51 | CO-0062 | Transferencia de Tendido Conductor Triplex | ml | 124 | 2026-01-19 | T457 | HI3804 | Rehabilitacion Redes MT-BT Emergencia LPN HI3804 | SUB Hainamosa | 18.4325 | -69.8462 |  | INSTALACIÓN | CONDUCTOR BT
EJ04351 | HI38-87 | PR-1031 | PUESTA A TIERRA CON ANILLO CERRADO | und | 7 | 2025-12-22 | T458 | HI3804 | Rehabilitacion Redes MT-BT Emergencia LPN HI3804 | SUB Cancino | 18.4725 | -69.8824 |  | INSTALACIÓN | PROTECCIONES DE MT
EJ04352 | HI38-32 | CE-011 | INSTALACION SECCIONADOR FUSIBLE Y PARARRAYOS | und | 7 | 2025-12-25 | T458 | HI3804 | Rehabilitacion Redes MT-BT Emergencia LPN HI3804 | SUB Cancino | 18.5028 | -69.8455 |  | INSTALACIÓN | PROTECCIONES DE MT
EJ04353 | HI38-87 | PR-1041 | INSTALACION PUESTA A TIERRA EN POSTE METALICO | und | 10 | 2025-12-30 | T458 | HI3804 | Rehabilitacion Redes MT-BT Emergencia LPN HI3804 | SUB Hainamosa | 18.4893 | -69.9147 |  | INSTALACIÓN | PROTECCIONES DE MT
EJ04354 | HI38-50 | PR-1021 | INSTALACION PUESTA A TIERRA EN POSTE METALICO | und | 9 | 2026-01-06 | T458 | HI3804 | Rehabilitacion Redes MT-BT Emergencia LPN HI3804 | SUB Cancino | 18.5255 | -69.8742 |  | INSTALACIÓN | PROTECCIONES DE MT
EJ04355 | HI38-98 | PR-1031 | PUESTA A TIERRA CON ANILLO CERRADO | und | 8 | 2026-01-09 | T458 | HI3804 | Rehabilitacion Redes MT-BT Emergencia LPN HI3804 | SUB Los Mina Norte | 18.5255 | -69.8611 |  | INSTALACIÓN | PROTECCIONES DE MT
EJ04356 | HI38-53 | PR-1041 | INSTALACION PUESTA A TIERRA EN POSTE METALICO | und | 10 | 2026-01-14 | T458 | HI3804 | Rehabilitacion Redes MT-BT Emergencia LPN HI3804 | SUB Cancino | 18.4724 | -69.8664 |  | INSTALACIÓN | PROTECCIONES DE MT
EJ04357 | HI38-70 | PR-1031 | PUESTA A TIERRA CON ANILLO CERRADO | und | 6 | 2026-01-19 | T458 | HI3804 | Rehabilitacion Redes MT-BT Emergencia LPN HI3804 | SUB Hainamosa | 18.4691 | -69.8432 |  | INSTALACIÓN | PROTECCIONES DE MT
EJ04358 | HI38-92 | PR-2011 | INSTALACION SECCIONADOR FUSIBLE Y PARARRAYOS | und | 10 | 2026-01-26 | T458 | HI3804 | Rehabilitacion Redes MT-BT Emergencia LPN HI3804 | SUB Cancino | 18.5133 | -69.8923 |  | INSTALACIÓN | PROTECCIONES DE MT
EJ04359 | HI38-18 | PR-1031 | INSTALACION SECCIONADOR FUSIBLE Y PARARRAYOS | und | 6 | 2026-01-29 | T458 | HI3804 | Rehabilitacion Redes MT-BT Emergencia LPN HI3804 | SUB Hainamosa | 18.4562 | -69.9201 |  | INSTALACIÓN | PROTECCIONES DE MT
EJ04360 | HI38-62 | CC-4/0-4/01 | Instalación de Conexión 4/0 - 4/0 | und | 8 | 2026-01-14 | T459 | HI3804 | Rehabilitacion Redes MT-BT Emergencia LPN HI3804 | SUB Hainamosa | 18.4824 | -69.9172 |  | INSTALACIÓN | EMPALME AEREO BT-MT
EJ04361 | HI38-21 | PT-4/0-4/01 | Instalación de Conexión 4/0 - 2/0 | und | 10 | 2026-01-19 | T459 | HI3804 | Rehabilitacion Redes MT-BT Emergencia LPN HI3804 | SUB Los Mina Norte | 18.5138 | -69.8954 |  | INSTALACIÓN | EMPALME AEREO BT-MT
EJ04362 | HI38-18 | CC-4/0-2/01 | INSTALACION JUMPER EN POSTE 4/0 - 4/0 | und | 11 | 2026-01-26 | T459 | HI3804 | Rehabilitacion Redes MT-BT Emergencia LPN HI3804 | SUB Cancino | 18.48 | -69.8998 |  | INSTALACIÓN | EMPALME AEREO BT-MT
EJ04363 | HI38-18 | BT-201-A1 | Instalación de Conexión 4/0 - 4/0 | und | 12 | 2026-01-29 | T459 | HI3804 | Rehabilitacion Redes MT-BT Emergencia LPN HI3804 | SUB Los Mina Norte | 18.5223 | -69.8738 |  | INSTALACIÓN | EMPALME AEREO BT-MT
EJ04364 | HI38-15 | CC-4/0-4/01 | Instalación de Conexión 4/0 - 2/0 | und | 9 | 2026-02-03 | T459 | HI3804 | Rehabilitacion Redes MT-BT Emergencia LPN HI3804 | SUB Cancino | 18.4365 | -69.8472 |  | INSTALACIÓN | EMPALME AEREO BT-MT
EJ04365 | HI38-77 | PT-4/0-4/01 | Instalación de Conexión 4/0 - 4/0 | und | 8 | 2026-02-10 | T459 | HI3804 | Rehabilitacion Redes MT-BT Emergencia LPN HI3804 | SUB Cancino | 18.5062 | -69.8803 |  | INSTALACIÓN | EMPALME AEREO BT-MT
EJ04366 | HI38-87 | CC-4/0-2/01 | Instalación de Conexión 4/0 - 2/0 | und | 8 | 2026-02-13 | T459 | HI3804 | Rehabilitacion Redes MT-BT Emergencia LPN HI3804 | SUB Hainamosa | 18.452 | -69.8315 |  | INSTALACIÓN | EMPALME AEREO BT-MT
EJ04367 | HI38-57 | TR-108A1 | Instalación de transformador trifásico 50 KVA | und | 8 | 2026-02-09 | T460 | HI3804 | Rehabilitacion Redes MT-BT Emergencia LPN HI3804 | SUB Los Mina Norte | 18.5238 | -69.8802 |  | INSTALACIÓN | TRANSFORMADOR AEREO
EJ04368 | HI38-99 | TR-25-B1 | Instalación de transformador trifásico 50 KVA | und | 9 | 2026-02-12 | T460 | HI3804 | Rehabilitacion Redes MT-BT Emergencia LPN HI3804 | SUB Los Mina Norte | 18.5191 | -69.8609 |  | INSTALACIÓN | TRANSFORMADOR AEREO
EJ04369 | HI38-78 | TR-25-B1 | Instalación de transformador trifásico 50 KVA | und | 8 | 2026-02-17 | T460 | HI3804 | Rehabilitacion Redes MT-BT Emergencia LPN HI3804 | SUB Los Mina Norte | 18.5141 | -69.8634 |  | INSTALACIÓN | TRANSFORMADOR AEREO
EJ04370 | HI38-71 | TR-108A1 | Instalación de transformador trifásico 50 KVA | und | 10 | 2026-02-24 | T460 | HI3804 | Rehabilitacion Redes MT-BT Emergencia LPN HI3804 | SUB Los Mina Norte | 18.5141 | -69.8911 |  | INSTALACIÓN | TRANSFORMADOR AEREO
EJ04371 | HI38-71 | TR-25-B1 | Instalación de transformador trifásico 50 KVA | und | 11 | 2026-02-27 | T460 | HI3804 | Rehabilitacion Redes MT-BT Emergencia LPN HI3804 | SUB Los Mina Norte | 18.43 | -69.9128 |  | INSTALACIÓN | TRANSFORMADOR AEREO
EJ04372 | HI69-95 | EXC-11 | Instalación de Armado y transp. tubo metalico 4" x 25' para bt | und | 10 | 2025-07-29 | T461 | HI6901 | Rehabilitacion Redes MT-BT Emergencia LPN HI6901 | SUB Cancino | 18.4887 | -69.8504 |  | INSTALACIÓN | OBRAS CIVILES
EJ04373 | HI69-60 | EXC-21 | Excavacion para poste de 30 o vientos De roca | und | 9 | 2025-08-01 | T461 | HI6901 | Rehabilitacion Redes MT-BT Emergencia LPN HI6901 | SUB Cancino | 18.5285 | -69.8527 |  | INSTALACIÓN | OBRAS CIVILES
EJ04374 | HI69-18 | EXC-31 | CONFECCION DE HOYO DE 5` EN TERRENO NORMAL | und | 10 | 2025-08-06 | T461 | HI6901 | Rehabilitacion Redes MT-BT Emergencia LPN HI6901 | SUB Hainamosa | 18.4389 | -69.8326 |  | INSTALACIÓN | OBRAS CIVILES
EJ04375 | HI69-41 | ZURD-11 | Instalación de Armado y transp. tubo metalico 4" x 25' para bt | und | 7 | 2025-08-11 | T461 | HI6901 | Rehabilitacion Redes MT-BT Emergencia LPN HI6901 | SUB Hainamosa | 18.5012 | -69.8341 |  | INSTALACIÓN | OBRAS CIVILES
EJ04376 | HI69-17 | EXC-31 | Excavacion para poste de 30 o vientos De roca | und | 7 | 2025-08-18 | T461 | HI6901 | Rehabilitacion Redes MT-BT Emergencia LPN HI6901 | SUB Hainamosa | 18.5025 | -69.9214 |  | INSTALACIÓN | OBRAS CIVILES
EJ04377 | HI69-43 | EXC-41 | EXCAVACIÓN EN TERRENO ROCOSO < 12M | und | 9 | 2025-08-21 | T461 | HI6901 | Rehabilitacion Redes MT-BT Emergencia LPN HI6901 | SUB Cancino | 18.4738 | -69.8794 |  | INSTALACIÓN | OBRAS CIVILES
EJ04378 | HI69-92 | ART-TUB41 | Instalación de Armado y transp. tubo metalico 4" x 25' para bt | und | 7 | 2025-08-26 | T461 | HI6901 | Rehabilitacion Redes MT-BT Emergencia LPN HI6901 | SUB Cancino | 18.4735 | -69.9023 |  | INSTALACIÓN | OBRAS CIVILES
EJ04379 | HI69-82 | EXC-51 | EXCAVACIÓN EN TERRENO ROCOSO < 12M | und | 7 | 2025-09-02 | T461 | HI6901 | Rehabilitacion Redes MT-BT Emergencia LPN HI6901 | SUB Los Mina Norte | 18.4674 | -69.8458 |  | INSTALACIÓN | OBRAS CIVILES
EJ04380 | HI69-68 | EXC-41 | Instalación de Armado y transp. tubo metalico 4" x 25' para bt | und | 9 | 2025-09-05 | T461 | HI6901 | Rehabilitacion Redes MT-BT Emergencia LPN HI6901 | SUB Hainamosa | 18.4987 | -69.8813 |  | INSTALACIÓN | OBRAS CIVILES
EJ04381 | HI69-69 | EXC-31 | Instalación de Armado y transp. tubo metalico 4" x 25' para bt | und | 10 | 2025-09-10 | T461 | HI6901 | Rehabilitacion Redes MT-BT Emergencia LPN HI6901 | SUB Cancino | 18.5079 | -69.8816 |  | INSTALACIÓN | OBRAS CIVILES
EJ04382 | HI69-72 | EXC-21 | Excavacion para poste de 30 o vientos De roca | und | 9 | 2025-09-15 | T461 | HI6901 | Rehabilitacion Redes MT-BT Emergencia LPN HI6901 | SUB Los Mina Norte | 18.4312 | -69.8864 |  | INSTALACIÓN | OBRAS CIVILES
EJ04383 | HI69-35 | ZURD-11 | Excavacion para poste de 30 o vientos De roca | und | 8 | 2025-09-22 | T461 | HI6901 | Rehabilitacion Redes MT-BT Emergencia LPN HI6901 | SUB Cancino | 18.4426 | -69.8517 |  | INSTALACIÓN | OBRAS CIVILES
EJ04384 | HI69-26 | EXC-41 | Excavacion para poste de 30 o vientos De roca | und | 10 | 2025-09-25 | T461 | HI6901 | Rehabilitacion Redes MT-BT Emergencia LPN HI6901 | SUB Hainamosa | 18.4889 | -69.9111 |  | INSTALACIÓN | OBRAS CIVILES
EJ04385 | HI69-54 | ZURD-11 | CONFECCION DE HOYO DE 5` EN TERRENO NORMAL | und | 7 | 2025-09-30 | T461 | HI6901 | Rehabilitacion Redes MT-BT Emergencia LPN HI6901 | SUB Hainamosa | 18.5005 | -69.924 |  | INSTALACIÓN | OBRAS CIVILES
EJ04386 | HI69-34 | ZURD-11 | EXCAVACIÓN EN TERRENO ROCOSO < 12M | und | 6 | 2025-10-07 | T461 | HI6901 | Rehabilitacion Redes MT-BT Emergencia LPN HI6901 | SUB Hainamosa | 18.452 | -69.8697 |  | INSTALACIÓN | OBRAS CIVILES
EJ04387 | HI69-69 | EXC-21 | Excavacion para poste de 30 o vientos De roca | und | 5 | 2025-10-10 | T461 | HI6901 | Rehabilitacion Redes MT-BT Emergencia LPN HI6901 | SUB Hainamosa | 18.4564 | -69.8948 |  | INSTALACIÓN | OBRAS CIVILES
EJ04388 | HI69-48 | PHV-1050-12 | Poste de Concreto Pretensado de 12s 1050 Kg | und | 5 | 2025-09-05 | T462 | HI6901 | Rehabilitacion Redes MT-BT Emergencia LPN HI6901 | SUB Cancino | 18.5087 | -69.882 |  | INSTALACIÓN | POSTES MT
EJ04389 | HI69-42 | PHV-500-12 | Poste de Concreto Pretensado de 12s 1050 Kg | und | 4 | 2025-09-10 | T462 | HI6901 | Rehabilitacion Redes MT-BT Emergencia LPN HI6901 | SUB Hainamosa | 18.4836 | -69.921 |  | INSTALACIÓN | POSTES MT
EJ04390 | HI69-57 | PHV-500-12 | Poste de Concreto Pretensado de 12s 1050 Kg | und | 3 | 2025-09-15 | T462 | HI6901 | Rehabilitacion Redes MT-BT Emergencia LPN HI6901 | SUB Cancino | 18.499 | -69.8374 |  | INSTALACIÓN | POSTES MT
EJ04391 | HI69-56 | PHV-800-10 | Poste de Concreto Pretensado de 12s 1050 Kg | und | 3 | 2025-09-22 | T462 | HI6901 | Rehabilitacion Redes MT-BT Emergencia LPN HI6901 | SUB Los Mina Norte | 18.489 | -69.8626 |  | INSTALACIÓN | POSTES MT
EJ04392 | HI69-87 | PHV-800-12 | Poste de Concreto Pretensado de 12s 1050 Kg | und | 4 | 2025-09-25 | T462 | HI6901 | Rehabilitacion Redes MT-BT Emergencia LPN HI6901 | SUB Hainamosa | 18.5128 | -69.8635 |  | INSTALACIÓN | POSTES MT
EJ04393 | HI69-71 | PHV-500-12 | POSTE DE HORMIGÓN PRETENSADO VIBRADO 800 DAN-10.5 M | und | 5 | 2025-09-30 | T462 | HI6901 | Rehabilitacion Redes MT-BT Emergencia LPN HI6901 | SUB Cancino | 18.4372 | -69.9218 |  | INSTALACIÓN | POSTES MT
EJ04394 | HI69-51 | PHV-500-12 | Poste de Concreto Pretensado de 12s 1050 Kg | und | 3 | 2025-10-07 | T462 | HI6901 | Rehabilitacion Redes MT-BT Emergencia LPN HI6901 | SUB Los Mina Norte | 18.5277 | -69.8442 |  | INSTALACIÓN | POSTES MT
EJ04395 | HI69-81 | PHV-800-10 | POSTE DE HORMIGÓN PRETENSADO VIBRADO 500 DAN – 12 M | und | 3 | 2025-10-10 | T462 | HI6901 | Rehabilitacion Redes MT-BT Emergencia LPN HI6901 | SUB Los Mina Norte | 18.4697 | -69.8458 |  | INSTALACIÓN | POSTES MT
EJ04396 | HI69-58 | PHV-800-12 | Poste de Concreto Pretensado de 12s 1050 Kg | und | 3 | 2025-10-15 | T462 | HI6901 | Rehabilitacion Redes MT-BT Emergencia LPN HI6901 | SUB Hainamosa | 18.4569 | -69.8565 |  | INSTALACIÓN | POSTES MT
EJ04397 | HI69-95 | PHV-800-10 | POSTE DE HORMIGÓN PRETENSADO VIBRADO 500 DAN – 12 M | und | 3 | 2025-10-20 | T462 | HI6901 | Rehabilitacion Redes MT-BT Emergencia LPN HI6901 | SUB Cancino | 18.4323 | -69.9238 |  | INSTALACIÓN | POSTES MT
EJ04398 | HI69-28 | PHV-800-12 | Poste de Concreto Pretensado de 12s 1050 Kg | und | 3 | 2025-10-27 | T462 | HI6901 | Rehabilitacion Redes MT-BT Emergencia LPN HI6901 | SUB Los Mina Norte | 18.436 | -69.9012 |  | INSTALACIÓN | POSTES MT
EJ04399 | HI69-50 | P3B-109-2C-H1 | Poste de Concreto Pretensado de 12s 1050 Kg | und | 4 | 2025-10-30 | T462 | HI6901 | Rehabilitacion Redes MT-BT Emergencia LPN HI6901 | SUB Hainamosa | 18.5226 | -69.9238 |  | INSTALACIÓN | POSTES MT
EJ04400 | HI69-20 | PHV-1050-12 | POSTE DE HORMIGÓN PRETENSADO VIBRADO 800 DAN-10.5 M | und | 4 | 2025-11-04 | T462 | HI6901 | Rehabilitacion Redes MT-BT Emergencia LPN HI6901 | SUB Cancino | 18.5107 | -69.9124 |  | INSTALACIÓN | POSTES MT
EJ04401 | HI69-50 | P3B-109-2C-H1 | POSTE DE HORMIGÓN PRETENSADO VIBRADO 500 DAN – 12 M | und | 5 | 2025-11-11 | T462 | HI6901 | Rehabilitacion Redes MT-BT Emergencia LPN HI6901 | SUB Hainamosa | 18.479 | -69.894 |  | INSTALACIÓN | POSTES MT
EJ04402 | HI69-75 | PHV-800-10 | POSTE DE HORMIGÓN PRETENSADO VIBRADO 800 DAN-10.5 M | und | 5 | 2025-11-14 | T462 | HI6901 | Rehabilitacion Redes MT-BT Emergencia LPN HI6901 | SUB Los Mina Norte | 18.4754 | -69.8884 |  | INSTALACIÓN | POSTES MT
EJ04403 | HI69-76 | PHV-1050-12 | POSTE DE HORMIGÓN PRETENSADO VIBRADO 800 DAN-10.5 M | und | 3 | 2025-11-19 | T462 | HI6901 | Rehabilitacion Redes MT-BT Emergencia LPN HI6901 | SUB Los Mina Norte | 18.4337 | -69.9081 |  | INSTALACIÓN | POSTES MT
EJ04404 | HI69-44 | P3B-109-1A-M1 | Instalación de Poste de Metal de 3kN de 7 m | und | 6 | 2025-10-15 | T463 | HI6901 | Rehabilitacion Redes MT-BT Emergencia LPN HI6901 | SUB Hainamosa | 18.5097 | -69.8482 |  | INSTALACIÓN | POSTES BT
EJ04405 | HI69-86 | P3B-109-1B-M1 | Instalación de Poste de Metal de 3kN de 9 m, con cimentación | und | 8 | 2025-10-20 | T463 | HI6901 | Rehabilitacion Redes MT-BT Emergencia LPN HI6901 | SUB Los Mina Norte | 18.4347 | -69.912 |  | INSTALACIÓN | POSTES BT
EJ04406 | HI69-55 | P3B-110-1B-M1 | Instalación de Poste de Metal de 3kN de 9 m, con cimentación | und | 7 | 2025-10-27 | T463 | HI6901 | Rehabilitacion Redes MT-BT Emergencia LPN HI6901 | SUB Hainamosa | 18.4474 | -69.8989 |  | INSTALACIÓN | POSTES BT
EJ04407 | HI69-35 | P3B-109-1A-M1 | Instalación de Poste de Metal de 3kN de 7 m | und | 8 | 2025-10-30 | T463 | HI6901 | Rehabilitacion Redes MT-BT Emergencia LPN HI6901 | SUB Cancino | 18.4345 | -69.8749 |  | INSTALACIÓN | POSTES BT
EJ04408 | HI69-80 | P3B-110-1B-M1 | Instalación de Poste de Metal de 3kN de 7 m | und | 7 | 2025-11-04 | T463 | HI6901 | Rehabilitacion Redes MT-BT Emergencia LPN HI6901 | SUB Los Mina Norte | 18.4716 | -69.9089 |  | INSTALACIÓN | POSTES BT
EJ04409 | HI69-33 | P3B-109-1B-M1 | Instalación de Poste de Metal de 3kN de 9 m, con cimentación | und | 6 | 2025-11-11 | T463 | HI6901 | Rehabilitacion Redes MT-BT Emergencia LPN HI6901 | SUB Hainamosa | 18.4502 | -69.9129 |  | INSTALACIÓN | POSTES BT
EJ04410 | HI69-40 | P3B-109-1A-M1 | Instalación de Poste de Metal de 3kN de 9 m, con cimentación | und | 9 | 2025-11-14 | T463 | HI6901 | Rehabilitacion Redes MT-BT Emergencia LPN HI6901 | SUB Hainamosa | 18.4509 | -69.8782 |  | INSTALACIÓN | POSTES BT
EJ04411 | HI69-87 | P3B-109-1A-M1 | Instalación de Poste de Metal de 3kN de 9 m, con cimentación | und | 10 | 2025-11-19 | T463 | HI6901 | Rehabilitacion Redes MT-BT Emergencia LPN HI6901 | SUB Cancino | 18.4754 | -69.9029 |  | INSTALACIÓN | POSTES BT
EJ04412 | HI69-81 | P3B-110-1A-M1 | Instalación de Poste de Metal de 3kN de 9 m, con cimentación | und | 10 | 2025-11-24 | T463 | HI6901 | Rehabilitacion Redes MT-BT Emergencia LPN HI6901 | SUB Hainamosa | 18.5071 | -69.8326 |  | INSTALACIÓN | POSTES BT
EJ04413 | HI69-75 | P3B-110-1A-M1 | Instalación de Poste de Metal de 3kN de 9 m, con cimentación | und | 10 | 2025-12-01 | T463 | HI6901 | Rehabilitacion Redes MT-BT Emergencia LPN HI6901 | SUB Hainamosa | 18.4908 | -69.9191 |  | INSTALACIÓN | POSTES BT
EJ04414 | HI69-87 | P3B-109-1A-M1 | Instalación de Poste de Metal de 3kN de 7 m | und | 7 | 2025-12-04 | T463 | HI6901 | Rehabilitacion Redes MT-BT Emergencia LPN HI6901 | SUB Hainamosa | 18.4535 | -69.8425 |  | INSTALACIÓN | POSTES BT
EJ04415 | HI69-46 | P3B-110-1B-M1 | Instalación de Poste de Metal de 3kN de 9 m, con cimentación | und | 7 | 2025-12-09 | T463 | HI6901 | Rehabilitacion Redes MT-BT Emergencia LPN HI6901 | SUB Hainamosa | 18.4685 | -69.8629 |  | INSTALACIÓN | POSTES BT
EJ04416 | HI69-35 | P3B-109-1A-M1 | Instalación de Poste de Metal de 3kN de 7 m | und | 10 | 2025-12-16 | T463 | HI6901 | Rehabilitacion Redes MT-BT Emergencia LPN HI6901 | SUB Cancino | 18.5054 | -69.8553 |  | INSTALACIÓN | POSTES BT
EJ04417 | HI69-71 | P3B-109-1B-M1 | Instalación de Poste de Metal de 3kN de 7 m | und | 8 | 2025-12-19 | T463 | HI6901 | Rehabilitacion Redes MT-BT Emergencia LPN HI6901 | SUB Cancino | 18.4649 | -69.8448 |  | INSTALACIÓN | POSTES BT
EJ04418 | HI69-41 | P3B-110-1A-M1 | Instalación de Poste de Metal de 3kN de 9 m, con cimentación | und | 7 | 2025-12-24 | T463 | HI6901 | Rehabilitacion Redes MT-BT Emergencia LPN HI6901 | SUB Cancino | 18.451 | -69.9022 |  | INSTALACIÓN | POSTES BT
EJ04419 | HI69-83 | P3B-109-1A-M1 | Instalación de Poste de Metal de 3kN de 9 m, con cimentación | und | 7 | 2025-12-29 | T463 | HI6901 | Rehabilitacion Redes MT-BT Emergencia LPN HI6901 | SUB Cancino | 18.4425 | -69.9022 |  | INSTALACIÓN | POSTES BT
EJ04420 | HI69-44 | CV1-MT1 | INSTALACIÓN DE CRUCETA SIMPLE DE ACERO PARA MT | und | 5 | 2025-11-24 | T464 | HI6901 | Rehabilitacion Redes MT-BT Emergencia LPN HI6901 | SUB Cancino | 18.4861 | -69.9161 |  | INSTALACIÓN | ARMADO MT
EJ04421 | HI69-34 | CV1-MT1 | INSTALACIÓN DE CRUCETA SIMPLE DE ACERO PARA MT | und | 6 | 2025-12-01 | T464 | HI6901 | Rehabilitacion Redes MT-BT Emergencia LPN HI6901 | SUB Los Mina Norte | 18.4456 | -69.9276 |  | INSTALACIÓN | ARMADO MT
EJ04422 | HI69-87 | CSA-MT1 | INSTALACION AISLADOR SOBRE CRUCETA DE ACERO | und | 6 | 2025-12-04 | T464 | HI6901 | Rehabilitacion Redes MT-BT Emergencia LPN HI6901 | SUB Hainamosa | 18.518 | -69.8995 |  | INSTALACIÓN | ARMADO MT
EJ04423 | HI69-72 | EA-MT1 | INSTALACIÓN DE CRUCETA SIMPLE DE ACERO PARA MT | und | 6 | 2025-12-09 | T464 | HI6901 | Rehabilitacion Redes MT-BT Emergencia LPN HI6901 | SUB Cancino | 18.5295 | -69.8688 |  | INSTALACIÓN | ARMADO MT
EJ04424 | HI69-51 | EC-MT1 | INSTALACIÓN DE CRUCETA DOBLE DE ACERO PARA MT | und | 5 | 2025-12-16 | T464 | HI6901 | Rehabilitacion Redes MT-BT Emergencia LPN HI6901 | SUB Los Mina Norte | 18.4403 | -69.8623 |  | INSTALACIÓN | ARMADO MT
EJ04425 | HI69-41 | CSA-MT1 | INSTALACIÓN DE CRUCETA DOBLE DE ACERO PARA MT | und | 6 | 2025-12-22 | T464 | HI6901 | Rehabilitacion Redes MT-BT Emergencia LPN HI6901 | SUB Cancino | 18.5006 | -69.8403 |  | INSTALACIÓN | ARMADO MT
EJ04426 | HI69-15 | CV4-MT11 | INSTALACIÓN DE CRUCETA SIMPLE DE ACERO PARA MT | und | 4 | 2025-12-25 | T464 | HI6901 | Rehabilitacion Redes MT-BT Emergencia LPN HI6901 | SUB Los Mina Norte | 18.4609 | -69.8917 |  | INSTALACIÓN | ARMADO MT
EJ04427 | HI69-17 | MT-3071 | INSTALACION AISLADOR SOBRE CRUCETA DE ACERO | und | 6 | 2025-12-30 | T464 | HI6901 | Rehabilitacion Redes MT-BT Emergencia LPN HI6901 | SUB Cancino | 18.4476 | -69.871 |  | INSTALACIÓN | ARMADO MT
EJ04428 | HI69-65 | EA-MT1 | INSTALACIÓN DE CRUCETA DOBLE DE ACERO PARA MT | und | 4 | 2026-01-06 | T464 | HI6901 | Rehabilitacion Redes MT-BT Emergencia LPN HI6901 | SUB Cancino | 18.4989 | -69.9153 |  | INSTALACIÓN | ARMADO MT
EJ04429 | HI69-20 | EA-MT1 | INSTALACION AISLADOR SOBRE CRUCETA DE ACERO | und | 6 | 2026-01-09 | T464 | HI6901 | Rehabilitacion Redes MT-BT Emergencia LPN HI6901 | SUB Hainamosa | 18.519 | -69.8472 |  | INSTALACIÓN | ARMADO MT
EJ04430 | HI69-19 | CV1-MT1 | INSTALACIÓN DE CRUCETA DOBLE DE ACERO PARA MT | und | 5 | 2026-01-15 | T464 | HI6901 | Rehabilitacion Redes MT-BT Emergencia LPN HI6901 | SUB Cancino | 18.4369 | -69.9053 |  | INSTALACIÓN | ARMADO MT
EJ04431 | HI69-52 | MT-3071 | INSTALACIÓN DE CRUCETA DOBLE DE ACERO PARA MT | und | 5 | 2026-01-20 | T464 | HI6901 | Rehabilitacion Redes MT-BT Emergencia LPN HI6901 | SUB Cancino | 18.4887 | -69.8403 |  | INSTALACIÓN | ARMADO MT
EJ04432 | HI69-67 | EC-MT1 | INSTALACIÓN DE CRUCETA SIMPLE DE ACERO PARA MT | und | 6 | 2026-01-27 | T464 | HI6901 | Rehabilitacion Redes MT-BT Emergencia LPN HI6901 | SUB Hainamosa | 18.4436 | -69.9069 |  | INSTALACIÓN | ARMADO MT
EJ04433 | HI69-57 | MT-3071 | INSTALACION AISLADOR SOBRE CRUCETA DE ACERO | und | 5 | 2026-01-30 | T464 | HI6901 | Rehabilitacion Redes MT-BT Emergencia LPN HI6901 | SUB Los Mina Norte | 18.4994 | -69.8949 |  | INSTALACIÓN | ARMADO MT
EJ04434 | HI69-76 | CDA-MT11 | INSTALACIÓN DE CRUCETA DOBLE DE ACERO PARA MT | und | 6 | 2026-02-04 | T464 | HI6901 | Rehabilitacion Redes MT-BT Emergencia LPN HI6901 | SUB Los Mina Norte | 18.4978 | -69.9279 |  | INSTALACIÓN | ARMADO MT
EJ04435 | HI69-93 | CV1-BT | INSTALACIÓN DE FIN BAJA TENSIÓN | und | 6 | 2026-01-05 | T465 | HI6901 | Rehabilitacion Redes MT-BT Emergencia LPN HI6901 | SUB Los Mina Norte | 18.5139 | -69.8553 |  | INSTALACIÓN | ARMADO BT
EJ04436 | HI69-91 | AL-BT3 | Derivación cable guía Medio Vano | und | 7 | 2026-01-08 | T465 | HI6901 | Rehabilitacion Redes MT-BT Emergencia LPN HI6901 | SUB Cancino | 18.4779 | -69.8545 |  | INSTALACIÓN | ARMADO BT
EJ04437 | HI69-27 | DM-BTC1 | INSTALACIÓN DE FIN BAJA TENSIÓN | und | 7 | 2026-01-13 | T465 | HI6901 | Rehabilitacion Redes MT-BT Emergencia LPN HI6901 | SUB Cancino | 18.431 | -69.8985 |  | INSTALACIÓN | ARMADO BT
EJ04438 | HI69-25 | CV1-BT | INSTALACIÓN DE FIN BAJA TENSIÓN | und | 7 | 2026-01-20 | T465 | HI6901 | Rehabilitacion Redes MT-BT Emergencia LPN HI6901 | SUB Los Mina Norte | 18.4547 | -69.9004 |  | INSTALACIÓN | ARMADO BT
EJ04439 | HI69-30 | DM-BTC1 | INSTALACIÓN DE FIN BAJA TENSIÓN | und | 7 | 2026-01-23 | T465 | HI6901 | Rehabilitacion Redes MT-BT Emergencia LPN HI6901 | SUB Cancino | 18.5233 | -69.9272 |  | INSTALACIÓN | ARMADO BT
EJ04440 | HI69-50 | DM-BTC1 | DOBLE TERMINAL DE BAJA TENSIÓN (CABLE NEUTRO) | und | 8 | 2026-01-28 | T465 | HI6901 | Rehabilitacion Redes MT-BT Emergencia LPN HI6901 | SUB Cancino | 18.4801 | -69.901 |  | INSTALACIÓN | ARMADO BT
EJ04441 | HI69-30 | AL-BT3 | INSTALACIÓN DE FIN BAJA TENSIÓN | und | 6 | 2026-02-02 | T465 | HI6901 | Rehabilitacion Redes MT-BT Emergencia LPN HI6901 | SUB Hainamosa | 18.5161 | -69.8379 |  | INSTALACIÓN | ARMADO BT
EJ04442 | HI69-95 | F1-BT1 | DOBLE TERMINAL DE BAJA TENSIÓN (CABLE NEUTRO) | und | 7 | 2026-02-09 | T465 | HI6901 | Rehabilitacion Redes MT-BT Emergencia LPN HI6901 | SUB Hainamosa | 18.4569 | -69.8821 |  | INSTALACIÓN | ARMADO BT
EJ04443 | HI69-14 | DM-BTC1 | Derivación cable guía Medio Vano | und | 8 | 2026-02-12 | T465 | HI6901 | Rehabilitacion Redes MT-BT Emergencia LPN HI6901 | SUB Los Mina Norte | 18.4502 | -69.8429 |  | INSTALACIÓN | ARMADO BT
EJ04444 | HI69-30 | DM-BTC1 | DOBLE TERMINAL DE BAJA TENSIÓN (CABLE NEUTRO) | und | 7 | 2026-02-17 | T465 | HI6901 | Rehabilitacion Redes MT-BT Emergencia LPN HI6901 | SUB Hainamosa | 18.5016 | -69.8825 |  | INSTALACIÓN | ARMADO BT
EJ04445 | HI69-67 | F2-BT1 | Derivación cable guía Medio Vano | und | 6 | 2026-02-24 | T465 | HI6901 | Rehabilitacion Redes MT-BT Emergencia LPN HI6901 | SUB Hainamosa | 18.5299 | -69.87 |  | INSTALACIÓN | ARMADO BT
EJ04446 | HI69-77 | DM-BTC1 | DOBLE TERMINAL DE BAJA TENSIÓN (CABLE NEUTRO) | und | 8 | 2026-02-27 | T465 | HI6901 | Rehabilitacion Redes MT-BT Emergencia LPN HI6901 | SUB Hainamosa | 18.4454 | -69.9071 |  | INSTALACIÓN | ARMADO BT
EJ04447 | HI69-91 | F1-BT1 | Derivación cable guía Medio Vano | und | 6 | 2026-03-04 | T465 | HI6901 | Rehabilitacion Redes MT-BT Emergencia LPN HI6901 | SUB Hainamosa | 18.4443 | -69.9043 |  | INSTALACIÓN | ARMADO BT
EJ04448 | HI69-66 | F2-BT1 | DOBLE TERMINAL DE BAJA TENSIÓN (CABLE NEUTRO) | und | 7 | 2026-03-09 | T465 | HI6901 | Rehabilitacion Redes MT-BT Emergencia LPN HI6901 | SUB Los Mina Norte | 18.4866 | -69.8445 |  | INSTALACIÓN | ARMADO BT
EJ04449 | HI69-16 | DM-BTC1 | INSTALACIÓN DE FIN BAJA TENSIÓN | und | 6 | 2026-03-16 | T465 | HI6901 | Rehabilitacion Redes MT-BT Emergencia LPN HI6901 | SUB Cancino | 18.4974 | -69.9073 |  | INSTALACIÓN | ARMADO BT
EJ04450 | HI69-98 | F1-BT1 | DOBLE TERMINAL DE BAJA TENSIÓN (CABLE NEUTRO) | und | 6 | 2026-03-19 | T465 | HI6901 | Rehabilitacion Redes MT-BT Emergencia LPN HI6901 | SUB Hainamosa | 18.4433 | -69.8787 |  | INSTALACIÓN | ARMADO BT
EJ04451 | HI69-57 | DM-BTC1 | INSTALACIÓN DE FIN BAJA TENSIÓN | und | 7 | 2026-03-24 | T465 | HI6901 | Rehabilitacion Redes MT-BT Emergencia LPN HI6901 | SUB Los Mina Norte | 18.517 | -69.8532 |  | INSTALACIÓN | ARMADO BT
EJ04452 | HI69-78 | CO-0012 | Remoción de conductor en red MT monofásica | ml | 120 | 2026-02-12 | T466 | HI6901 | Rehabilitacion Redes MT-BT Emergencia LPN HI6901 | SUB Hainamosa | 18.4384 | -69.8435 |  | INSTALACIÓN | CONDUCTOR MT
EJ04453 | HI69-22 | CO-0012 | Remoción de conductor en red MT monofásica | ml | 111 | 2026-02-17 | T466 | HI6901 | Rehabilitacion Redes MT-BT Emergencia LPN HI6901 | SUB Cancino | 18.5203 | -69.8838 |  | INSTALACIÓN | CONDUCTOR MT
EJ04454 | HI69-23 | CO-0013 | Remoción de conductor en red MT monofásica | ml | 87 | 2026-02-24 | T466 | HI6901 | Rehabilitacion Redes MT-BT Emergencia LPN HI6901 | SUB Cancino | 18.4626 | -69.8791 |  | INSTALACIÓN | CONDUCTOR MT
EJ04455 | HI69-72 | CO-0012 | TRANSFERENCIA DE CONDUCTOR 2/0 | ml | 105 | 2026-02-27 | T466 | HI6901 | Rehabilitacion Redes MT-BT Emergencia LPN HI6901 | SUB Cancino | 18.4992 | -69.8956 |  | INSTALACIÓN | CONDUCTOR MT
EJ04456 | HI69-72 | CO-URDA1 | Instalación de URD aereo en cable guia | ml | 123 | 2026-03-04 | T466 | HI6901 | Rehabilitacion Redes MT-BT Emergencia LPN HI6901 | SUB Los Mina Norte | 18.5163 | -69.9179 |  | INSTALACIÓN | CONDUCTOR MT
EJ04457 | HI69-18 | CO-0013 | Instalación de URD aereo en cable guia | ml | 78 | 2026-03-09 | T466 | HI6901 | Rehabilitacion Redes MT-BT Emergencia LPN HI6901 | SUB Hainamosa | 18.5176 | -69.8956 |  | INSTALACIÓN | CONDUCTOR MT
EJ04458 | HI69-91 | CO-URDA1 | TRANSFERENCIA DE CONDUCTOR 2/0 | ml | 106 | 2026-03-16 | T466 | HI6901 | Rehabilitacion Redes MT-BT Emergencia LPN HI6901 | SUB Cancino | 18.5045 | -69.8916 |  | INSTALACIÓN | CONDUCTOR MT
EJ04459 | HI69-87 | CO-0013 | TRANSFERENCIA DE CONDUCTOR 2/0 | ml | 106 | 2026-03-19 | T466 | HI6901 | Rehabilitacion Redes MT-BT Emergencia LPN HI6901 | SUB Los Mina Norte | 18.4637 | -69.8484 |  | INSTALACIÓN | CONDUCTOR MT
EJ04460 | HI69-16 | CO-0012 | TRANSFERENCIA DE CONDUCTOR 2/0 | ml | 97 | 2026-03-24 | T466 | HI6901 | Rehabilitacion Redes MT-BT Emergencia LPN HI6901 | SUB Cancino | 18.4639 | -69.9046 |  | INSTALACIÓN | CONDUCTOR MT
EJ04461 | HI69-65 | CO-0062 | Remoción de Tendido Conductor Triplex 2/0 | ml | 28 | 2026-03-24 | T467 | HI6901 | Rehabilitacion Redes MT-BT Emergencia LPN HI6901 | SUB Hainamosa | 18.4748 | -69.859 |  | INSTALACIÓN | CONDUCTOR BT
EJ04462 | HI69-84 | TP-2C1 | Remoción de Tendido Conductor Triplex 2/0 | ml | 33 | 2026-03-26 | T467 | HI6901 | Rehabilitacion Redes MT-BT Emergencia LPN HI6901 | SUB Hainamosa | 18.4574 | -69.8633 |  | INSTALACIÓN | CONDUCTOR BT
EJ04463 | HI69-20 | TP-2C2 | Instalación de Tendido Conductor Triplex 2/0 | ml | 30 | 2026-03-30 | T467 | HI6901 | Rehabilitacion Redes MT-BT Emergencia LPN HI6901 | SUB Hainamosa | 18.4375 | -69.8622 |  | INSTALACIÓN | CONDUCTOR BT
EJ04464 | HI38-32 | EXC-11 | Excavacion para poste de 30 o vientos De roca | und | 1 | 2025-07-09 | T471 | HI3821 | Rehabilitacion Redes MT-BT Emergencia LPN HI3821 | SUB Los Frailes | 18.5184 | -69.9096 |  | INSTALACIÓN | OBRAS CIVILES
EJ04465 | HI38-80 | ART-TUB41 | Excavacion para poste de 30 o vientos De roca | und | 1 | 2025-07-14 | T471 | HI3821 | Rehabilitacion Redes MT-BT Emergencia LPN HI3821 | SUB Alma Rosa | 18.4833 | -69.8366 |  | INSTALACIÓN | OBRAS CIVILES
EJ04466 | HI38-47 | ART-TUB41 | CONFECCION DE HOYO DE 5` EN TERRENO NORMAL | und | 1 | 2025-07-21 | T471 | HI3821 | Rehabilitacion Redes MT-BT Emergencia LPN HI3821 | SUB Alma Rosa | 18.4486 | -69.8541 |  | INSTALACIÓN | OBRAS CIVILES
EJ04467 | HI38-24 | EXC-31 | CONFECCION DE HOYO DE 5` EN TERRENO NORMAL | und | 1 | 2025-07-24 | T471 | HI3821 | Rehabilitacion Redes MT-BT Emergencia LPN HI3821 | SUB Los Frailes | 18.4365 | -69.8769 |  | INSTALACIÓN | OBRAS CIVILES
EJ04468 | HI38-34 | EXC-31 | Instalación de Armado y transp. tubo metalico 4" x 25' para bt | und | 2 | 2025-07-29 | T471 | HI3821 | Rehabilitacion Redes MT-BT Emergencia LPN HI3821 | SUB Mendoza | 18.4624 | -69.8916 |  | INSTALACIÓN | OBRAS CIVILES
EJ04469 | HI38-22 | EXC-11 | Instalación de Armado y transp. tubo metalico 4" x 25' para bt | und | 2 | 2025-08-05 | T471 | HI3821 | Rehabilitacion Redes MT-BT Emergencia LPN HI3821 | SUB Mendoza | 18.4636 | -69.9298 |  | INSTALACIÓN | OBRAS CIVILES
EJ04470 | HI38-33 | EXC-11 | CONFECCION DE HOYO DE 5` EN TERRENO NORMAL | und | 2 | 2025-08-08 | T471 | HI3821 | Rehabilitacion Redes MT-BT Emergencia LPN HI3821 | SUB Alma Rosa | 18.5133 | -69.8867 |  | INSTALACIÓN | OBRAS CIVILES
EJ04471 | HI38-71 | EXC-11 | Instalación de Armado y transp. tubo metalico 4" x 25' para bt | und | 1 | 2025-08-13 | T471 | HI3821 | Rehabilitacion Redes MT-BT Emergencia LPN HI3821 | SUB Alma Rosa | 18.4773 | -69.8979 |  | INSTALACIÓN | OBRAS CIVILES
EJ04472 | HI38-85 | ZURD-11 | Instalación de Armado y transp. tubo metalico 4" x 25' para bt | und | 2 | 2025-08-18 | T471 | HI3821 | Rehabilitacion Redes MT-BT Emergencia LPN HI3821 | SUB Alma Rosa | 18.4783 | -69.9182 |  | INSTALACIÓN | OBRAS CIVILES
EJ04473 | HI38-47 | EXC-51 | EXCAVACIÓN EN TERRENO ROCOSO < 12M | und | 1 | 2025-08-26 | T471 | HI3821 | Rehabilitacion Redes MT-BT Emergencia LPN HI3821 | SUB Los Frailes | 18.4469 | -69.8401 |  | INSTALACIÓN | OBRAS CIVILES
EJ04474 | HI38-86 | EXC-41 | Excavacion para poste de 30 o vientos De roca | und | 2 | 2025-08-29 | T471 | HI3821 | Rehabilitacion Redes MT-BT Emergencia LPN HI3821 | SUB Alma Rosa | 18.5222 | -69.9259 |  | INSTALACIÓN | OBRAS CIVILES
EJ04475 | HI38-64 | EXC-51 | Excavacion para poste de 30 o vientos De roca | und | 1 | 2025-09-03 | T471 | HI3821 | Rehabilitacion Redes MT-BT Emergencia LPN HI3821 | SUB Alma Rosa | 18.4677 | -69.899 |  | INSTALACIÓN | OBRAS CIVILES
EJ04476 | HI38-78 | ART-TUB41 | Instalación de Armado y transp. tubo metalico 4" x 25' para bt | und | 1 | 2025-09-08 | T471 | HI3821 | Rehabilitacion Redes MT-BT Emergencia LPN HI3821 | SUB Alma Rosa | 18.4933 | -69.886 |  | INSTALACIÓN | OBRAS CIVILES
EJ04477 | HI38-26 | EXC-41 | Instalación de Armado y transp. tubo metalico 4" x 25' para bt | und | 1 | 2025-09-15 | T471 | HI3821 | Rehabilitacion Redes MT-BT Emergencia LPN HI3821 | SUB Alma Rosa | 18.497 | -69.8512 |  | INSTALACIÓN | OBRAS CIVILES
EJ04478 | HI38-16 | EXC-31 | Excavacion para poste de 30 o vientos De roca | und | 1 | 2025-09-18 | T471 | HI3821 | Rehabilitacion Redes MT-BT Emergencia LPN HI3821 | SUB Alma Rosa | 18.4694 | -69.9268 |  | INSTALACIÓN | OBRAS CIVILES
EJ04479 | HI38-98 | EXC-11 | CONFECCION DE HOYO DE 5` EN TERRENO NORMAL | und | 2 | 2025-09-23 | T471 | HI3821 | Rehabilitacion Redes MT-BT Emergencia LPN HI3821 | SUB Alma Rosa | 18.52 | -69.8659 |  | INSTALACIÓN | OBRAS CIVILES
EJ04480 | HI38-25 | EXC-51 | CONFECCION DE HOYO DE 5` EN TERRENO NORMAL | und | 2 | 2025-09-30 | T471 | HI3821 | Rehabilitacion Redes MT-BT Emergencia LPN HI3821 | SUB Mendoza | 18.4816 | -69.859 |  | INSTALACIÓN | OBRAS CIVILES
EJ04481 | HI38-34 | PHV-500-12 | Poste de Concreto Pretensado de 12s 1050 Kg | und | 2 | 2025-08-25 | T472 | HI3821 | Rehabilitacion Redes MT-BT Emergencia LPN HI3821 | SUB Los Frailes | 18.5285 | -69.895 |  | INSTALACIÓN | POSTES MT
EJ04482 | HI38-41 | PHV-500-12 | POSTE DE HORMIGÓN PRETENSADO VIBRADO 800 DAN-10.5 M | und | 3 | 2025-08-28 | T472 | HI3821 | Rehabilitacion Redes MT-BT Emergencia LPN HI3821 | SUB Los Frailes | 18.487 | -69.8911 |  | INSTALACIÓN | POSTES MT
EJ04483 | HI38-99 | PHV-500-12 | POSTE DE HORMIGÓN PRETENSADO VIBRADO 500 DAN – 12 M | und | 2 | 2025-09-02 | T472 | HI3821 | Rehabilitacion Redes MT-BT Emergencia LPN HI3821 | SUB Mendoza | 18.4415 | -69.877 |  | INSTALACIÓN | POSTES MT
EJ04484 | HI38-15 | P3B-109-2C-H1 | POSTE DE HORMIGÓN PRETENSADO VIBRADO 500 DAN – 12 M | und | 3 | 2025-09-09 | T472 | HI3821 | Rehabilitacion Redes MT-BT Emergencia LPN HI3821 | SUB Alma Rosa | 18.4453 | -69.8998 |  | INSTALACIÓN | POSTES MT
EJ04485 | HI38-27 | PHV-800-12 | POSTE DE HORMIGÓN PRETENSADO VIBRADO 800 DAN-10.5 M | und | 2 | 2025-09-12 | T472 | HI3821 | Rehabilitacion Redes MT-BT Emergencia LPN HI3821 | SUB Alma Rosa | 18.4992 | -69.8925 |  | INSTALACIÓN | POSTES MT
EJ04486 | HI38-35 | PHV-800-10 | POSTE DE HORMIGÓN PRETENSADO VIBRADO 500 DAN – 12 M | und | 3 | 2025-09-17 | T472 | HI3821 | Rehabilitacion Redes MT-BT Emergencia LPN HI3821 | SUB Mendoza | 18.522 | -69.8815 |  | INSTALACIÓN | POSTES MT
EJ04487 | HI38-81 | P3B-109-2C-H1 | POSTE DE HORMIGÓN PRETENSADO VIBRADO 800 DAN-10.5 M | und | 4 | 2025-09-22 | T472 | HI3821 | Rehabilitacion Redes MT-BT Emergencia LPN HI3821 | SUB Alma Rosa | 18.4454 | -69.8997 |  | INSTALACIÓN | POSTES MT
EJ04488 | HI38-96 | PHV-500-12 | Poste de Concreto Pretensado de 12s 1050 Kg | und | 3 | 2025-09-29 | T472 | HI3821 | Rehabilitacion Redes MT-BT Emergencia LPN HI3821 | SUB Mendoza | 18.5216 | -69.8764 |  | INSTALACIÓN | POSTES MT
EJ04489 | HI38-27 | PHV-1050-12 | POSTE DE HORMIGÓN PRETENSADO VIBRADO 800 DAN-10.5 M | und | 3 | 2025-10-02 | T472 | HI3821 | Rehabilitacion Redes MT-BT Emergencia LPN HI3821 | SUB Alma Rosa | 18.4593 | -69.8773 |  | INSTALACIÓN | POSTES MT
EJ04490 | HI38-41 | P3B-109-2C-H1 | POSTE DE HORMIGÓN PRETENSADO VIBRADO 500 DAN – 12 M | und | 4 | 2025-10-07 | T472 | HI3821 | Rehabilitacion Redes MT-BT Emergencia LPN HI3821 | SUB Alma Rosa | 18.465 | -69.8461 |  | INSTALACIÓN | POSTES MT
EJ04491 | HI38-96 | PHV-800-12 | POSTE DE HORMIGÓN PRETENSADO VIBRADO 800 DAN-10.5 M | und | 2 | 2025-10-14 | T472 | HI3821 | Rehabilitacion Redes MT-BT Emergencia LPN HI3821 | SUB Mendoza | 18.4538 | -69.8906 |  | INSTALACIÓN | POSTES MT
EJ04492 | HI38-12 | PHV-1050-12 | POSTE DE HORMIGÓN PRETENSADO VIBRADO 500 DAN – 12 M | und | 4 | 2025-10-17 | T472 | HI3821 | Rehabilitacion Redes MT-BT Emergencia LPN HI3821 | SUB Los Frailes | 18.4805 | -69.8776 |  | INSTALACIÓN | POSTES MT
EJ04493 | HI38-24 | PHV-800-10 | POSTE DE HORMIGÓN PRETENSADO VIBRADO 500 DAN – 12 M | und | 3 | 2025-10-22 | T472 | HI3821 | Rehabilitacion Redes MT-BT Emergencia LPN HI3821 | SUB Alma Rosa | 18.4954 | -69.9266 |  | INSTALACIÓN | POSTES MT
EJ04494 | HI38-36 | PHV-500-12 | Poste de Concreto Pretensado de 12s 1050 Kg | und | 3 | 2025-10-27 | T472 | HI3821 | Rehabilitacion Redes MT-BT Emergencia LPN HI3821 | SUB Mendoza | 18.455 | -69.911 |  | INSTALACIÓN | POSTES MT
EJ04495 | HI38-33 | PHV-500-12 | POSTE DE HORMIGÓN PRETENSADO VIBRADO 500 DAN – 12 M | und | 2 | 2025-11-03 | T472 | HI3821 | Rehabilitacion Redes MT-BT Emergencia LPN HI3821 | SUB Mendoza | 18.4729 | -69.8353 |  | INSTALACIÓN | POSTES MT
EJ04496 | HI38-41 | PHV-800-10 | Poste de Concreto Pretensado de 12s 1050 Kg | und | 4 | 2025-11-06 | T472 | HI3821 | Rehabilitacion Redes MT-BT Emergencia LPN HI3821 | SUB Los Frailes | 18.4942 | -69.8935 |  | INSTALACIÓN | POSTES MT
EJ04497 | HI38-41 | P3B-109-1A-M1 | Instalación de Poste de Metal de 3kN de 7 m | und | 5 | 2025-10-07 | T473 | HI3821 | Rehabilitacion Redes MT-BT Emergencia LPN HI3821 | SUB Los Frailes | 18.5041 | -69.9218 |  | INSTALACIÓN | POSTES BT
EJ04498 | HI38-39 | P3B-110-1B-M1 | Instalación de Poste de Metal de 3kN de 7 m | und | 4 | 2025-10-14 | T473 | HI3821 | Rehabilitacion Redes MT-BT Emergencia LPN HI3821 | SUB Alma Rosa | 18.5014 | -69.8764 |  | INSTALACIÓN | POSTES BT
EJ04499 | HI38-82 | P3B-109-1A-M1 | Instalación de Poste de Metal de 3kN de 9 m, con cimentación | und | 5 | 2025-10-17 | T473 | HI3821 | Rehabilitacion Redes MT-BT Emergencia LPN HI3821 | SUB Alma Rosa | 18.4672 | -69.8845 |  | INSTALACIÓN | POSTES BT
EJ04500 | HI38-12 | P3B-109-1B-M1 | Instalación de Poste de Metal de 3kN de 9 m, con cimentación | und | 4 | 2025-10-22 | T473 | HI3821 | Rehabilitacion Redes MT-BT Emergencia LPN HI3821 | SUB Los Frailes | 18.5045 | -69.8853 |  | INSTALACIÓN | POSTES BT
EJ04501 | HI38-63 | P3B-110-1B-M1 | Instalación de Poste de Metal de 3kN de 7 m | und | 4 | 2025-10-27 | T473 | HI3821 | Rehabilitacion Redes MT-BT Emergencia LPN HI3821 | SUB Los Frailes | 18.4683 | -69.9025 |  | INSTALACIÓN | POSTES BT
EJ04502 | HI38-18 | P3B-109-1A-M1 | Instalación de Poste de Metal de 3kN de 7 m | und | 6 | 2025-11-03 | T473 | HI3821 | Rehabilitacion Redes MT-BT Emergencia LPN HI3821 | SUB Alma Rosa | 18.5034 | -69.8701 |  | INSTALACIÓN | POSTES BT
EJ04503 | HI38-53 | P3B-110-1A-M1 | Instalación de Poste de Metal de 3kN de 9 m, con cimentación | und | 5 | 2025-11-07 | T473 | HI3821 | Rehabilitacion Redes MT-BT Emergencia LPN HI3821 | SUB Alma Rosa | 18.4376 | -69.8782 |  | INSTALACIÓN | POSTES BT
EJ04504 | HI38-71 | P3B-109-1A-M1 | Instalación de Poste de Metal de 3kN de 7 m | und | 4 | 2025-11-12 | T473 | HI3821 | Rehabilitacion Redes MT-BT Emergencia LPN HI3821 | SUB Los Frailes | 18.49 | -69.8637 |  | INSTALACIÓN | POSTES BT
EJ04505 | HI38-34 | P3B-110-1B-M1 | Instalación de Poste de Metal de 3kN de 9 m, con cimentación | und | 4 | 2025-11-17 | T473 | HI3821 | Rehabilitacion Redes MT-BT Emergencia LPN HI3821 | SUB Mendoza | 18.4602 | -69.8655 |  | INSTALACIÓN | POSTES BT
EJ04506 | HI38-22 | P3B-110-1A-M1 | Instalación de Poste de Metal de 3kN de 7 m | und | 6 | 2025-11-24 | T473 | HI3821 | Rehabilitacion Redes MT-BT Emergencia LPN HI3821 | SUB Alma Rosa | 18.4513 | -69.8856 |  | INSTALACIÓN | POSTES BT
EJ04507 | HI38-59 | P3B-110-1A-M1 | Instalación de Poste de Metal de 3kN de 7 m | und | 5 | 2025-11-27 | T473 | HI3821 | Rehabilitacion Redes MT-BT Emergencia LPN HI3821 | SUB Mendoza | 18.5128 | -69.9275 |  | INSTALACIÓN | POSTES BT
EJ04508 | HI38-36 | P3B-109-1A-M1 | Instalación de Poste de Metal de 3kN de 9 m, con cimentación | und | 5 | 2025-12-02 | T473 | HI3821 | Rehabilitacion Redes MT-BT Emergencia LPN HI3821 | SUB Los Frailes | 18.4565 | -69.8969 |  | INSTALACIÓN | POSTES BT
EJ04509 | HI38-61 | P3B-110-1A-M1 | Instalación de Poste de Metal de 3kN de 9 m, con cimentación | und | 4 | 2025-12-08 | T473 | HI3821 | Rehabilitacion Redes MT-BT Emergencia LPN HI3821 | SUB Mendoza | 18.4691 | -69.8447 |  | INSTALACIÓN | POSTES BT
EJ04510 | HI38-65 | P3B-110-1B-M1 | Instalación de Poste de Metal de 3kN de 7 m | und | 5 | 2025-12-15 | T473 | HI3821 | Rehabilitacion Redes MT-BT Emergencia LPN HI3821 | SUB Los Frailes | 18.4987 | -69.8385 |  | INSTALACIÓN | POSTES BT
EJ04511 | HI38-70 | P3B-109-1B-M1 | Instalación de Poste de Metal de 3kN de 9 m, con cimentación | und | 5 | 2025-12-18 | T473 | HI3821 | Rehabilitacion Redes MT-BT Emergencia LPN HI3821 | SUB Los Frailes | 18.4486 | -69.9264 |  | INSTALACIÓN | POSTES BT
EJ04512 | HI38-24 | P3B-110-1A-M1 | Instalación de Poste de Metal de 3kN de 7 m | und | 4 | 2025-12-23 | T473 | HI3821 | Rehabilitacion Redes MT-BT Emergencia LPN HI3821 | SUB Los Frailes | 18.5099 | -69.9227 |  | INSTALACIÓN | POSTES BT
EJ04513 | HI38-28 | P3B-109-1A-M1 | Instalación de Poste de Metal de 3kN de 7 m | und | 5 | 2025-12-30 | T473 | HI3821 | Rehabilitacion Redes MT-BT Emergencia LPN HI3821 | SUB Los Frailes | 18.5299 | -69.9032 |  | INSTALACIÓN | POSTES BT
EJ04514 | HI38-67 | P3B-110-1A-M1 | Instalación de Poste de Metal de 3kN de 9 m, con cimentación | und | 6 | 2026-01-02 | T473 | HI3821 | Rehabilitacion Redes MT-BT Emergencia LPN HI3821 | SUB Alma Rosa | 18.4881 | -69.8459 |  | INSTALACIÓN | POSTES BT
EJ04515 | HI38-50 | CSA-MT1 | INSTALACIÓN DE CRUCETA DOBLE DE ACERO PARA MT | und | 3 | 2025-11-21 | T474 | HI3821 | Rehabilitacion Redes MT-BT Emergencia LPN HI3821 | SUB Alma Rosa | 18.4615 | -69.8744 |  | INSTALACIÓN | ARMADO MT
EJ04516 | HI38-32 | CV4-MT11 | INSTALACION AISLADOR SOBRE CRUCETA DE ACERO | und | 1 | 2025-11-26 | T474 | HI3821 | Rehabilitacion Redes MT-BT Emergencia LPN HI3821 | SUB Mendoza | 18.5084 | -69.8709 |  | INSTALACIÓN | ARMADO MT
EJ04517 | HI38-13 | MT-3071 | INSTALACIÓN DE CRUCETA SIMPLE DE ACERO PARA MT | und | 2 | 2025-12-01 | T474 | HI3821 | Rehabilitacion Redes MT-BT Emergencia LPN HI3821 | SUB Mendoza | 18.4495 | -69.8798 |  | INSTALACIÓN | ARMADO MT
EJ04518 | HI38-98 | CV1-MT1 | INSTALACIÓN DE CRUCETA DOBLE DE ACERO PARA MT | und | 1 | 2025-12-08 | T474 | HI3821 | Rehabilitacion Redes MT-BT Emergencia LPN HI3821 | SUB Los Frailes | 18.4345 | -69.9056 |  | INSTALACIÓN | ARMADO MT
EJ04519 | HI38-53 | CDA-MT11 | INSTALACIÓN DE CRUCETA SIMPLE DE ACERO PARA MT | und | 2 | 2025-12-11 | T474 | HI3821 | Rehabilitacion Redes MT-BT Emergencia LPN HI3821 | SUB Alma Rosa | 18.5084 | -69.9275 |  | INSTALACIÓN | ARMADO MT
EJ04520 | HI38-69 | CV8-MT1 | INSTALACIÓN DE CRUCETA DOBLE DE ACERO PARA MT | und | 1 | 2025-12-17 | T474 | HI3821 | Rehabilitacion Redes MT-BT Emergencia LPN HI3821 | SUB Alma Rosa | 18.4404 | -69.8496 |  | INSTALACIÓN | ARMADO MT
EJ04521 | HI38-29 | CV4-MT11 | INSTALACION AISLADOR SOBRE CRUCETA DE ACERO | und | 1 | 2025-12-22 | T474 | HI3821 | Rehabilitacion Redes MT-BT Emergencia LPN HI3821 | SUB Alma Rosa | 18.4846 | -69.9289 |  | INSTALACIÓN | ARMADO MT
EJ04522 | HI38-91 | CV4-MT11 | INSTALACIÓN DE CRUCETA DOBLE DE ACERO PARA MT | und | 3 | 2025-12-29 | T474 | HI3821 | Rehabilitacion Redes MT-BT Emergencia LPN HI3821 | SUB Mendoza | 18.4783 | -69.8315 |  | INSTALACIÓN | ARMADO MT
EJ04523 | HI38-13 | MT-3071 | INSTALACIÓN DE CRUCETA SIMPLE DE ACERO PARA MT | und | 3 | 2026-01-01 | T474 | HI3821 | Rehabilitacion Redes MT-BT Emergencia LPN HI3821 | SUB Mendoza | 18.4948 | -69.8659 |  | INSTALACIÓN | ARMADO MT
EJ04524 | HI38-35 | EC-MT1 | INSTALACIÓN DE CRUCETA SIMPLE DE ACERO PARA MT | und | 3 | 2026-01-07 | T474 | HI3821 | Rehabilitacion Redes MT-BT Emergencia LPN HI3821 | SUB Alma Rosa | 18.4645 | -69.8868 |  | INSTALACIÓN | ARMADO MT
EJ04525 | HI38-75 | CV4-MT11 | INSTALACIÓN DE CRUCETA DOBLE DE ACERO PARA MT | und | 3 | 2026-01-12 | T474 | HI3821 | Rehabilitacion Redes MT-BT Emergencia LPN HI3821 | SUB Alma Rosa | 18.5256 | -69.921 |  | INSTALACIÓN | ARMADO MT
EJ04526 | HI38-56 | EC-MT1 | INSTALACIÓN DE CRUCETA SIMPLE DE ACERO PARA MT | und | 1 | 2026-01-19 | T474 | HI3821 | Rehabilitacion Redes MT-BT Emergencia LPN HI3821 | SUB Mendoza | 18.5054 | -69.8645 |  | INSTALACIÓN | ARMADO MT
EJ04527 | HI38-16 | CDA-MT11 | INSTALACIÓN DE CRUCETA DOBLE DE ACERO PARA MT | und | 3 | 2026-01-22 | T474 | HI3821 | Rehabilitacion Redes MT-BT Emergencia LPN HI3821 | SUB Alma Rosa | 18.4952 | -69.8707 |  | INSTALACIÓN | ARMADO MT
EJ04528 | HI38-93 | EC-MT1 | INSTALACIÓN DE CRUCETA DOBLE DE ACERO PARA MT | und | 3 | 2026-01-28 | T474 | HI3821 | Rehabilitacion Redes MT-BT Emergencia LPN HI3821 | SUB Mendoza | 18.4902 | -69.9199 |  | INSTALACIÓN | ARMADO MT
EJ04529 | HI38-74 | EA-MT1 | INSTALACION AISLADOR SOBRE CRUCETA DE ACERO | und | 1 | 2026-02-02 | T474 | HI3821 | Rehabilitacion Redes MT-BT Emergencia LPN HI3821 | SUB Los Frailes | 18.5106 | -69.9015 |  | INSTALACIÓN | ARMADO MT
EJ04530 | HI38-53 | EA-MT1 | INSTALACION AISLADOR SOBRE CRUCETA DE ACERO | und | 2 | 2026-02-09 | T474 | HI3821 | Rehabilitacion Redes MT-BT Emergencia LPN HI3821 | SUB Mendoza | 18.4977 | -69.9045 |  | INSTALACIÓN | ARMADO MT
EJ04531 | HI38-65 | CV4-MT11 | INSTALACION AISLADOR SOBRE CRUCETA DE ACERO | und | 1 | 2026-02-12 | T474 | HI3821 | Rehabilitacion Redes MT-BT Emergencia LPN HI3821 | SUB Mendoza | 18.4348 | -69.9028 |  | INSTALACIÓN | ARMADO MT
EJ04532 | HI38-55 | F2-BT1 | INSTALACIÓN DE FIN BAJA TENSIÓN | und | 5 | 2026-01-05 | T475 | HI3821 | Rehabilitacion Redes MT-BT Emergencia LPN HI3821 | SUB Mendoza | 18.5249 | -69.9106 |  | INSTALACIÓN | ARMADO BT
EJ04533 | HI38-69 | DM-BTC1 | INSTALACIÓN DE FIN BAJA TENSIÓN | und | 4 | 2026-01-12 | T475 | HI3821 | Rehabilitacion Redes MT-BT Emergencia LPN HI3821 | SUB Mendoza | 18.4922 | -69.861 |  | INSTALACIÓN | ARMADO BT
EJ04534 | HI38-66 | AL-BT3 | DOBLE TERMINAL DE BAJA TENSIÓN (CABLE NEUTRO) | und | 5 | 2026-01-15 | T475 | HI3821 | Rehabilitacion Redes MT-BT Emergencia LPN HI3821 | SUB Mendoza | 18.4597 | -69.8697 |  | INSTALACIÓN | ARMADO BT
EJ04535 | HI38-80 | DM-BTC1 | INSTALACIÓN DE FIN BAJA TENSIÓN | und | 5 | 2026-01-20 | T475 | HI3821 | Rehabilitacion Redes MT-BT Emergencia LPN HI3821 | SUB Mendoza | 18.5009 | -69.8776 |  | INSTALACIÓN | ARMADO BT
EJ04536 | HI38-32 | F2-BT1 | DOBLE TERMINAL DE BAJA TENSIÓN (CABLE NEUTRO) | und | 6 | 2026-01-26 | T475 | HI3821 | Rehabilitacion Redes MT-BT Emergencia LPN HI3821 | SUB Mendoza | 18.4571 | -69.8707 |  | INSTALACIÓN | ARMADO BT
EJ04537 | HI38-40 | F1-BT1 | INSTALACIÓN DE FIN BAJA TENSIÓN | und | 4 | 2026-02-02 | T475 | HI3821 | Rehabilitacion Redes MT-BT Emergencia LPN HI3821 | SUB Los Frailes | 18.4323 | -69.8648 |  | INSTALACIÓN | ARMADO BT
EJ04538 | HI38-83 | CV1-BT | INSTALACIÓN DE FIN BAJA TENSIÓN | und | 4 | 2026-02-05 | T475 | HI3821 | Rehabilitacion Redes MT-BT Emergencia LPN HI3821 | SUB Alma Rosa | 18.517 | -69.8364 |  | INSTALACIÓN | ARMADO BT
EJ04539 | HI38-76 | F1-BT1 | INSTALACIÓN DE FIN BAJA TENSIÓN | und | 5 | 2026-02-10 | T475 | HI3821 | Rehabilitacion Redes MT-BT Emergencia LPN HI3821 | SUB Mendoza | 18.4487 | -69.9175 |  | INSTALACIÓN | ARMADO BT
EJ04540 | HI38-27 | F2-BT1 | INSTALACIÓN DE FIN BAJA TENSIÓN | und | 5 | 2026-02-16 | T475 | HI3821 | Rehabilitacion Redes MT-BT Emergencia LPN HI3821 | SUB Los Frailes | 18.4302 | -69.8969 |  | INSTALACIÓN | ARMADO BT
EJ04541 | HI38-12 | F1-BT1 | INSTALACIÓN DE FIN BAJA TENSIÓN | und | 4 | 2026-02-23 | T475 | HI3821 | Rehabilitacion Redes MT-BT Emergencia LPN HI3821 | SUB Alma Rosa | 18.4595 | -69.8773 |  | INSTALACIÓN | ARMADO BT
EJ04542 | HI38-73 | F1-BT1 | DOBLE TERMINAL DE BAJA TENSIÓN (CABLE NEUTRO) | und | 6 | 2026-02-26 | T475 | HI3821 | Rehabilitacion Redes MT-BT Emergencia LPN HI3821 | SUB Alma Rosa | 18.5103 | -69.8744 |  | INSTALACIÓN | ARMADO BT
EJ04543 | HI38-33 | F2-BT1 | INSTALACIÓN DE FIN BAJA TENSIÓN | und | 4 | 2026-03-03 | T475 | HI3821 | Rehabilitacion Redes MT-BT Emergencia LPN HI3821 | SUB Alma Rosa | 18.4983 | -69.9213 |  | INSTALACIÓN | ARMADO BT
EJ04544 | HI38-43 | CV1-BT | INSTALACIÓN DE FIN BAJA TENSIÓN | und | 4 | 2026-03-09 | T475 | HI3821 | Rehabilitacion Redes MT-BT Emergencia LPN HI3821 | SUB Mendoza | 18.4827 | -69.8438 |  | INSTALACIÓN | ARMADO BT
EJ04545 | HI38-63 | DM-BTC1 | Derivación cable guía Medio Vano | und | 6 | 2026-03-16 | T475 | HI3821 | Rehabilitacion Redes MT-BT Emergencia LPN HI3821 | SUB Mendoza | 18.4735 | -69.836 |  | INSTALACIÓN | ARMADO BT
EJ04546 | HI38-77 | AL-BT3 | DOBLE TERMINAL DE BAJA TENSIÓN (CABLE NEUTRO) | und | 4 | 2026-03-19 | T475 | HI3821 | Rehabilitacion Redes MT-BT Emergencia LPN HI3821 | SUB Los Frailes | 18.4868 | -69.9187 |  | INSTALACIÓN | ARMADO BT
EJ04547 | HI38-48 | DM-BTC1 | DOBLE TERMINAL DE BAJA TENSIÓN (CABLE NEUTRO) | und | 6 | 2026-03-24 | T475 | HI3821 | Rehabilitacion Redes MT-BT Emergencia LPN HI3821 | SUB Los Frailes | 18.5158 | -69.8826 |  | INSTALACIÓN | ARMADO BT
EJ04548 | HI38-36 | CO-0013 | Remoción de conductor en red MT monofásica | ml | 68 | 2026-02-19 | T476 | HI3821 | Rehabilitacion Redes MT-BT Emergencia LPN HI3821 | SUB Alma Rosa | 18.4759 | -69.8612 |  | INSTALACIÓN | CONDUCTOR MT
EJ04549 | HI38-81 | CO-0023 | Instalación de URD aereo en cable guia | ml | 96 | 2026-02-24 | T476 | HI3821 | Rehabilitacion Redes MT-BT Emergencia LPN HI3821 | SUB Alma Rosa | 18.4507 | -69.9208 |  | INSTALACIÓN | CONDUCTOR MT
EJ04550 | HI38-86 | CO-0013 | TRANSFERENCIA DE CONDUCTOR 2/0 | ml | 71 | 2026-03-02 | T476 | HI3821 | Rehabilitacion Redes MT-BT Emergencia LPN HI3821 | SUB Mendoza | 18.4511 | -69.9036 |  | INSTALACIÓN | CONDUCTOR MT
EJ04551 | HI38-51 | CO-0023 | Instalación de URD aereo en cable guia | ml | 102 | 2026-03-09 | T476 | HI3821 | Rehabilitacion Redes MT-BT Emergencia LPN HI3821 | SUB Mendoza | 18.4352 | -69.8742 |  | INSTALACIÓN | CONDUCTOR MT
EJ04552 | HI38-73 | CO-UR-21 | TRANSFERENCIA DE CONDUCTOR 2/0 | ml | 82 | 2026-03-13 | T476 | HI3821 | Rehabilitacion Redes MT-BT Emergencia LPN HI3821 | SUB Mendoza | 18.4952 | -69.9151 |  | INSTALACIÓN | CONDUCTOR MT
EJ04553 | HI38-21 | CO-0023 | Instalación de URD aereo en cable guia | ml | 73 | 2026-03-18 | T476 | HI3821 | Rehabilitacion Redes MT-BT Emergencia LPN HI3821 | SUB Los Frailes | 18.5189 | -69.8812 |  | INSTALACIÓN | CONDUCTOR MT
EJ04554 | HI38-40 | CO-0012 | Instalación de URD aereo en cable guia | ml | 84 | 2026-03-24 | T476 | HI3821 | Rehabilitacion Redes MT-BT Emergencia LPN HI3821 | SUB Alma Rosa | 18.4792 | -69.8569 |  | INSTALACIÓN | CONDUCTOR MT
EJ04555 | HI13-77 | ZURD-11 | CONFECCION DE HOYO DE 5` EN TERRENO NORMAL | und | 4 | 2025-06-23 | T481 | HI1304 | Rehabilitacion Redes MT-BT Emergencia LPN HI1304 | SUB Timbeque | 18.4967 | -69.9099 |  | INSTALACIÓN | OBRAS CIVILES
EJ04556 | HI13-48 | ZURD-11 | Excavacion para poste de 30 o vientos De roca | und | 4 | 2025-06-30 | T481 | HI1304 | Rehabilitacion Redes MT-BT Emergencia LPN HI1304 | SUB Timbeque | 18.4486 | -69.9228 |  | INSTALACIÓN | OBRAS CIVILES
EJ04557 | HI13-62 | EXC-21 | EXCAVACIÓN EN TERRENO ROCOSO < 12M | und | 4 | 2025-07-03 | T481 | HI1304 | Rehabilitacion Redes MT-BT Emergencia LPN HI1304 | SUB Nacional | 18.4355 | -69.8753 |  | INSTALACIÓN | OBRAS CIVILES
EJ04558 | HI13-23 | EXC-41 | Instalación de Armado y transp. tubo metalico 4" x 25' para bt | und | 3 | 2025-07-08 | T481 | HI1304 | Rehabilitacion Redes MT-BT Emergencia LPN HI1304 | SUB Capotillo | 18.4965 | -69.8646 |  | INSTALACIÓN | OBRAS CIVILES
EJ04559 | HI13-77 | ART-TUB41 | Excavacion para poste de 30 o vientos De roca | und | 2 | 2025-07-14 | T481 | HI1304 | Rehabilitacion Redes MT-BT Emergencia LPN HI1304 | SUB Capotillo | 18.4685 | -69.8476 |  | INSTALACIÓN | OBRAS CIVILES
EJ04560 | HI13-25 | EXC-21 | CONFECCION DE HOYO DE 5` EN TERRENO NORMAL | und | 3 | 2025-07-21 | T481 | HI1304 | Rehabilitacion Redes MT-BT Emergencia LPN HI1304 | SUB Nacional | 18.4812 | -69.8948 |  | INSTALACIÓN | OBRAS CIVILES
EJ04561 | HI13-32 | ZURD-11 | CONFECCION DE HOYO DE 5` EN TERRENO NORMAL | und | 3 | 2025-07-24 | T481 | HI1304 | Rehabilitacion Redes MT-BT Emergencia LPN HI1304 | SUB Capotillo | 18.509 | -69.887 |  | INSTALACIÓN | OBRAS CIVILES
EJ04562 | HI13-65 | EXC-51 | EXCAVACIÓN EN TERRENO ROCOSO < 12M | und | 4 | 2025-07-29 | T481 | HI1304 | Rehabilitacion Redes MT-BT Emergencia LPN HI1304 | SUB Capotillo | 18.4856 | -69.8508 |  | INSTALACIÓN | OBRAS CIVILES
EJ04563 | HI13-22 | ART-TUB41 | EXCAVACIÓN EN TERRENO ROCOSO < 12M | und | 2 | 2025-08-04 | T481 | HI1304 | Rehabilitacion Redes MT-BT Emergencia LPN HI1304 | SUB Timbeque | 18.434 | -69.8968 |  | INSTALACIÓN | OBRAS CIVILES
EJ04564 | HI13-38 | ZURD-11 | CONFECCION DE HOYO DE 5` EN TERRENO NORMAL | und | 2 | 2025-08-11 | T481 | HI1304 | Rehabilitacion Redes MT-BT Emergencia LPN HI1304 | SUB Nacional | 18.4414 | -69.884 |  | INSTALACIÓN | OBRAS CIVILES
EJ04565 | HI13-22 | EXC-41 | EXCAVACIÓN EN TERRENO ROCOSO < 12M | und | 2 | 2025-08-14 | T481 | HI1304 | Rehabilitacion Redes MT-BT Emergencia LPN HI1304 | SUB Nacional | 18.516 | -69.8734 |  | INSTALACIÓN | OBRAS CIVILES
EJ04566 | HI13-19 | EXC-11 | Instalación de Armado y transp. tubo metalico 4" x 25' para bt | und | 4 | 2025-08-19 | T481 | HI1304 | Rehabilitacion Redes MT-BT Emergencia LPN HI1304 | SUB Nacional | 18.4365 | -69.8934 |  | INSTALACIÓN | OBRAS CIVILES
EJ04567 | HI13-15 | EXC-11 | Instalación de Armado y transp. tubo metalico 4" x 25' para bt | und | 4 | 2025-08-25 | T481 | HI1304 | Rehabilitacion Redes MT-BT Emergencia LPN HI1304 | SUB Capotillo | 18.4912 | -69.8897 |  | INSTALACIÓN | OBRAS CIVILES
EJ04568 | HI13-10 | EXC-21 | Excavacion para poste de 30 o vientos De roca | und | 3 | 2025-09-01 | T481 | HI1304 | Rehabilitacion Redes MT-BT Emergencia LPN HI1304 | SUB Nacional | 18.5201 | -69.8667 |  | INSTALACIÓN | OBRAS CIVILES
EJ04569 | HI13-70 | EXC-21 | Excavacion para poste de 30 o vientos De roca | und | 4 | 2025-09-04 | T481 | HI1304 | Rehabilitacion Redes MT-BT Emergencia LPN HI1304 | SUB Timbeque | 18.52 | -69.8884 |  | INSTALACIÓN | OBRAS CIVILES
EJ04570 | HI13-68 | ZURD-11 | EXCAVACIÓN EN TERRENO ROCOSO < 12M | und | 1 | 2025-09-09 | T481 | HI1304 | Rehabilitacion Redes MT-BT Emergencia LPN HI1304 | SUB Capotillo | 18.4478 | -69.8825 |  | INSTALACIÓN | OBRAS CIVILES
EJ04571 | HI13-93 | PHV-800-10 | Poste de Concreto Pretensado de 12s 1050 Kg | und | 6 | 2025-08-07 | T482 | HI1304 | Rehabilitacion Redes MT-BT Emergencia LPN HI1304 | SUB Nacional | 18.5292 | -69.9065 |  | INSTALACIÓN | POSTES MT
EJ04572 | HI13-94 | P3B-109-2C-H1 | POSTE DE HORMIGÓN PRETENSADO VIBRADO 500 DAN – 12 M | und | 6 | 2025-08-12 | T482 | HI1304 | Rehabilitacion Redes MT-BT Emergencia LPN HI1304 | SUB Timbeque | 18.4307 | -69.9275 |  | INSTALACIÓN | POSTES MT
EJ04573 | HI13-95 | P3B-109-2C-H1 | POSTE DE HORMIGÓN PRETENSADO VIBRADO 800 DAN-10.5 M | und | 6 | 2025-08-19 | T482 | HI1304 | Rehabilitacion Redes MT-BT Emergencia LPN HI1304 | SUB Timbeque | 18.4751 | -69.8535 |  | INSTALACIÓN | POSTES MT
EJ04574 | HI13-28 | PHV-800-12 | POSTE DE HORMIGÓN PRETENSADO VIBRADO 500 DAN – 12 M | und | 4 | 2025-08-22 | T482 | HI1304 | Rehabilitacion Redes MT-BT Emergencia LPN HI1304 | SUB Timbeque | 18.432 | -69.8665 |  | INSTALACIÓN | POSTES MT
EJ04575 | HI13-29 | P3B-109-2C-H1 | Poste de Concreto Pretensado de 12s 1050 Kg | und | 6 | 2025-08-27 | T482 | HI1304 | Rehabilitacion Redes MT-BT Emergencia LPN HI1304 | SUB Capotillo | 18.5063 | -69.91 |  | INSTALACIÓN | POSTES MT
EJ04576 | HI13-43 | PHV-800-12 | POSTE DE HORMIGÓN PRETENSADO VIBRADO 800 DAN-10.5 M | und | 4 | 2025-09-01 | T482 | HI1304 | Rehabilitacion Redes MT-BT Emergencia LPN HI1304 | SUB Capotillo | 18.4482 | -69.8546 |  | INSTALACIÓN | POSTES MT
EJ04577 | HI13-63 | PHV-800-12 | POSTE DE HORMIGÓN PRETENSADO VIBRADO 500 DAN – 12 M | und | 4 | 2025-09-08 | T482 | HI1304 | Rehabilitacion Redes MT-BT Emergencia LPN HI1304 | SUB Capotillo | 18.5056 | -69.8975 |  | INSTALACIÓN | POSTES MT
EJ04578 | HI13-26 | PHV-1050-12 | POSTE DE HORMIGÓN PRETENSADO VIBRADO 800 DAN-10.5 M | und | 4 | 2025-09-12 | T482 | HI1304 | Rehabilitacion Redes MT-BT Emergencia LPN HI1304 | SUB Timbeque | 18.4786 | -69.9112 |  | INSTALACIÓN | POSTES MT
EJ04579 | HI13-37 | PHV-1050-12 | Poste de Concreto Pretensado de 12s 1050 Kg | und | 5 | 2025-09-17 | T482 | HI1304 | Rehabilitacion Redes MT-BT Emergencia LPN HI1304 | SUB Timbeque | 18.4342 | -69.8471 |  | INSTALACIÓN | POSTES MT
EJ04580 | HI13-56 | PHV-800-10 | POSTE DE HORMIGÓN PRETENSADO VIBRADO 800 DAN-10.5 M | und | 4 | 2025-09-22 | T482 | HI1304 | Rehabilitacion Redes MT-BT Emergencia LPN HI1304 | SUB Capotillo | 18.4837 | -69.9122 |  | INSTALACIÓN | POSTES MT
EJ04581 | HI13-34 | PHV-1050-12 | Poste de Concreto Pretensado de 12s 1050 Kg | und | 4 | 2025-09-29 | T482 | HI1304 | Rehabilitacion Redes MT-BT Emergencia LPN HI1304 | SUB Capotillo | 18.4301 | -69.9243 |  | INSTALACIÓN | POSTES MT
EJ04582 | HI13-91 | PHV-800-12 | POSTE DE HORMIGÓN PRETENSADO VIBRADO 500 DAN – 12 M | und | 4 | 2025-10-02 | T482 | HI1304 | Rehabilitacion Redes MT-BT Emergencia LPN HI1304 | SUB Nacional | 18.4363 | -69.8662 |  | INSTALACIÓN | POSTES MT
EJ04583 | HI13-98 | P3B-109-2C-H1 | Poste de Concreto Pretensado de 12s 1050 Kg | und | 5 | 2025-10-07 | T482 | HI1304 | Rehabilitacion Redes MT-BT Emergencia LPN HI1304 | SUB Nacional | 18.4837 | -69.8438 |  | INSTALACIÓN | POSTES MT
EJ04584 | HI13-20 | PHV-800-12 | POSTE DE HORMIGÓN PRETENSADO VIBRADO 800 DAN-10.5 M | und | 6 | 2025-10-14 | T482 | HI1304 | Rehabilitacion Redes MT-BT Emergencia LPN HI1304 | SUB Capotillo | 18.4815 | -69.83 |  | INSTALACIÓN | POSTES MT
EJ04585 | HI13-50 | PHV-500-12 | POSTE DE HORMIGÓN PRETENSADO VIBRADO 500 DAN – 12 M | und | 5 | 2025-10-20 | T482 | HI1304 | Rehabilitacion Redes MT-BT Emergencia LPN HI1304 | SUB Capotillo | 18.4803 | -69.8447 |  | INSTALACIÓN | POSTES MT
EJ04586 | HI13-92 | PHV-800-12 | POSTE DE HORMIGÓN PRETENSADO VIBRADO 500 DAN – 12 M | und | 4 | 2025-10-23 | T482 | HI1304 | Rehabilitacion Redes MT-BT Emergencia LPN HI1304 | SUB Capotillo | 18.4748 | -69.8455 |  | INSTALACIÓN | POSTES MT
EJ04587 | HI13-61 | PHV-800-12 | Poste de Concreto Pretensado de 12s 1050 Kg | und | 6 | 2025-10-28 | T482 | HI1304 | Rehabilitacion Redes MT-BT Emergencia LPN HI1304 | SUB Nacional | 18.4319 | -69.8361 |  | INSTALACIÓN | POSTES MT
EJ04588 | HI13-82 | PHV-800-10 | POSTE DE HORMIGÓN PRETENSADO VIBRADO 500 DAN – 12 M | und | 4 | 2025-11-04 | T482 | HI1304 | Rehabilitacion Redes MT-BT Emergencia LPN HI1304 | SUB Capotillo | 18.4674 | -69.9258 |  | INSTALACIÓN | POSTES MT
EJ04589 | HI13-79 | PHV-1050-12 | POSTE DE HORMIGÓN PRETENSADO VIBRADO 800 DAN-10.5 M | und | 6 | 2025-11-07 | T482 | HI1304 | Rehabilitacion Redes MT-BT Emergencia LPN HI1304 | SUB Nacional | 18.4908 | -69.8864 |  | INSTALACIÓN | POSTES MT
EJ04590 | HI13-93 | PHV-800-12 | Poste de Concreto Pretensado de 12s 1050 Kg | und | 4 | 2025-11-12 | T482 | HI1304 | Rehabilitacion Redes MT-BT Emergencia LPN HI1304 | SUB Capotillo | 18.4797 | -69.8364 |  | INSTALACIÓN | POSTES MT
EJ04591 | HI13-43 | P3B-110-1A-M1 | Instalación de Poste de Metal de 3kN de 7 m | und | 6 | 2025-09-22 | T483 | HI1304 | Rehabilitacion Redes MT-BT Emergencia LPN HI1304 | SUB Nacional | 18.4853 | -69.9129 |  | INSTALACIÓN | POSTES BT
EJ04592 | HI13-83 | P3B-109-1B-M1 | Instalación de Poste de Metal de 3kN de 7 m | und | 6 | 2025-09-29 | T483 | HI1304 | Rehabilitacion Redes MT-BT Emergencia LPN HI1304 | SUB Capotillo | 18.4811 | -69.8981 |  | INSTALACIÓN | POSTES BT
EJ04593 | HI13-77 | P3B-110-1B-M1 | Instalación de Poste de Metal de 3kN de 9 m, con cimentación | und | 6 | 2025-10-02 | T483 | HI1304 | Rehabilitacion Redes MT-BT Emergencia LPN HI1304 | SUB Timbeque | 18.4303 | -69.8821 |  | INSTALACIÓN | POSTES BT
EJ04594 | HI13-15 | P3B-110-1B-M1 | Instalación de Poste de Metal de 3kN de 9 m, con cimentación | und | 4 | 2025-10-07 | T483 | HI1304 | Rehabilitacion Redes MT-BT Emergencia LPN HI1304 | SUB Nacional | 18.5285 | -69.8767 |  | INSTALACIÓN | POSTES BT
EJ04595 | HI13-61 | P3B-110-1B-M1 | Instalación de Poste de Metal de 3kN de 7 m | und | 4 | 2025-10-14 | T483 | HI1304 | Rehabilitacion Redes MT-BT Emergencia LPN HI1304 | SUB Capotillo | 18.4601 | -69.8783 |  | INSTALACIÓN | POSTES BT
EJ04596 | HI13-30 | P3B-110-1A-M1 | Instalación de Poste de Metal de 3kN de 7 m | und | 4 | 2025-10-20 | T483 | HI1304 | Rehabilitacion Redes MT-BT Emergencia LPN HI1304 | SUB Nacional | 18.4652 | -69.8455 |  | INSTALACIÓN | POSTES BT
EJ04597 | HI13-49 | P3B-110-1B-M1 | Instalación de Poste de Metal de 3kN de 9 m, con cimentación | und | 5 | 2025-10-23 | T483 | HI1304 | Rehabilitacion Redes MT-BT Emergencia LPN HI1304 | SUB Capotillo | 18.4661 | -69.8819 |  | INSTALACIÓN | POSTES BT
EJ04598 | HI13-67 | P3B-110-1A-M1 | Instalación de Poste de Metal de 3kN de 9 m, con cimentación | und | 6 | 2025-10-28 | T483 | HI1304 | Rehabilitacion Redes MT-BT Emergencia LPN HI1304 | SUB Nacional | 18.4796 | -69.8901 |  | INSTALACIÓN | POSTES BT
EJ04599 | HI13-59 | P3B-110-1A-M1 | Instalación de Poste de Metal de 3kN de 7 m | und | 6 | 2025-11-04 | T483 | HI1304 | Rehabilitacion Redes MT-BT Emergencia LPN HI1304 | SUB Nacional | 18.4579 | -69.8949 |  | INSTALACIÓN | POSTES BT
EJ04600 | HI13-50 | P3B-110-1B-M1 | Instalación de Poste de Metal de 3kN de 9 m, con cimentación | und | 6 | 2025-11-10 | T483 | HI1304 | Rehabilitacion Redes MT-BT Emergencia LPN HI1304 | SUB Timbeque | 18.4732 | -69.9008 |  | INSTALACIÓN | POSTES BT
EJ04601 | HI13-94 | P3B-110-1B-M1 | Instalación de Poste de Metal de 3kN de 9 m, con cimentación | und | 5 | 2025-11-13 | T483 | HI1304 | Rehabilitacion Redes MT-BT Emergencia LPN HI1304 | SUB Nacional | 18.4669 | -69.9281 |  | INSTALACIÓN | POSTES BT
EJ04602 | HI13-60 | P3B-109-1B-M1 | Instalación de Poste de Metal de 3kN de 7 m | und | 4 | 2025-11-18 | T483 | HI1304 | Rehabilitacion Redes MT-BT Emergencia LPN HI1304 | SUB Capotillo | 18.4709 | -69.8539 |  | INSTALACIÓN | POSTES BT
EJ04603 | HI13-57 | P3B-110-1B-M1 | Instalación de Poste de Metal de 3kN de 9 m, con cimentación | und | 5 | 2025-11-25 | T483 | HI1304 | Rehabilitacion Redes MT-BT Emergencia LPN HI1304 | SUB Timbeque | 18.4427 | -69.8395 |  | INSTALACIÓN | POSTES BT
EJ04604 | HI13-10 | P3B-109-1B-M1 | Instalación de Poste de Metal de 3kN de 7 m | und | 5 | 2025-11-28 | T483 | HI1304 | Rehabilitacion Redes MT-BT Emergencia LPN HI1304 | SUB Capotillo | 18.4913 | -69.8523 |  | INSTALACIÓN | POSTES BT
EJ04605 | HI13-75 | P3B-109-1B-M1 | Instalación de Poste de Metal de 3kN de 7 m | und | 5 | 2025-12-04 | T483 | HI1304 | Rehabilitacion Redes MT-BT Emergencia LPN HI1304 | SUB Capotillo | 18.4412 | -69.8692 |  | INSTALACIÓN | POSTES BT
EJ04606 | HI13-83 | P3B-110-1A-M1 | Instalación de Poste de Metal de 3kN de 9 m, con cimentación | und | 6 | 2025-12-09 | T483 | HI1304 | Rehabilitacion Redes MT-BT Emergencia LPN HI1304 | SUB Timbeque | 18.4352 | -69.9288 |  | INSTALACIÓN | POSTES BT
EJ04607 | HI13-98 | P3B-110-1A-M1 | Instalación de Poste de Metal de 3kN de 7 m | und | 4 | 2025-12-16 | T483 | HI1304 | Rehabilitacion Redes MT-BT Emergencia LPN HI1304 | SUB Capotillo | 18.4738 | -69.8522 |  | INSTALACIÓN | POSTES BT
EJ04608 | HI13-53 | P3B-109-1B-M1 | Instalación de Poste de Metal de 3kN de 9 m, con cimentación | und | 4 | 2025-12-19 | T483 | HI1304 | Rehabilitacion Redes MT-BT Emergencia LPN HI1304 | SUB Timbeque | 18.4392 | -69.8337 |  | INSTALACIÓN | POSTES BT
EJ04609 | HI13-45 | CSA-MT1 | INSTALACIÓN DE CRUCETA DOBLE DE ACERO PARA MT | und | 3 | 2025-11-06 | T484 | HI1304 | Rehabilitacion Redes MT-BT Emergencia LPN HI1304 | SUB Capotillo | 18.4462 | -69.8375 |  | INSTALACIÓN | ARMADO MT
EJ04610 | HI13-82 | EA-MT1 | INSTALACIÓN DE CRUCETA SIMPLE DE ACERO PARA MT | und | 3 | 2025-11-11 | T484 | HI1304 | Rehabilitacion Redes MT-BT Emergencia LPN HI1304 | SUB Timbeque | 18.4454 | -69.8891 |  | INSTALACIÓN | ARMADO MT
EJ04611 | HI13-76 | CSA-MT1 | INSTALACIÓN DE CRUCETA DOBLE DE ACERO PARA MT | und | 3 | 2025-11-18 | T484 | HI1304 | Rehabilitacion Redes MT-BT Emergencia LPN HI1304 | SUB Capotillo | 18.4898 | -69.878 |  | INSTALACIÓN | ARMADO MT
EJ04612 | HI13-12 | CV8-MT1 | INSTALACIÓN DE CRUCETA SIMPLE DE ACERO PARA MT | und | 1 | 2025-11-21 | T484 | HI1304 | Rehabilitacion Redes MT-BT Emergencia LPN HI1304 | SUB Capotillo | 18.4761 | -69.8448 |  | INSTALACIÓN | ARMADO MT
EJ04613 | HI13-15 | CV4-MT11 | INSTALACION AISLADOR SOBRE CRUCETA DE ACERO | und | 1 | 2025-11-26 | T484 | HI1304 | Rehabilitacion Redes MT-BT Emergencia LPN HI1304 | SUB Capotillo | 18.4683 | -69.9125 |  | INSTALACIÓN | ARMADO MT
EJ04614 | HI13-95 | CV4-MT11 | INSTALACIÓN DE CRUCETA SIMPLE DE ACERO PARA MT | und | 3 | 2025-12-01 | T484 | HI1304 | Rehabilitacion Redes MT-BT Emergencia LPN HI1304 | SUB Timbeque | 18.4795 | -69.8399 |  | INSTALACIÓN | ARMADO MT
EJ04615 | HI13-25 | CV8-MT1 | INSTALACIÓN DE CRUCETA DOBLE DE ACERO PARA MT | und | 3 | 2025-12-09 | T484 | HI1304 | Rehabilitacion Redes MT-BT Emergencia LPN HI1304 | SUB Nacional | 18.4457 | -69.9192 |  | INSTALACIÓN | ARMADO MT
EJ04616 | HI13-83 | EC-MT1 | INSTALACIÓN DE CRUCETA SIMPLE DE ACERO PARA MT | und | 1 | 2025-12-12 | T484 | HI1304 | Rehabilitacion Redes MT-BT Emergencia LPN HI1304 | SUB Timbeque | 18.4451 | -69.844 |  | INSTALACIÓN | ARMADO MT
EJ04617 | HI13-27 | CSA-MT1 | INSTALACIÓN DE CRUCETA SIMPLE DE ACERO PARA MT | und | 1 | 2025-12-17 | T484 | HI1304 | Rehabilitacion Redes MT-BT Emergencia LPN HI1304 | SUB Capotillo | 18.484 | -69.9006 |  | INSTALACIÓN | ARMADO MT
EJ04618 | HI13-46 | CV1-MT1 | INSTALACIÓN DE CRUCETA DOBLE DE ACERO PARA MT | und | 2 | 2025-12-22 | T484 | HI1304 | Rehabilitacion Redes MT-BT Emergencia LPN HI1304 | SUB Capotillo | 18.4974 | -69.8723 |  | INSTALACIÓN | ARMADO MT
EJ04619 | HI13-42 | CSA-MT1 | INSTALACION AISLADOR SOBRE CRUCETA DE ACERO | und | 2 | 2025-12-29 | T484 | HI1304 | Rehabilitacion Redes MT-BT Emergencia LPN HI1304 | SUB Capotillo | 18.4309 | -69.879 |  | INSTALACIÓN | ARMADO MT
EJ04620 | HI13-12 | MT-3071 | INSTALACIÓN DE CRUCETA SIMPLE DE ACERO PARA MT | und | 1 | 2026-01-02 | T484 | HI1304 | Rehabilitacion Redes MT-BT Emergencia LPN HI1304 | SUB Timbeque | 18.4583 | -69.879 |  | INSTALACIÓN | ARMADO MT
EJ04621 | HI13-28 | CV8-MT1 | INSTALACIÓN DE CRUCETA SIMPLE DE ACERO PARA MT | und | 1 | 2026-01-07 | T484 | HI1304 | Rehabilitacion Redes MT-BT Emergencia LPN HI1304 | SUB Timbeque | 18.4745 | -69.9279 |  | INSTALACIÓN | ARMADO MT
EJ04622 | HI13-98 | EA-MT1 | INSTALACIÓN DE CRUCETA DOBLE DE ACERO PARA MT | und | 1 | 2026-01-12 | T484 | HI1304 | Rehabilitacion Redes MT-BT Emergencia LPN HI1304 | SUB Nacional | 18.5088 | -69.8511 |  | INSTALACIÓN | ARMADO MT
EJ04623 | HI13-47 | CDA-MT11 | INSTALACIÓN DE CRUCETA DOBLE DE ACERO PARA MT | und | 3 | 2026-01-19 | T484 | HI1304 | Rehabilitacion Redes MT-BT Emergencia LPN HI1304 | SUB Capotillo | 18.5027 | -69.9111 |  | INSTALACIÓN | ARMADO MT
EJ04624 | HI13-26 | EC-MT1 | INSTALACIÓN DE CRUCETA DOBLE DE ACERO PARA MT | und | 2 | 2026-01-22 | T484 | HI1304 | Rehabilitacion Redes MT-BT Emergencia LPN HI1304 | SUB Timbeque | 18.4374 | -69.8584 |  | INSTALACIÓN | ARMADO MT
EJ04625 | HI13-58 | CV1-BT | Derivación cable guía Medio Vano | und | 4 | 2025-12-22 | T485 | HI1304 | Rehabilitacion Redes MT-BT Emergencia LPN HI1304 | SUB Capotillo | 18.4684 | -69.9009 |  | INSTALACIÓN | ARMADO BT
EJ04626 | HI13-37 | F2-BT1 | Derivación cable guía Medio Vano | und | 3 | 2025-12-29 | T485 | HI1304 | Rehabilitacion Redes MT-BT Emergencia LPN HI1304 | SUB Capotillo | 18.5077 | -69.9237 |  | INSTALACIÓN | ARMADO BT
EJ04627 | HI13-85 | DM-BTC1 | INSTALACIÓN DE FIN BAJA TENSIÓN | und | 4 | 2026-01-01 | T485 | HI1304 | Rehabilitacion Redes MT-BT Emergencia LPN HI1304 | SUB Timbeque | 18.4388 | -69.9242 |  | INSTALACIÓN | ARMADO BT
EJ04628 | HI13-15 | DM-BTC1 | DOBLE TERMINAL DE BAJA TENSIÓN (CABLE NEUTRO) | und | 4 | 2026-01-06 | T485 | HI1304 | Rehabilitacion Redes MT-BT Emergencia LPN HI1304 | SUB Capotillo | 18.4614 | -69.9269 |  | INSTALACIÓN | ARMADO BT
EJ04629 | HI13-11 | F2-BT1 | Derivación cable guía Medio Vano | und | 2 | 2026-01-13 | T485 | HI1304 | Rehabilitacion Redes MT-BT Emergencia LPN HI1304 | SUB Timbeque | 18.4656 | -69.8439 |  | INSTALACIÓN | ARMADO BT
EJ04630 | HI13-50 | F2-BT1 | Derivación cable guía Medio Vano | und | 3 | 2026-01-16 | T485 | HI1304 | Rehabilitacion Redes MT-BT Emergencia LPN HI1304 | SUB Timbeque | 18.4716 | -69.9148 |  | INSTALACIÓN | ARMADO BT
EJ04631 | HI13-16 | AL-BT3 | DOBLE TERMINAL DE BAJA TENSIÓN (CABLE NEUTRO) | und | 3 | 2026-01-21 | T485 | HI1304 | Rehabilitacion Redes MT-BT Emergencia LPN HI1304 | SUB Capotillo | 18.4334 | -69.8361 |  | INSTALACIÓN | ARMADO BT
EJ04632 | HI13-82 | CV1-BT | INSTALACIÓN DE FIN BAJA TENSIÓN | und | 3 | 2026-01-27 | T485 | HI1304 | Rehabilitacion Redes MT-BT Emergencia LPN HI1304 | SUB Capotillo | 18.4672 | -69.9252 |  | INSTALACIÓN | ARMADO BT
EJ04633 | HI13-82 | CV1-BT | DOBLE TERMINAL DE BAJA TENSIÓN (CABLE NEUTRO) | und | 2 | 2026-02-03 | T485 | HI1304 | Rehabilitacion Redes MT-BT Emergencia LPN HI1304 | SUB Nacional | 18.5269 | -69.8501 |  | INSTALACIÓN | ARMADO BT
EJ04634 | HI13-37 | F2-BT1 | INSTALACIÓN DE FIN BAJA TENSIÓN | und | 3 | 2026-02-06 | T485 | HI1304 | Rehabilitacion Redes MT-BT Emergencia LPN HI1304 | SUB Timbeque | 18.4611 | -69.8726 |  | INSTALACIÓN | ARMADO BT
EJ04635 | HI13-38 | F1-BT1 | INSTALACIÓN DE FIN BAJA TENSIÓN | und | 4 | 2026-02-11 | T485 | HI1304 | Rehabilitacion Redes MT-BT Emergencia LPN HI1304 | SUB Timbeque | 18.4832 | -69.8672 |  | INSTALACIÓN | ARMADO BT
EJ04636 | HI13-30 | DM-BTC1 | INSTALACIÓN DE FIN BAJA TENSIÓN | und | 2 | 2026-02-16 | T485 | HI1304 | Rehabilitacion Redes MT-BT Emergencia LPN HI1304 | SUB Nacional | 18.4957 | -69.8867 |  | INSTALACIÓN | ARMADO BT
EJ04637 | HI13-93 | AL-BT3 | INSTALACIÓN DE FIN BAJA TENSIÓN | und | 3 | 2026-02-23 | T485 | HI1304 | Rehabilitacion Redes MT-BT Emergencia LPN HI1304 | SUB Nacional | 18.4598 | -69.882 |  | INSTALACIÓN | ARMADO BT
EJ04638 | HI13-13 | DM-BTC1 | INSTALACIÓN DE FIN BAJA TENSIÓN | und | 4 | 2026-02-27 | T485 | HI1304 | Rehabilitacion Redes MT-BT Emergencia LPN HI1304 | SUB Capotillo | 18.4519 | -69.9265 |  | INSTALACIÓN | ARMADO BT
EJ04639 | HI13-65 | CV1-BT | Derivación cable guía Medio Vano | und | 2 | 2026-03-04 | T485 | HI1304 | Rehabilitacion Redes MT-BT Emergencia LPN HI1304 | SUB Nacional | 18.4682 | -69.8547 |  | INSTALACIÓN | ARMADO BT
EJ04640 | HI13-42 | F2-BT1 | INSTALACIÓN DE FIN BAJA TENSIÓN | und | 3 | 2026-03-09 | T485 | HI1304 | Rehabilitacion Redes MT-BT Emergencia LPN HI1304 | SUB Capotillo | 18.4788 | -69.8904 |  | INSTALACIÓN | ARMADO BT
EJ04641 | HI13-13 | F2-BT1 | Derivación cable guía Medio Vano | und | 2 | 2026-03-16 | T485 | HI1304 | Rehabilitacion Redes MT-BT Emergencia LPN HI1304 | SUB Timbeque | 18.4989 | -69.8775 |  | INSTALACIÓN | ARMADO BT
EJ04642 | HI13-82 | DM-BTC1 | DOBLE TERMINAL DE BAJA TENSIÓN (CABLE NEUTRO) | und | 3 | 2026-03-19 | T485 | HI1304 | Rehabilitacion Redes MT-BT Emergencia LPN HI1304 | SUB Timbeque | 18.5191 | -69.9245 |  | INSTALACIÓN | ARMADO BT
EJ04643 | HI13-82 | F2-BT1 | DOBLE TERMINAL DE BAJA TENSIÓN (CABLE NEUTRO) | und | 3 | 2026-03-24 | T485 | HI1304 | Rehabilitacion Redes MT-BT Emergencia LPN HI1304 | SUB Nacional | 18.4558 | -69.9152 |  | INSTALACIÓN | ARMADO BT
EJ04644 | HI13-75 | CO-0012 | Remoción de conductor en red MT monofásica | ml | 60 | 2026-02-05 | T486 | HI1304 | Rehabilitacion Redes MT-BT Emergencia LPN HI1304 | SUB Capotillo | 18.4926 | -69.9181 |  | INSTALACIÓN | CONDUCTOR MT
EJ04645 | HI13-99 | CO-0013 | TRANSFERENCIA DE CONDUCTOR 2/0 | ml | 42 | 2026-02-10 | T486 | HI1304 | Rehabilitacion Redes MT-BT Emergencia LPN HI1304 | SUB Capotillo | 18.4612 | -69.8791 |  | INSTALACIÓN | CONDUCTOR MT
EJ04646 | HI13-70 | CO-0012 | Remoción de conductor en red MT monofásica | ml | 47 | 2026-02-17 | T486 | HI1304 | Rehabilitacion Redes MT-BT Emergencia LPN HI1304 | SUB Nacional | 18.4821 | -69.866 |  | INSTALACIÓN | CONDUCTOR MT
EJ04647 | HI13-45 | CO-0012 | Instalación de URD aereo en cable guia | ml | 42 | 2026-02-20 | T486 | HI1304 | Rehabilitacion Redes MT-BT Emergencia LPN HI1304 | SUB Nacional | 18.5124 | -69.9086 |  | INSTALACIÓN | CONDUCTOR MT
EJ04648 | HI13-92 | CO-URDA1 | TRANSFERENCIA DE CONDUCTOR 2/0 | ml | 50 | 2026-02-26 | T486 | HI1304 | Rehabilitacion Redes MT-BT Emergencia LPN HI1304 | SUB Capotillo | 18.4879 | -69.8738 |  | INSTALACIÓN | CONDUCTOR MT
EJ04649 | HI13-62 | CO-0012 | Remoción de conductor en red MT monofásica | ml | 66 | 2026-03-03 | T486 | HI1304 | Rehabilitacion Redes MT-BT Emergencia LPN HI1304 | SUB Timbeque | 18.435 | -69.926 |  | INSTALACIÓN | CONDUCTOR MT
EJ04650 | HI13-54 | CO-UR-21 | Instalación de URD aereo en cable guia | ml | 55 | 2026-03-10 | T486 | HI1304 | Rehabilitacion Redes MT-BT Emergencia LPN HI1304 | SUB Timbeque | 18.4587 | -69.8706 |  | INSTALACIÓN | CONDUCTOR MT
EJ04651 | HI13-94 | CO-0012 | TRANSFERENCIA DE CONDUCTOR 2/0 | ml | 48 | 2026-03-16 | T486 | HI1304 | Rehabilitacion Redes MT-BT Emergencia LPN HI1304 | SUB Capotillo | 18.4869 | -69.8767 |  | INSTALACIÓN | CONDUCTOR MT
EJ04652 | HI13-23 | CO-0023 | Remoción de conductor en red MT monofásica | ml | 48 | 2026-03-19 | T486 | HI1304 | Rehabilitacion Redes MT-BT Emergencia LPN HI1304 | SUB Nacional | 18.4745 | -69.8692 |  | INSTALACIÓN | CONDUCTOR MT
EJ04653 | HI13-31 | CO-0013 | Remoción de conductor en red MT monofásica | ml | 45 | 2026-03-24 | T486 | HI1304 | Rehabilitacion Redes MT-BT Emergencia LPN HI1304 | SUB Capotillo | 18.4984 | -69.8755 |  | INSTALACIÓN | CONDUCTOR MT
EJ04654 | HI13-75 | TP-2C2 | Transferencia de Tendido Conductor Triplex | ml | 27 | 2026-03-23 | T487 | HI1304 | Rehabilitacion Redes MT-BT Emergencia LPN HI1304 | SUB Nacional | 18.501 | -69.858 |  | INSTALACIÓN | CONDUCTOR BT
EJ04655 | HI13-35 | TP-2C3 | Instalación de Tendido Conductor Triplex 2/0 | ml | 31 | 2026-03-25 | T487 | HI1304 | Rehabilitacion Redes MT-BT Emergencia LPN HI1304 | SUB Timbeque | 18.4908 | -69.9155 |  | INSTALACIÓN | CONDUCTOR BT
EJ04656 | HI13-44 | TP-2C2 | Instalación de Tendido Conductor Triplex 2/0 | ml | 20 | 2026-03-27 | T487 | HI1304 | Rehabilitacion Redes MT-BT Emergencia LPN HI1304 | SUB Timbeque | 18.4968 | -69.8579 |  | INSTALACIÓN | CONDUCTOR BT
EJ04657 | HI33-20 | EXC-31 | CONFECCION DE HOYO DE 5` EN TERRENO NORMAL | und | 2 | 2025-06-17 | T491 | HI3305 | Rehabilitacion Redes MT-BT Emergencia LPN HI3305 | SUB Ozama | 18.456 | -69.9079 |  | INSTALACIÓN | OBRAS CIVILES
EJ04658 | HI33-66 | EXC-41 | CONFECCION DE HOYO DE 5` EN TERRENO NORMAL | und | 1 | 2025-06-24 | T491 | HI3305 | Rehabilitacion Redes MT-BT Emergencia LPN HI3305 | SUB Villa Faro | 18.4518 | -69.9049 |  | INSTALACIÓN | OBRAS CIVILES
EJ04659 | HI33-35 | EXC-41 | Excavacion para poste de 30 o vientos De roca | und | 1 | 2025-06-27 | T491 | HI3305 | Rehabilitacion Redes MT-BT Emergencia LPN HI3305 | SUB Villa Faro | 18.4493 | -69.883 |  | INSTALACIÓN | OBRAS CIVILES
EJ04660 | HI33-16 | EXC-51 | Instalación de Armado y transp. tubo metalico 4" x 25' para bt | und | 1 | 2025-07-02 | T491 | HI3305 | Rehabilitacion Redes MT-BT Emergencia LPN HI3305 | SUB Ozama | 18.4822 | -69.8355 |  | INSTALACIÓN | OBRAS CIVILES
EJ04661 | HI33-59 | EXC-31 | Excavacion para poste de 30 o vientos De roca | und | 1 | 2025-07-07 | T491 | HI3305 | Rehabilitacion Redes MT-BT Emergencia LPN HI3305 | SUB Ozama | 18.4442 | -69.862 |  | INSTALACIÓN | OBRAS CIVILES
EJ04662 | HI33-11 | ART-TUB41 | Excavacion para poste de 30 o vientos De roca | und | 1 | 2025-07-15 | T491 | HI3305 | Rehabilitacion Redes MT-BT Emergencia LPN HI3305 | SUB Villa Faro | 18.478 | -69.8613 |  | INSTALACIÓN | OBRAS CIVILES
EJ04663 | HI33-76 | EXC-11 | CONFECCION DE HOYO DE 5` EN TERRENO NORMAL | und | 1 | 2025-07-18 | T491 | HI3305 | Rehabilitacion Redes MT-BT Emergencia LPN HI3305 | SUB Ozama | 18.4978 | -69.8784 |  | INSTALACIÓN | OBRAS CIVILES
EJ04664 | HI33-37 | EXC-41 | CONFECCION DE HOYO DE 5` EN TERRENO NORMAL | und | 2 | 2025-07-23 | T491 | HI3305 | Rehabilitacion Redes MT-BT Emergencia LPN HI3305 | SUB Ozama | 18.4933 | -69.8378 |  | INSTALACIÓN | OBRAS CIVILES
EJ04665 | HI33-99 | EXC-41 | Excavacion para poste de 30 o vientos De roca | und | 3 | 2025-07-28 | T491 | HI3305 | Rehabilitacion Redes MT-BT Emergencia LPN HI3305 | SUB Ozama | 18.4313 | -69.9188 |  | INSTALACIÓN | OBRAS CIVILES
EJ04666 | HI33-61 | EXC-31 | Instalación de Armado y transp. tubo metalico 4" x 25' para bt | und | 3 | 2025-08-05 | T491 | HI3305 | Rehabilitacion Redes MT-BT Emergencia LPN HI3305 | SUB Villa Faro | 18.4487 | -69.9286 |  | INSTALACIÓN | OBRAS CIVILES
EJ04667 | HI33-10 | EXC-31 | Excavacion para poste de 30 o vientos De roca | und | 2 | 2025-08-08 | T491 | HI3305 | Rehabilitacion Redes MT-BT Emergencia LPN HI3305 | SUB Isabelita | 18.4553 | -69.9067 |  | INSTALACIÓN | OBRAS CIVILES
EJ04668 | HI33-79 | ZURD-11 | Instalación de Armado y transp. tubo metalico 4" x 25' para bt | und | 3 | 2025-08-13 | T491 | HI3305 | Rehabilitacion Redes MT-BT Emergencia LPN HI3305 | SUB Isabelita | 18.4863 | -69.8352 |  | INSTALACIÓN | OBRAS CIVILES
EJ04669 | HI33-35 | EXC-31 | Excavacion para poste de 30 o vientos De roca | und | 2 | 2025-08-18 | T491 | HI3305 | Rehabilitacion Redes MT-BT Emergencia LPN HI3305 | SUB Villa Faro | 18.4519 | -69.8794 |  | INSTALACIÓN | OBRAS CIVILES
EJ04670 | HI33-45 | EXC-31 | CONFECCION DE HOYO DE 5` EN TERRENO NORMAL | und | 3 | 2025-08-26 | T491 | HI3305 | Rehabilitacion Redes MT-BT Emergencia LPN HI3305 | SUB Isabelita | 18.4478 | -69.8477 |  | INSTALACIÓN | OBRAS CIVILES
EJ04671 | HI33-87 | ART-TUB41 | Excavacion para poste de 30 o vientos De roca | und | 1 | 2025-08-29 | T491 | HI3305 | Rehabilitacion Redes MT-BT Emergencia LPN HI3305 | SUB Isabelita | 18.4816 | -69.8336 |  | INSTALACIÓN | OBRAS CIVILES
EJ04672 | HI33-16 | ZURD-11 | CONFECCION DE HOYO DE 5` EN TERRENO NORMAL | und | 2 | 2025-09-03 | T491 | HI3305 | Rehabilitacion Redes MT-BT Emergencia LPN HI3305 | SUB Ozama | 18.482 | -69.9224 |  | INSTALACIÓN | OBRAS CIVILES
EJ04673 | HI33-21 | EXC-41 | Instalación de Armado y transp. tubo metalico 4" x 25' para bt | und | 1 | 2025-09-08 | T491 | HI3305 | Rehabilitacion Redes MT-BT Emergencia LPN HI3305 | SUB Villa Faro | 18.4344 | -69.8568 |  | INSTALACIÓN | OBRAS CIVILES
EJ04674 | HI33-17 | PHV-800-12 | POSTE DE HORMIGÓN PRETENSADO VIBRADO 800 DAN-10.5 M | und | 5 | 2025-07-29 | T492 | HI3305 | Rehabilitacion Redes MT-BT Emergencia LPN HI3305 | SUB Isabelita | 18.4968 | -69.8563 |  | INSTALACIÓN | POSTES MT
EJ04675 | HI33-74 | PHV-500-12 | POSTE DE HORMIGÓN PRETENSADO VIBRADO 500 DAN – 12 M | und | 6 | 2025-08-01 | T492 | HI3305 | Rehabilitacion Redes MT-BT Emergencia LPN HI3305 | SUB Ozama | 18.4996 | -69.8393 |  | INSTALACIÓN | POSTES MT
EJ04676 | HI33-46 | PHV-1050-12 | Poste de Concreto Pretensado de 12s 1050 Kg | und | 6 | 2025-08-06 | T492 | HI3305 | Rehabilitacion Redes MT-BT Emergencia LPN HI3305 | SUB Ozama | 18.4521 | -69.8705 |  | INSTALACIÓN | POSTES MT
EJ04677 | HI33-67 | P3B-109-2C-H1 | POSTE DE HORMIGÓN PRETENSADO VIBRADO 800 DAN-10.5 M | und | 5 | 2025-08-11 | T492 | HI3305 | Rehabilitacion Redes MT-BT Emergencia LPN HI3305 | SUB Ozama | 18.4795 | -69.8504 |  | INSTALACIÓN | POSTES MT
EJ04678 | HI33-28 | PHV-1050-12 | POSTE DE HORMIGÓN PRETENSADO VIBRADO 500 DAN – 12 M | und | 5 | 2025-08-18 | T492 | HI3305 | Rehabilitacion Redes MT-BT Emergencia LPN HI3305 | SUB Villa Faro | 18.4849 | -69.8598 |  | INSTALACIÓN | POSTES MT
EJ04679 | HI33-38 | PHV-500-12 | POSTE DE HORMIGÓN PRETENSADO VIBRADO 500 DAN – 12 M | und | 5 | 2025-08-21 | T492 | HI3305 | Rehabilitacion Redes MT-BT Emergencia LPN HI3305 | SUB Isabelita | 18.4887 | -69.8768 |  | INSTALACIÓN | POSTES MT
EJ04680 | HI33-18 | PHV-800-12 | POSTE DE HORMIGÓN PRETENSADO VIBRADO 800 DAN-10.5 M | und | 6 | 2025-08-26 | T492 | HI3305 | Rehabilitacion Redes MT-BT Emergencia LPN HI3305 | SUB Villa Faro | 18.4765 | -69.8816 |  | INSTALACIÓN | POSTES MT
EJ04681 | HI33-29 | PHV-800-10 | Poste de Concreto Pretensado de 12s 1050 Kg | und | 6 | 2025-09-02 | T492 | HI3305 | Rehabilitacion Redes MT-BT Emergencia LPN HI3305 | SUB Isabelita | 18.4837 | -69.8898 |  | INSTALACIÓN | POSTES MT
EJ04682 | HI33-98 | PHV-800-10 | POSTE DE HORMIGÓN PRETENSADO VIBRADO 800 DAN-10.5 M | und | 7 | 2025-09-05 | T492 | HI3305 | Rehabilitacion Redes MT-BT Emergencia LPN HI3305 | SUB Villa Faro | 18.5278 | -69.9129 |  | INSTALACIÓN | POSTES MT
EJ04683 | HI33-11 | PHV-800-12 | POSTE DE HORMIGÓN PRETENSADO VIBRADO 500 DAN – 12 M | und | 6 | 2025-09-10 | T492 | HI3305 | Rehabilitacion Redes MT-BT Emergencia LPN HI3305 | SUB Isabelita | 18.4912 | -69.915 |  | INSTALACIÓN | POSTES MT
EJ04684 | HI33-54 | PHV-1050-12 | Poste de Concreto Pretensado de 12s 1050 Kg | und | 7 | 2025-09-15 | T492 | HI3305 | Rehabilitacion Redes MT-BT Emergencia LPN HI3305 | SUB Villa Faro | 18.5106 | -69.8993 |  | INSTALACIÓN | POSTES MT
EJ04685 | HI33-11 | P3B-109-2C-H1 | POSTE DE HORMIGÓN PRETENSADO VIBRADO 500 DAN – 12 M | und | 5 | 2025-09-22 | T492 | HI3305 | Rehabilitacion Redes MT-BT Emergencia LPN HI3305 | SUB Ozama | 18.4326 | -69.9205 |  | INSTALACIÓN | POSTES MT
EJ04686 | HI33-13 | PHV-1050-12 | POSTE DE HORMIGÓN PRETENSADO VIBRADO 500 DAN – 12 M | und | 7 | 2025-09-25 | T492 | HI3305 | Rehabilitacion Redes MT-BT Emergencia LPN HI3305 | SUB Ozama | 18.5178 | -69.8675 |  | INSTALACIÓN | POSTES MT
EJ04687 | HI33-92 | PHV-800-12 | POSTE DE HORMIGÓN PRETENSADO VIBRADO 800 DAN-10.5 M | und | 5 | 2025-09-30 | T492 | HI3305 | Rehabilitacion Redes MT-BT Emergencia LPN HI3305 | SUB Isabelita | 18.4894 | -69.8602 |  | INSTALACIÓN | POSTES MT
EJ04688 | HI33-46 | PHV-800-10 | Poste de Concreto Pretensado de 12s 1050 Kg | und | 6 | 2025-10-07 | T492 | HI3305 | Rehabilitacion Redes MT-BT Emergencia LPN HI3305 | SUB Isabelita | 18.4707 | -69.9043 |  | INSTALACIÓN | POSTES MT
EJ04689 | HI33-34 | PHV-1050-12 | POSTE DE HORMIGÓN PRETENSADO VIBRADO 500 DAN – 12 M | und | 6 | 2025-10-10 | T492 | HI3305 | Rehabilitacion Redes MT-BT Emergencia LPN HI3305 | SUB Isabelita | 18.4373 | -69.8851 |  | INSTALACIÓN | POSTES MT
EJ04690 | HI33-23 | PHV-500-12 | POSTE DE HORMIGÓN PRETENSADO VIBRADO 500 DAN – 12 M | und | 5 | 2025-10-15 | T492 | HI3305 | Rehabilitacion Redes MT-BT Emergencia LPN HI3305 | SUB Villa Faro | 18.5223 | -69.8895 |  | INSTALACIÓN | POSTES MT
EJ04691 | HI33-20 | PHV-800-10 | POSTE DE HORMIGÓN PRETENSADO VIBRADO 800 DAN-10.5 M | und | 5 | 2025-10-20 | T492 | HI3305 | Rehabilitacion Redes MT-BT Emergencia LPN HI3305 | SUB Isabelita | 18.4774 | -69.8539 |  | INSTALACIÓN | POSTES MT
EJ04692 | HI33-20 | P3B-109-1B-M1 | Instalación de Poste de Metal de 3kN de 7 m | und | 3 | 2025-09-05 | T493 | HI3305 | Rehabilitacion Redes MT-BT Emergencia LPN HI3305 | SUB Isabelita | 18.4665 | -69.8927 |  | INSTALACIÓN | POSTES BT
EJ04693 | HI33-70 | P3B-110-1B-M1 | Instalación de Poste de Metal de 3kN de 7 m | und | 3 | 2025-09-10 | T493 | HI3305 | Rehabilitacion Redes MT-BT Emergencia LPN HI3305 | SUB Villa Faro | 18.458 | -69.8831 |  | INSTALACIÓN | POSTES BT
EJ04694 | HI33-15 | P3B-110-1B-M1 | Instalación de Poste de Metal de 3kN de 9 m, con cimentación | und | 1 | 2025-09-15 | T493 | HI3305 | Rehabilitacion Redes MT-BT Emergencia LPN HI3305 | SUB Isabelita | 18.5247 | -69.8829 |  | INSTALACIÓN | POSTES BT
EJ04695 | HI33-49 | P3B-109-1A-M1 | Instalación de Poste de Metal de 3kN de 9 m, con cimentación | und | 3 | 2025-09-22 | T493 | HI3305 | Rehabilitacion Redes MT-BT Emergencia LPN HI3305 | SUB Isabelita | 18.4557 | -69.8464 |  | INSTALACIÓN | POSTES BT
EJ04696 | HI33-85 | P3B-109-1A-M1 | Instalación de Poste de Metal de 3kN de 7 m | und | 3 | 2025-09-25 | T493 | HI3305 | Rehabilitacion Redes MT-BT Emergencia LPN HI3305 | SUB Villa Faro | 18.4555 | -69.8811 |  | INSTALACIÓN | POSTES BT
EJ04697 | HI33-69 | P3B-109-1A-M1 | Instalación de Poste de Metal de 3kN de 9 m, con cimentación | und | 1 | 2025-09-30 | T493 | HI3305 | Rehabilitacion Redes MT-BT Emergencia LPN HI3305 | SUB Villa Faro | 18.4611 | -69.8432 |  | INSTALACIÓN | POSTES BT
EJ04698 | HI33-98 | P3B-109-1A-M1 | Instalación de Poste de Metal de 3kN de 7 m | und | 2 | 2025-10-07 | T493 | HI3305 | Rehabilitacion Redes MT-BT Emergencia LPN HI3305 | SUB Ozama | 18.4431 | -69.8307 |  | INSTALACIÓN | POSTES BT
EJ04699 | HI33-84 | P3B-109-1A-M1 | Instalación de Poste de Metal de 3kN de 7 m | und | 2 | 2025-10-13 | T493 | HI3305 | Rehabilitacion Redes MT-BT Emergencia LPN HI3305 | SUB Villa Faro | 18.4437 | -69.9054 |  | INSTALACIÓN | POSTES BT
EJ04700 | HI33-18 | P3B-110-1B-M1 | Instalación de Poste de Metal de 3kN de 9 m, con cimentación | und | 3 | 2025-10-16 | T493 | HI3305 | Rehabilitacion Redes MT-BT Emergencia LPN HI3305 | SUB Isabelita | 18.4307 | -69.9036 |  | INSTALACIÓN | POSTES BT
EJ04701 | HI33-47 | P3B-109-1A-M1 | Instalación de Poste de Metal de 3kN de 7 m | und | 1 | 2025-10-21 | T493 | HI3305 | Rehabilitacion Redes MT-BT Emergencia LPN HI3305 | SUB Isabelita | 18.4684 | -69.8464 |  | INSTALACIÓN | POSTES BT
EJ04702 | HI33-30 | P3B-110-1A-M1 | Instalación de Poste de Metal de 3kN de 9 m, con cimentación | und | 2 | 2025-10-28 | T493 | HI3305 | Rehabilitacion Redes MT-BT Emergencia LPN HI3305 | SUB Ozama | 18.4835 | -69.92 |  | INSTALACIÓN | POSTES BT
EJ04703 | HI33-12 | P3B-109-1B-M1 | Instalación de Poste de Metal de 3kN de 7 m | und | 2 | 2025-10-31 | T493 | HI3305 | Rehabilitacion Redes MT-BT Emergencia LPN HI3305 | SUB Villa Faro | 18.5281 | -69.8975 |  | INSTALACIÓN | POSTES BT
EJ04704 | HI33-38 | P3B-110-1A-M1 | Instalación de Poste de Metal de 3kN de 7 m | und | 2 | 2025-11-05 | T493 | HI3305 | Rehabilitacion Redes MT-BT Emergencia LPN HI3305 | SUB Ozama | 18.4576 | -69.9165 |  | INSTALACIÓN | POSTES BT
EJ04705 | HI33-68 | P3B-109-1A-M1 | Instalación de Poste de Metal de 3kN de 7 m | und | 1 | 2025-11-10 | T493 | HI3305 | Rehabilitacion Redes MT-BT Emergencia LPN HI3305 | SUB Isabelita | 18.5238 | -69.8702 |  | INSTALACIÓN | POSTES BT
EJ04706 | HI33-77 | MT-3071 | INSTALACIÓN DE CRUCETA DOBLE DE ACERO PARA MT | und | 3 | 2025-10-15 | T494 | HI3305 | Rehabilitacion Redes MT-BT Emergencia LPN HI3305 | SUB Ozama | 18.4992 | -69.844 |  | INSTALACIÓN | ARMADO MT
EJ04707 | HI33-76 | CSA-MT1 | INSTALACIÓN DE CRUCETA SIMPLE DE ACERO PARA MT | und | 2 | 2025-10-20 | T494 | HI3305 | Rehabilitacion Redes MT-BT Emergencia LPN HI3305 | SUB Villa Faro | 18.5162 | -69.8641 |  | INSTALACIÓN | ARMADO MT
EJ04708 | HI33-54 | CV4-MT11 | INSTALACIÓN DE CRUCETA DOBLE DE ACERO PARA MT | und | 2 | 2025-10-27 | T494 | HI3305 | Rehabilitacion Redes MT-BT Emergencia LPN HI3305 | SUB Ozama | 18.4476 | -69.9227 |  | INSTALACIÓN | ARMADO MT
EJ04709 | HI33-48 | CV8-MT1 | INSTALACION AISLADOR SOBRE CRUCETA DE ACERO | und | 1 | 2025-10-30 | T494 | HI3305 | Rehabilitacion Redes MT-BT Emergencia LPN HI3305 | SUB Villa Faro | 18.469 | -69.914 |  | INSTALACIÓN | ARMADO MT
EJ04710 | HI33-33 | EA-MT1 | INSTALACIÓN DE CRUCETA SIMPLE DE ACERO PARA MT | und | 2 | 2025-11-04 | T494 | HI3305 | Rehabilitacion Redes MT-BT Emergencia LPN HI3305 | SUB Ozama | 18.4919 | -69.8824 |  | INSTALACIÓN | ARMADO MT
EJ04711 | HI33-64 | CV4-MT11 | INSTALACIÓN DE CRUCETA SIMPLE DE ACERO PARA MT | und | 3 | 2025-11-11 | T494 | HI3305 | Rehabilitacion Redes MT-BT Emergencia LPN HI3305 | SUB Isabelita | 18.5207 | -69.9097 |  | INSTALACIÓN | ARMADO MT
EJ04712 | HI33-93 | EA-MT1 | INSTALACIÓN DE CRUCETA SIMPLE DE ACERO PARA MT | und | 1 | 2025-11-14 | T494 | HI3305 | Rehabilitacion Redes MT-BT Emergencia LPN HI3305 | SUB Isabelita | 18.4526 | -69.919 |  | INSTALACIÓN | ARMADO MT
EJ04713 | HI33-90 | CSA-MT1 | INSTALACION AISLADOR SOBRE CRUCETA DE ACERO | und | 2 | 2025-11-19 | T494 | HI3305 | Rehabilitacion Redes MT-BT Emergencia LPN HI3305 | SUB Villa Faro | 18.4943 | -69.9174 |  | INSTALACIÓN | ARMADO MT
EJ04714 | HI33-24 | MT-3071 | INSTALACION AISLADOR SOBRE CRUCETA DE ACERO | und | 3 | 2025-11-24 | T494 | HI3305 | Rehabilitacion Redes MT-BT Emergencia LPN HI3305 | SUB Isabelita | 18.512 | -69.8537 |  | INSTALACIÓN | ARMADO MT
EJ04715 | HI33-38 | CV1-MT1 | INSTALACIÓN DE CRUCETA SIMPLE DE ACERO PARA MT | und | 2 | 2025-12-01 | T494 | HI3305 | Rehabilitacion Redes MT-BT Emergencia LPN HI3305 | SUB Ozama | 18.4908 | -69.8745 |  | INSTALACIÓN | ARMADO MT
EJ04716 | HI33-42 | MT-3071 | INSTALACIÓN DE CRUCETA SIMPLE DE ACERO PARA MT | und | 3 | 2025-12-05 | T494 | HI3305 | Rehabilitacion Redes MT-BT Emergencia LPN HI3305 | SUB Villa Faro | 18.4929 | -69.8938 |  | INSTALACIÓN | ARMADO MT
EJ04717 | HI33-42 | EA-MT1 | INSTALACIÓN DE CRUCETA SIMPLE DE ACERO PARA MT | und | 2 | 2025-12-10 | T494 | HI3305 | Rehabilitacion Redes MT-BT Emergencia LPN HI3305 | SUB Isabelita | 18.5296 | -69.8778 |  | INSTALACIÓN | ARMADO MT
EJ04718 | HI33-25 | CV1-MT1 | INSTALACION AISLADOR SOBRE CRUCETA DE ACERO | und | 3 | 2025-12-15 | T494 | HI3305 | Rehabilitacion Redes MT-BT Emergencia LPN HI3305 | SUB Ozama | 18.4388 | -69.834 |  | INSTALACIÓN | ARMADO MT
EJ04719 | HI33-36 | MT-3071 | INSTALACIÓN DE CRUCETA DOBLE DE ACERO PARA MT | und | 2 | 2025-12-22 | T494 | HI3305 | Rehabilitacion Redes MT-BT Emergencia LPN HI3305 | SUB Ozama | 18.4332 | -69.8337 |  | INSTALACIÓN | ARMADO MT
EJ04720 | HI33-56 | CDA-MT11 | INSTALACION AISLADOR SOBRE CRUCETA DE ACERO | und | 1 | 2025-12-25 | T494 | HI3305 | Rehabilitacion Redes MT-BT Emergencia LPN HI3305 | SUB Villa Faro | 18.5258 | -69.9143 |  | INSTALACIÓN | ARMADO MT
EJ04721 | HI33-55 | CV4-MT11 | INSTALACIÓN DE CRUCETA DOBLE DE ACERO PARA MT | und | 3 | 2025-12-30 | T494 | HI3305 | Rehabilitacion Redes MT-BT Emergencia LPN HI3305 | SUB Villa Faro | 18.4321 | -69.8821 |  | INSTALACIÓN | ARMADO MT
EJ04722 | HI33-16 | CSA-MT1 | INSTALACIÓN DE CRUCETA SIMPLE DE ACERO PARA MT | und | 3 | 2026-01-06 | T494 | HI3305 | Rehabilitacion Redes MT-BT Emergencia LPN HI3305 | SUB Ozama | 18.5077 | -69.8311 |  | INSTALACIÓN | ARMADO MT
EJ04723 | HI33-57 | EC-MT1 | INSTALACION AISLADOR SOBRE CRUCETA DE ACERO | und | 2 | 2026-01-09 | T494 | HI3305 | Rehabilitacion Redes MT-BT Emergencia LPN HI3305 | SUB Ozama | 18.4852 | -69.9 |  | INSTALACIÓN | ARMADO MT
EJ04724 | HI33-94 | CSA-MT1 | INSTALACIÓN DE CRUCETA SIMPLE DE ACERO PARA MT | und | 2 | 2026-01-14 | T494 | HI3305 | Rehabilitacion Redes MT-BT Emergencia LPN HI3305 | SUB Villa Faro | 18.4624 | -69.8709 |  | INSTALACIÓN | ARMADO MT
EJ04725 | HI33-26 | F1-BT1 | Derivación cable guía Medio Vano | und | 6 | 2025-11-24 | T495 | HI3305 | Rehabilitacion Redes MT-BT Emergencia LPN HI3305 | SUB Isabelita | 18.5142 | -69.9063 |  | INSTALACIÓN | ARMADO BT
EJ04726 | HI33-41 | F2-BT1 | INSTALACIÓN DE FIN BAJA TENSIÓN | und | 5 | 2025-12-01 | T495 | HI3305 | Rehabilitacion Redes MT-BT Emergencia LPN HI3305 | SUB Isabelita | 18.5088 | -69.8686 |  | INSTALACIÓN | ARMADO BT
EJ04727 | HI33-10 | F2-BT1 | INSTALACIÓN DE FIN BAJA TENSIÓN | und | 5 | 2025-12-04 | T495 | HI3305 | Rehabilitacion Redes MT-BT Emergencia LPN HI3305 | SUB Isabelita | 18.4402 | -69.8617 |  | INSTALACIÓN | ARMADO BT
EJ04728 | HI33-85 | F1-BT1 | DOBLE TERMINAL DE BAJA TENSIÓN (CABLE NEUTRO) | und | 6 | 2025-12-09 | T495 | HI3305 | Rehabilitacion Redes MT-BT Emergencia LPN HI3305 | SUB Isabelita | 18.5084 | -69.8508 |  | INSTALACIÓN | ARMADO BT
EJ04729 | HI33-10 | DM-BTC1 | DOBLE TERMINAL DE BAJA TENSIÓN (CABLE NEUTRO) | und | 4 | 2025-12-16 | T495 | HI3305 | Rehabilitacion Redes MT-BT Emergencia LPN HI3305 | SUB Isabelita | 18.5051 | -69.8348 |  | INSTALACIÓN | ARMADO BT
EJ04730 | HI33-58 | F2-BT1 | DOBLE TERMINAL DE BAJA TENSIÓN (CABLE NEUTRO) | und | 4 | 2025-12-19 | T495 | HI3305 | Rehabilitacion Redes MT-BT Emergencia LPN HI3305 | SUB Isabelita | 18.5261 | -69.9235 |  | INSTALACIÓN | ARMADO BT
EJ04731 | HI33-21 | F2-BT1 | Derivación cable guía Medio Vano | und | 6 | 2025-12-24 | T495 | HI3305 | Rehabilitacion Redes MT-BT Emergencia LPN HI3305 | SUB Ozama | 18.4491 | -69.8912 |  | INSTALACIÓN | ARMADO BT
EJ04732 | HI33-47 | AL-BT3 | DOBLE TERMINAL DE BAJA TENSIÓN (CABLE NEUTRO) | und | 5 | 2025-12-29 | T495 | HI3305 | Rehabilitacion Redes MT-BT Emergencia LPN HI3305 | SUB Isabelita | 18.4491 | -69.8829 |  | INSTALACIÓN | ARMADO BT
EJ04733 | HI33-73 | DM-BTC1 | Derivación cable guía Medio Vano | und | 5 | 2026-01-06 | T495 | HI3305 | Rehabilitacion Redes MT-BT Emergencia LPN HI3305 | SUB Isabelita | 18.5043 | -69.8711 |  | INSTALACIÓN | ARMADO BT
EJ04734 | HI33-33 | F2-BT1 | DOBLE TERMINAL DE BAJA TENSIÓN (CABLE NEUTRO) | und | 5 | 2026-01-09 | T495 | HI3305 | Rehabilitacion Redes MT-BT Emergencia LPN HI3305 | SUB Ozama | 18.4573 | -69.8421 |  | INSTALACIÓN | ARMADO BT
EJ04735 | HI33-85 | F1-BT1 | DOBLE TERMINAL DE BAJA TENSIÓN (CABLE NEUTRO) | und | 5 | 2026-01-14 | T495 | HI3305 | Rehabilitacion Redes MT-BT Emergencia LPN HI3305 | SUB Villa Faro | 18.5112 | -69.8919 |  | INSTALACIÓN | ARMADO BT
EJ04736 | HI33-85 | CV1-BT | DOBLE TERMINAL DE BAJA TENSIÓN (CABLE NEUTRO) | und | 5 | 2026-01-19 | T495 | HI3305 | Rehabilitacion Redes MT-BT Emergencia LPN HI3305 | SUB Ozama | 18.5298 | -69.9018 |  | INSTALACIÓN | ARMADO BT
EJ04737 | HI33-89 | F1-BT1 | INSTALACIÓN DE FIN BAJA TENSIÓN | und | 4 | 2026-01-26 | T495 | HI3305 | Rehabilitacion Redes MT-BT Emergencia LPN HI3305 | SUB Isabelita | 18.5038 | -69.8645 |  | INSTALACIÓN | ARMADO BT
EJ04738 | HI33-19 | CV1-BT | INSTALACIÓN DE FIN BAJA TENSIÓN | und | 4 | 2026-01-29 | T495 | HI3305 | Rehabilitacion Redes MT-BT Emergencia LPN HI3305 | SUB Isabelita | 18.4729 | -69.8947 |  | INSTALACIÓN | ARMADO BT
EJ04739 | HI33-31 | CV1-BT | INSTALACIÓN DE FIN BAJA TENSIÓN | und | 6 | 2026-02-03 | T495 | HI3305 | Rehabilitacion Redes MT-BT Emergencia LPN HI3305 | SUB Isabelita | 18.4499 | -69.8887 |  | INSTALACIÓN | ARMADO BT
EJ04740 | HI33-26 | DM-BTC1 | INSTALACIÓN DE FIN BAJA TENSIÓN | und | 4 | 2026-02-10 | T495 | HI3305 | Rehabilitacion Redes MT-BT Emergencia LPN HI3305 | SUB Isabelita | 18.4583 | -69.9019 |  | INSTALACIÓN | ARMADO BT
EJ04741 | HI33-19 | CO-0012 | Instalación de URD aereo en cable guia | ml | 97 | 2026-01-05 | T496 | HI3305 | Rehabilitacion Redes MT-BT Emergencia LPN HI3305 | SUB Ozama | 18.4682 | -69.8315 |  | INSTALACIÓN | CONDUCTOR MT
EJ04742 | HI33-31 | CO-0023 | Instalación de URD aereo en cable guia | ml | 83 | 2026-01-08 | T496 | HI3305 | Rehabilitacion Redes MT-BT Emergencia LPN HI3305 | SUB Villa Faro | 18.4406 | -69.8922 |  | INSTALACIÓN | CONDUCTOR MT
EJ04743 | HI33-21 | CO-0012 | Remoción de conductor en red MT monofásica | ml | 116 | 2026-01-13 | T496 | HI3305 | Rehabilitacion Redes MT-BT Emergencia LPN HI3305 | SUB Isabelita | 18.4997 | -69.8508 |  | INSTALACIÓN | CONDUCTOR MT
EJ04744 | HI33-57 | CO-0013 | Remoción de conductor en red MT monofásica | ml | 86 | 2026-01-20 | T496 | HI3305 | Rehabilitacion Redes MT-BT Emergencia LPN HI3305 | SUB Isabelita | 18.472 | -69.8795 |  | INSTALACIÓN | CONDUCTOR MT
EJ04745 | HI33-16 | CO-0013 | Remoción de conductor en red MT monofásica | ml | 106 | 2026-01-23 | T496 | HI3305 | Rehabilitacion Redes MT-BT Emergencia LPN HI3305 | SUB Isabelita | 18.5258 | -69.9073 |  | INSTALACIÓN | CONDUCTOR MT
EJ04746 | HI33-26 | CO-0023 | Instalación de URD aereo en cable guia | ml | 113 | 2026-01-28 | T496 | HI3305 | Rehabilitacion Redes MT-BT Emergencia LPN HI3305 | SUB Villa Faro | 18.4502 | -69.8688 |  | INSTALACIÓN | CONDUCTOR MT
EJ04747 | HI33-19 | CO-0013 | TRANSFERENCIA DE CONDUCTOR 2/0 | ml | 83 | 2026-02-02 | T496 | HI3305 | Rehabilitacion Redes MT-BT Emergencia LPN HI3305 | SUB Ozama | 18.4943 | -69.8739 |  | INSTALACIÓN | CONDUCTOR MT
EJ04748 | HI33-68 | CO-UR-21 | TRANSFERENCIA DE CONDUCTOR 2/0 | ml | 87 | 2026-02-09 | T496 | HI3305 | Rehabilitacion Redes MT-BT Emergencia LPN HI3305 | SUB Ozama | 18.4938 | -69.8922 |  | INSTALACIÓN | CONDUCTOR MT
EJ04749 | HI33-43 | CO-0023 | Remoción de conductor en red MT monofásica | ml | 70 | 2026-02-12 | T496 | HI3305 | Rehabilitacion Redes MT-BT Emergencia LPN HI3305 | SUB Isabelita | 18.5256 | -69.9168 |  | INSTALACIÓN | CONDUCTOR MT
EJ04750 | HI33-10 | CO-0023 | Instalación de URD aereo en cable guia | ml | 76 | 2026-02-17 | T496 | HI3305 | Rehabilitacion Redes MT-BT Emergencia LPN HI3305 | SUB Ozama | 18.4671 | -69.9162 |  | INSTALACIÓN | CONDUCTOR MT
EJ04751 | HI33-28 | CO-0023 | TRANSFERENCIA DE CONDUCTOR 2/0 | ml | 103 | 2026-02-24 | T496 | HI3305 | Rehabilitacion Redes MT-BT Emergencia LPN HI3305 | SUB Villa Faro | 18.4474 | -69.8586 |  | INSTALACIÓN | CONDUCTOR MT
EJ04752 | HI33-33 | CO-0012 | Remoción de conductor en red MT monofásica | ml | 114 | 2026-02-27 | T496 | HI3305 | Rehabilitacion Redes MT-BT Emergencia LPN HI3305 | SUB Ozama | 18.4838 | -69.8974 |  | INSTALACIÓN | CONDUCTOR MT
EJ04753 | HI33-12 | CO-0023 | Remoción de conductor en red MT monofásica | ml | 77 | 2026-03-04 | T496 | HI3305 | Rehabilitacion Redes MT-BT Emergencia LPN HI3305 | SUB Isabelita | 18.441 | -69.8514 |  | INSTALACIÓN | CONDUCTOR MT
EJ04754 | HI33-23 | CO-UR-21 | TRANSFERENCIA DE CONDUCTOR 2/0 | ml | 111 | 2026-03-09 | T496 | HI3305 | Rehabilitacion Redes MT-BT Emergencia LPN HI3305 | SUB Ozama | 18.4665 | -69.895 |  | INSTALACIÓN | CONDUCTOR MT
EJ04755 | HI33-15 | CO-0023 | Remoción de conductor en red MT monofásica | ml | 74 | 2026-03-16 | T496 | HI3305 | Rehabilitacion Redes MT-BT Emergencia LPN HI3305 | SUB Ozama | 18.4489 | -69.8577 |  | INSTALACIÓN | CONDUCTOR MT
EJ04756 | HI33-24 | CO-UR-21 | Remoción de conductor en red MT monofásica | ml | 110 | 2026-03-19 | T496 | HI3305 | Rehabilitacion Redes MT-BT Emergencia LPN HI3305 | SUB Isabelita | 18.4511 | -69.9171 |  | INSTALACIÓN | CONDUCTOR MT
EJ04757 | HI33-74 | CO-0012 | TRANSFERENCIA DE CONDUCTOR 2/0 | ml | 88 | 2026-03-24 | T496 | HI3305 | Rehabilitacion Redes MT-BT Emergencia LPN HI3305 | SUB Isabelita | 18.4637 | -69.9066 |  | INSTALACIÓN | CONDUCTOR MT
EJ04758 | HI33-77 | TP-2C1 | Remoción de Tendido Conductor Triplex 2/0 | ml | 48 | 2026-02-12 | T497 | HI3305 | Rehabilitacion Redes MT-BT Emergencia LPN HI3305 | SUB Ozama | 18.4603 | -69.8974 |  | INSTALACIÓN | CONDUCTOR BT
EJ04759 | HI33-60 | TP-2C3 | Transferencia de Tendido Conductor Triplex | ml | 34 | 2026-02-17 | T497 | HI3305 | Rehabilitacion Redes MT-BT Emergencia LPN HI3305 | SUB Ozama | 18.5058 | -69.8368 |  | INSTALACIÓN | CONDUCTOR BT
EJ04760 | HI33-46 | CO-0062 | Transferencia de Tendido Conductor Triplex | ml | 51 | 2026-02-24 | T497 | HI3305 | Rehabilitacion Redes MT-BT Emergencia LPN HI3305 | SUB Isabelita | 18.4458 | -69.8811 |  | INSTALACIÓN | CONDUCTOR BT
EJ04761 | HI33-14 | CO-0062 | Instalación de Tendido Conductor Triplex 2/0 | ml | 43 | 2026-02-27 | T497 | HI3305 | Rehabilitacion Redes MT-BT Emergencia LPN HI3305 | SUB Ozama | 18.4497 | -69.894 |  | INSTALACIÓN | CONDUCTOR BT
EJ04762 | HI33-31 | TP-2C2 | Transferencia de Tendido Conductor Triplex | ml | 41 | 2026-03-04 | T497 | HI3305 | Rehabilitacion Redes MT-BT Emergencia LPN HI3305 | SUB Villa Faro | 18.4545 | -69.9019 |  | INSTALACIÓN | CONDUCTOR BT
EJ04763 | HI33-90 | CO-0062 | Instalación de Tendido Conductor Triplex 2/0 | ml | 52 | 2026-03-09 | T497 | HI3305 | Rehabilitacion Redes MT-BT Emergencia LPN HI3305 | SUB Villa Faro | 18.4479 | -69.8622 |  | INSTALACIÓN | CONDUCTOR BT
EJ04764 | HI33-68 | TP-2C3 | Transferencia de Tendido Conductor Triplex | ml | 46 | 2026-03-16 | T497 | HI3305 | Rehabilitacion Redes MT-BT Emergencia LPN HI3305 | SUB Villa Faro | 18.5004 | -69.913 |  | INSTALACIÓN | CONDUCTOR BT
EJ04765 | HI33-45 | TP-2C1 | Instalación de Tendido Conductor Triplex 2/0 | ml | 52 | 2026-03-19 | T497 | HI3305 | Rehabilitacion Redes MT-BT Emergencia LPN HI3305 | SUB Villa Faro | 18.4598 | -69.8731 |  | INSTALACIÓN | CONDUCTOR BT
EJ04766 | HI33-81 | TP-2C1 | Remoción de Tendido Conductor Triplex 2/0 | ml | 35 | 2026-03-24 | T497 | HI3305 | Rehabilitacion Redes MT-BT Emergencia LPN HI3305 | SUB Villa Faro | 18.4828 | -69.8791 |  | INSTALACIÓN | CONDUCTOR BT
EJ04767 | HI33-36 | PR-2011 | PUESTA A TIERRA CON ANILLO CERRADO | und | 1 | 2026-03-24 | T498 | HI3305 | Rehabilitacion Redes MT-BT Emergencia LPN HI3305 | SUB Isabelita | 18.472 | -69.8379 |  | INSTALACIÓN | PROTECCIONES DE MT
EJ04768 | HI33-95 | PR-2011 | PUESTA A TIERRA CON ANILLO CERRADO | und | 1 | 2026-03-26 | T498 | HI3305 | Rehabilitacion Redes MT-BT Emergencia LPN HI3305 | SUB Villa Faro | 18.5212 | -69.8334 |  | INSTALACIÓN | PROTECCIONES DE MT
EJ04769 | HI33-46 | PR-1021 | INSTALACION PUESTA A TIERRA EN POSTE METALICO | und | 1 | 2026-03-30 | T498 | HI3305 | Rehabilitacion Redes MT-BT Emergencia LPN HI3305 | SUB Ozama | 18.5124 | -69.9026 |  | INSTALACIÓN | PROTECCIONES DE MT
EJ04770 | HI72-61 | ART-TUB41 | CONFECCION DE HOYO DE 5` EN TERRENO NORMAL | und | 6 | 2025-06-18 | T501 | HI7201 | Rehabilitacion Redes MT-BT Emergencia LPN HI7201 | SUB Alma Rosa | 18.4909 | -69.9045 |  | INSTALACIÓN | OBRAS CIVILES
EJ04771 | HI72-59 | EXC-21 | CONFECCION DE HOYO DE 5` EN TERRENO NORMAL | und | 6 | 2025-06-23 | T501 | HI7201 | Rehabilitacion Redes MT-BT Emergencia LPN HI7201 | SUB Los Frailes | 18.5263 | -69.8315 |  | INSTALACIÓN | OBRAS CIVILES
EJ04772 | HI72-66 | ZURD-11 | Instalación de Armado y transp. tubo metalico 4" x 25' para bt | und | 6 | 2025-06-30 | T501 | HI7201 | Rehabilitacion Redes MT-BT Emergencia LPN HI7201 | SUB Alma Rosa | 18.4645 | -69.8817 |  | INSTALACIÓN | OBRAS CIVILES
EJ04773 | HI72-37 | EXC-11 | EXCAVACIÓN EN TERRENO ROCOSO < 12M | und | 8 | 2025-07-04 | T501 | HI7201 | Rehabilitacion Redes MT-BT Emergencia LPN HI7201 | SUB Los Frailes | 18.4583 | -69.8779 |  | INSTALACIÓN | OBRAS CIVILES
EJ04774 | HI72-70 | EXC-51 | EXCAVACIÓN EN TERRENO ROCOSO < 12M | und | 7 | 2025-07-09 | T501 | HI7201 | Rehabilitacion Redes MT-BT Emergencia LPN HI7201 | SUB Alma Rosa | 18.5122 | -69.8936 |  | INSTALACIÓN | OBRAS CIVILES
EJ04775 | HI72-91 | EXC-51 | EXCAVACIÓN EN TERRENO ROCOSO < 12M | und | 6 | 2025-07-15 | T501 | HI7201 | Rehabilitacion Redes MT-BT Emergencia LPN HI7201 | SUB Mendoza | 18.463 | -69.9142 |  | INSTALACIÓN | OBRAS CIVILES
EJ04776 | HI72-83 | ZURD-11 | Excavacion para poste de 30 o vientos De roca | und | 6 | 2025-07-22 | T501 | HI7201 | Rehabilitacion Redes MT-BT Emergencia LPN HI7201 | SUB Los Frailes | 18.5246 | -69.8502 |  | INSTALACIÓN | OBRAS CIVILES
EJ04777 | HI72-38 | PHV-1050-12 | Poste de Concreto Pretensado de 12s 1050 Kg | und | 4 | 2025-07-15 | T502 | HI7201 | Rehabilitacion Redes MT-BT Emergencia LPN HI7201 | SUB Mendoza | 18.4463 | -69.8513 |  | INSTALACIÓN | POSTES MT
EJ04778 | HI72-68 | PHV-800-12 | POSTE DE HORMIGÓN PRETENSADO VIBRADO 800 DAN-10.5 M | und | 3 | 2025-07-18 | T502 | HI7201 | Rehabilitacion Redes MT-BT Emergencia LPN HI7201 | SUB Los Frailes | 18.4579 | -69.898 |  | INSTALACIÓN | POSTES MT
EJ04779 | HI72-80 | PHV-1050-12 | POSTE DE HORMIGÓN PRETENSADO VIBRADO 800 DAN-10.5 M | und | 3 | 2025-07-23 | T502 | HI7201 | Rehabilitacion Redes MT-BT Emergencia LPN HI7201 | SUB Mendoza | 18.5014 | -69.8961 |  | INSTALACIÓN | POSTES MT
EJ04780 | HI72-16 | P3B-109-2C-H1 | Poste de Concreto Pretensado de 12s 1050 Kg | und | 4 | 2025-07-28 | T502 | HI7201 | Rehabilitacion Redes MT-BT Emergencia LPN HI7201 | SUB Mendoza | 18.495 | -69.8988 |  | INSTALACIÓN | POSTES MT
EJ04781 | HI72-95 | P3B-109-2C-H1 | POSTE DE HORMIGÓN PRETENSADO VIBRADO 800 DAN-10.5 M | und | 5 | 2025-08-04 | T502 | HI7201 | Rehabilitacion Redes MT-BT Emergencia LPN HI7201 | SUB Alma Rosa | 18.4714 | -69.912 |  | INSTALACIÓN | POSTES MT
EJ04782 | HI72-89 | PHV-800-12 | POSTE DE HORMIGÓN PRETENSADO VIBRADO 800 DAN-10.5 M | und | 3 | 2025-08-07 | T502 | HI7201 | Rehabilitacion Redes MT-BT Emergencia LPN HI7201 | SUB Mendoza | 18.445 | -69.8561 |  | INSTALACIÓN | POSTES MT
EJ04783 | HI72-95 | PHV-800-12 | POSTE DE HORMIGÓN PRETENSADO VIBRADO 800 DAN-10.5 M | und | 5 | 2025-08-12 | T502 | HI7201 | Rehabilitacion Redes MT-BT Emergencia LPN HI7201 | SUB Los Frailes | 18.502 | -69.9108 |  | INSTALACIÓN | POSTES MT
EJ04784 | HI72-85 | PHV-800-12 | POSTE DE HORMIGÓN PRETENSADO VIBRADO 800 DAN-10.5 M | und | 5 | 2025-08-18 | T502 | HI7201 | Rehabilitacion Redes MT-BT Emergencia LPN HI7201 | SUB Alma Rosa | 18.4785 | -69.8301 |  | INSTALACIÓN | POSTES MT
EJ04785 | HI72-92 | PHV-800-12 | POSTE DE HORMIGÓN PRETENSADO VIBRADO 800 DAN-10.5 M | und | 5 | 2025-08-25 | T502 | HI7201 | Rehabilitacion Redes MT-BT Emergencia LPN HI7201 | SUB Alma Rosa | 18.4975 | -69.8363 |  | INSTALACIÓN | POSTES MT
EJ04786 | HI72-69 | PHV-500-12 | POSTE DE HORMIGÓN PRETENSADO VIBRADO 800 DAN-10.5 M | und | 3 | 2025-08-28 | T502 | HI7201 | Rehabilitacion Redes MT-BT Emergencia LPN HI7201 | SUB Los Frailes | 18.4562 | -69.9214 |  | INSTALACIÓN | POSTES MT
EJ04787 | HI72-31 | PHV-1050-12 | Poste de Concreto Pretensado de 12s 1050 Kg | und | 5 | 2025-09-02 | T502 | HI7201 | Rehabilitacion Redes MT-BT Emergencia LPN HI7201 | SUB Alma Rosa | 18.4563 | -69.8317 |  | INSTALACIÓN | POSTES MT
EJ04788 | HI72-28 | PHV-800-12 | Poste de Concreto Pretensado de 12s 1050 Kg | und | 3 | 2025-09-09 | T502 | HI7201 | Rehabilitacion Redes MT-BT Emergencia LPN HI7201 | SUB Alma Rosa | 18.443 | -69.9151 |  | INSTALACIÓN | POSTES MT
EJ04789 | HI72-78 | P3B-109-2C-H1 | Poste de Concreto Pretensado de 12s 1050 Kg | und | 3 | 2025-09-12 | T502 | HI7201 | Rehabilitacion Redes MT-BT Emergencia LPN HI7201 | SUB Mendoza | 18.44 | -69.9284 |  | INSTALACIÓN | POSTES MT
EJ04790 | HI72-79 | P3B-109-1A-M1 | Instalación de Poste de Metal de 3kN de 7 m | und | 16 | 2025-08-07 | T503 | HI7201 | Rehabilitacion Redes MT-BT Emergencia LPN HI7201 | SUB Los Frailes | 18.505 | -69.876 |  | INSTALACIÓN | POSTES BT
EJ04791 | HI72-50 | P3B-110-1B-M1 | Instalación de Poste de Metal de 3kN de 7 m | und | 17 | 2025-08-12 | T503 | HI7201 | Rehabilitacion Redes MT-BT Emergencia LPN HI7201 | SUB Los Frailes | 18.5141 | -69.8429 |  | INSTALACIÓN | POSTES BT
EJ04792 | HI72-13 | P3B-109-1B-M1 | Instalación de Poste de Metal de 3kN de 7 m | und | 17 | 2025-08-19 | T503 | HI7201 | Rehabilitacion Redes MT-BT Emergencia LPN HI7201 | SUB Alma Rosa | 18.4487 | -69.8508 |  | INSTALACIÓN | POSTES BT
EJ04793 | HI72-10 | P3B-110-1A-M1 | Instalación de Poste de Metal de 3kN de 7 m | und | 11 | 2025-08-22 | T503 | HI7201 | Rehabilitacion Redes MT-BT Emergencia LPN HI7201 | SUB Mendoza | 18.4611 | -69.8489 |  | INSTALACIÓN | POSTES BT
EJ04794 | HI72-76 | P3B-110-1A-M1 | Instalación de Poste de Metal de 3kN de 7 m | und | 15 | 2025-08-28 | T503 | HI7201 | Rehabilitacion Redes MT-BT Emergencia LPN HI7201 | SUB Mendoza | 18.4995 | -69.8534 |  | INSTALACIÓN | POSTES BT
EJ04795 | HI72-42 | P3B-109-1B-M1 | Instalación de Poste de Metal de 3kN de 9 m, con cimentación | und | 16 | 2025-09-02 | T503 | HI7201 | Rehabilitacion Redes MT-BT Emergencia LPN HI7201 | SUB Alma Rosa | 18.447 | -69.8629 |  | INSTALACIÓN | POSTES BT
EJ04796 | HI72-71 | P3B-109-1A-M1 | Instalación de Poste de Metal de 3kN de 9 m, con cimentación | und | 9 | 2025-09-09 | T503 | HI7201 | Rehabilitacion Redes MT-BT Emergencia LPN HI7201 | SUB Mendoza | 18.4565 | -69.8378 |  | INSTALACIÓN | POSTES BT
EJ04797 | HI72-40 | CV4-MT11 | INSTALACIÓN DE CRUCETA DOBLE DE ACERO PARA MT | und | 7 | 2025-09-01 | T504 | HI7201 | Rehabilitacion Redes MT-BT Emergencia LPN HI7201 | SUB Mendoza | 18.4316 | -69.8458 |  | INSTALACIÓN | ARMADO MT
EJ04798 | HI72-10 | EC-MT1 | INSTALACIÓN DE CRUCETA SIMPLE DE ACERO PARA MT | und | 6 | 2025-09-08 | T504 | HI7201 | Rehabilitacion Redes MT-BT Emergencia LPN HI7201 | SUB Alma Rosa | 18.5054 | -69.8454 |  | INSTALACIÓN | ARMADO MT
EJ04799 | HI72-80 | CV4-MT11 | INSTALACIÓN DE CRUCETA SIMPLE DE ACERO PARA MT | und | 5 | 2025-09-11 | T504 | HI7201 | Rehabilitacion Redes MT-BT Emergencia LPN HI7201 | SUB Alma Rosa | 18.4767 | -69.9059 |  | INSTALACIÓN | ARMADO MT
EJ04800 | HI72-82 | CV8-MT1 | INSTALACION AISLADOR SOBRE CRUCETA DE ACERO | und | 5 | 2025-09-16 | T504 | HI7201 | Rehabilitacion Redes MT-BT Emergencia LPN HI7201 | SUB Los Frailes | 18.4489 | -69.9013 |  | INSTALACIÓN | ARMADO MT
EJ04801 | HI72-98 | EC-MT1 | INSTALACIÓN DE CRUCETA DOBLE DE ACERO PARA MT | und | 6 | 2025-09-23 | T504 | HI7201 | Rehabilitacion Redes MT-BT Emergencia LPN HI7201 | SUB Alma Rosa | 18.4954 | -69.8695 |  | INSTALACIÓN | ARMADO MT
EJ04802 | HI72-70 | CV1-MT1 | INSTALACIÓN DE CRUCETA DOBLE DE ACERO PARA MT | und | 7 | 2025-09-26 | T504 | HI7201 | Rehabilitacion Redes MT-BT Emergencia LPN HI7201 | SUB Los Frailes | 18.4471 | -69.9198 |  | INSTALACIÓN | ARMADO MT
EJ04803 | HI72-95 | CV4-MT11 | INSTALACION AISLADOR SOBRE CRUCETA DE ACERO | und | 6 | 2025-10-01 | T504 | HI7201 | Rehabilitacion Redes MT-BT Emergencia LPN HI7201 | SUB Mendoza | 18.473 | -69.8861 |  | INSTALACIÓN | ARMADO MT
EJ04804 | HI72-38 | EC-MT1 | INSTALACIÓN DE CRUCETA DOBLE DE ACERO PARA MT | und | 5 | 2025-10-06 | T504 | HI7201 | Rehabilitacion Redes MT-BT Emergencia LPN HI7201 | SUB Alma Rosa | 18.4529 | -69.8873 |  | INSTALACIÓN | ARMADO MT
EJ04805 | HI72-46 | CDA-MT11 | INSTALACION AISLADOR SOBRE CRUCETA DE ACERO | und | 6 | 2025-10-13 | T504 | HI7201 | Rehabilitacion Redes MT-BT Emergencia LPN HI7201 | SUB Alma Rosa | 18.4523 | -69.915 |  | INSTALACIÓN | ARMADO MT
EJ04806 | HI72-86 | CV4-MT11 | INSTALACIÓN DE CRUCETA SIMPLE DE ACERO PARA MT | und | 6 | 2025-10-16 | T504 | HI7201 | Rehabilitacion Redes MT-BT Emergencia LPN HI7201 | SUB Alma Rosa | 18.4654 | -69.9224 |  | INSTALACIÓN | ARMADO MT
EJ04807 | HI72-96 | CSA-MT1 | INSTALACION AISLADOR SOBRE CRUCETA DE ACERO | und | 7 | 2025-10-21 | T504 | HI7201 | Rehabilitacion Redes MT-BT Emergencia LPN HI7201 | SUB Alma Rosa | 18.4662 | -69.8795 |  | INSTALACIÓN | ARMADO MT
EJ04808 | HI72-90 | CV8-MT1 | INSTALACIÓN DE CRUCETA DOBLE DE ACERO PARA MT | und | 5 | 2025-10-28 | T504 | HI7201 | Rehabilitacion Redes MT-BT Emergencia LPN HI7201 | SUB Alma Rosa | 18.4649 | -69.8728 |  | INSTALACIÓN | ARMADO MT
EJ04809 | HI72-72 | CV4-MT11 | INSTALACIÓN DE CRUCETA SIMPLE DE ACERO PARA MT | und | 7 | 2025-10-31 | T504 | HI7201 | Rehabilitacion Redes MT-BT Emergencia LPN HI7201 | SUB Mendoza | 18.464 | -69.8881 |  | INSTALACIÓN | ARMADO MT
EJ04810 | HI72-52 | AL-BT3 | INSTALACIÓN DE FIN BAJA TENSIÓN | und | 11 | 2025-09-26 | T505 | HI7201 | Rehabilitacion Redes MT-BT Emergencia LPN HI7201 | SUB Mendoza | 18.5219 | -69.8431 |  | INSTALACIÓN | ARMADO BT
EJ04811 | HI72-64 | F1-BT1 | DOBLE TERMINAL DE BAJA TENSIÓN (CABLE NEUTRO) | und | 9 | 2025-10-01 | T505 | HI7201 | Rehabilitacion Redes MT-BT Emergencia LPN HI7201 | SUB Mendoza | 18.4505 | -69.8892 |  | INSTALACIÓN | ARMADO BT
EJ04812 | HI72-68 | F2-BT1 | DOBLE TERMINAL DE BAJA TENSIÓN (CABLE NEUTRO) | und | 10 | 2025-10-06 | T505 | HI7201 | Rehabilitacion Redes MT-BT Emergencia LPN HI7201 | SUB Los Frailes | 18.4652 | -69.9163 |  | INSTALACIÓN | ARMADO BT
EJ04813 | HI72-77 | F2-BT1 | INSTALACIÓN DE FIN BAJA TENSIÓN | und | 9 | 2025-10-14 | T505 | HI7201 | Rehabilitacion Redes MT-BT Emergencia LPN HI7201 | SUB Mendoza | 18.5169 | -69.8843 |  | INSTALACIÓN | ARMADO BT
EJ04814 | HI72-93 | AL-BT3 | DOBLE TERMINAL DE BAJA TENSIÓN (CABLE NEUTRO) | und | 10 | 2025-10-17 | T505 | HI7201 | Rehabilitacion Redes MT-BT Emergencia LPN HI7201 | SUB Alma Rosa | 18.4619 | -69.8318 |  | INSTALACIÓN | ARMADO BT
EJ04815 | HI72-36 | DM-BTC1 | Derivación cable guía Medio Vano | und | 12 | 2025-10-23 | T505 | HI7201 | Rehabilitacion Redes MT-BT Emergencia LPN HI7201 | SUB Mendoza | 18.4612 | -69.8776 |  | INSTALACIÓN | ARMADO BT
EJ04816 | HI72-91 | F2-BT1 | INSTALACIÓN DE FIN BAJA TENSIÓN | und | 8 | 2025-10-28 | T505 | HI7201 | Rehabilitacion Redes MT-BT Emergencia LPN HI7201 | SUB Mendoza | 18.4912 | -69.8356 |  | INSTALACIÓN | ARMADO BT
EJ04817 | HI72-56 | DM-BTC1 | DOBLE TERMINAL DE BAJA TENSIÓN (CABLE NEUTRO) | und | 8 | 2025-11-03 | T505 | HI7201 | Rehabilitacion Redes MT-BT Emergencia LPN HI7201 | SUB Los Frailes | 18.47 | -69.9219 |  | INSTALACIÓN | ARMADO BT
EJ04818 | HI72-33 | AL-BT3 | INSTALACIÓN DE FIN BAJA TENSIÓN | und | 10 | 2025-11-10 | T505 | HI7201 | Rehabilitacion Redes MT-BT Emergencia LPN HI7201 | SUB Los Frailes | 18.4625 | -69.8986 |  | INSTALACIÓN | ARMADO BT
EJ04819 | HI72-68 | CO-URDA1 | Instalación de URD aereo en cable guia | ml | 82 | 2025-10-21 | T506 | HI7201 | Rehabilitacion Redes MT-BT Emergencia LPN HI7201 | SUB Alma Rosa | 18.4575 | -69.8785 |  | INSTALACIÓN | CONDUCTOR MT
EJ04820 | HI72-42 | CO-0012 | TRANSFERENCIA DE CONDUCTOR 2/0 | ml | 94 | 2025-10-28 | T506 | HI7201 | Rehabilitacion Redes MT-BT Emergencia LPN HI7201 | SUB Los Frailes | 18.4316 | -69.8604 |  | INSTALACIÓN | CONDUCTOR MT
EJ04821 | HI72-91 | CO-0023 | Instalación de URD aereo en cable guia | ml | 95 | 2025-10-31 | T506 | HI7201 | Rehabilitacion Redes MT-BT Emergencia LPN HI7201 | SUB Los Frailes | 18.4955 | -69.9178 |  | INSTALACIÓN | CONDUCTOR MT
EJ04822 | HI72-53 | CO-0013 | Instalación de URD aereo en cable guia | ml | 95 | 2025-11-05 | T506 | HI7201 | Rehabilitacion Redes MT-BT Emergencia LPN HI7201 | SUB Alma Rosa | 18.4347 | -69.8374 |  | INSTALACIÓN | CONDUCTOR MT
EJ04823 | HI72-19 | CO-URDA1 | Instalación de URD aereo en cable guia | ml | 93 | 2025-11-10 | T506 | HI7201 | Rehabilitacion Redes MT-BT Emergencia LPN HI7201 | SUB Alma Rosa | 18.4588 | -69.863 |  | INSTALACIÓN | CONDUCTOR MT
EJ04824 | HI72-56 | CO-0013 | Instalación de URD aereo en cable guia | ml | 90 | 2025-11-17 | T506 | HI7201 | Rehabilitacion Redes MT-BT Emergencia LPN HI7201 | SUB Mendoza | 18.4767 | -69.8828 |  | INSTALACIÓN | CONDUCTOR MT
EJ04825 | HI72-44 | CO-0023 | TRANSFERENCIA DE CONDUCTOR 2/0 | ml | 94 | 2025-11-20 | T506 | HI7201 | Rehabilitacion Redes MT-BT Emergencia LPN HI7201 | SUB Los Frailes | 18.4847 | -69.8639 |  | INSTALACIÓN | CONDUCTOR MT
EJ04826 | HI72-82 | CO-UR-21 | TRANSFERENCIA DE CONDUCTOR 2/0 | ml | 108 | 2025-11-25 | T506 | HI7201 | Rehabilitacion Redes MT-BT Emergencia LPN HI7201 | SUB Los Frailes | 18.5083 | -69.8926 |  | INSTALACIÓN | CONDUCTOR MT
EJ04827 | HI72-17 | CO-0012 | Instalación de URD aereo en cable guia | ml | 75 | 2025-12-02 | T506 | HI7201 | Rehabilitacion Redes MT-BT Emergencia LPN HI7201 | SUB Los Frailes | 18.4457 | -69.8318 |  | INSTALACIÓN | CONDUCTOR MT
EJ04828 | HI72-96 | CO-0013 | TRANSFERENCIA DE CONDUCTOR 2/0 | ml | 77 | 2025-12-05 | T506 | HI7201 | Rehabilitacion Redes MT-BT Emergencia LPN HI7201 | SUB Mendoza | 18.4487 | -69.8872 |  | INSTALACIÓN | CONDUCTOR MT
EJ04829 | HI72-45 | CO-0023 | Remoción de conductor en red MT monofásica | ml | 95 | 2025-12-10 | T506 | HI7201 | Rehabilitacion Redes MT-BT Emergencia LPN HI7201 | SUB Mendoza | 18.5157 | -69.9048 |  | INSTALACIÓN | CONDUCTOR MT
EJ04830 | HI72-84 | TP-2C2 | Transferencia de Tendido Conductor Triplex | ml | 107 | 2025-11-17 | T507 | HI7201 | Rehabilitacion Redes MT-BT Emergencia LPN HI7201 | SUB Alma Rosa | 18.4375 | -69.8576 |  | INSTALACIÓN | CONDUCTOR BT
EJ04831 | HI72-97 | CO-0062 | Instalación de Tendido Conductor Triplex 2/0 | ml | 137 | 2025-11-20 | T507 | HI7201 | Rehabilitacion Redes MT-BT Emergencia LPN HI7201 | SUB Alma Rosa | 18.4803 | -69.8805 |  | INSTALACIÓN | CONDUCTOR BT
EJ04832 | HI72-54 | TP-2C2 | Remoción de Tendido Conductor Triplex 2/0 | ml | 133 | 2025-11-25 | T507 | HI7201 | Rehabilitacion Redes MT-BT Emergencia LPN HI7201 | SUB Alma Rosa | 18.4492 | -69.8576 |  | INSTALACIÓN | CONDUCTOR BT
EJ04833 | HI72-70 | CO-0062 | Remoción de Tendido Conductor Triplex 2/0 | ml | 142 | 2025-12-02 | T507 | HI7201 | Rehabilitacion Redes MT-BT Emergencia LPN HI7201 | SUB Mendoza | 18.4427 | -69.8867 |  | INSTALACIÓN | CONDUCTOR BT
EJ04834 | HI72-29 | TP-2C3 | Instalación de Tendido Conductor Triplex 2/0 | ml | 118 | 2025-12-08 | T507 | HI7201 | Rehabilitacion Redes MT-BT Emergencia LPN HI7201 | SUB Alma Rosa | 18.4617 | -69.8486 |  | INSTALACIÓN | CONDUCTOR BT
EJ04835 | HI72-39 | CO-0062 | Transferencia de Tendido Conductor Triplex | ml | 111 | 2025-12-11 | T507 | HI7201 | Rehabilitacion Redes MT-BT Emergencia LPN HI7201 | SUB Los Frailes | 18.4601 | -69.8789 |  | INSTALACIÓN | CONDUCTOR BT
EJ04836 | HI72-45 | CO-0062 | Transferencia de Tendido Conductor Triplex | ml | 139 | 2025-12-16 | T507 | HI7201 | Rehabilitacion Redes MT-BT Emergencia LPN HI7201 | SUB Los Frailes | 18.5223 | -69.8466 |  | INSTALACIÓN | CONDUCTOR BT
EJ04837 | HI72-13 | TP-2C2 | Remoción de Tendido Conductor Triplex 2/0 | ml | 136 | 2025-12-23 | T507 | HI7201 | Rehabilitacion Redes MT-BT Emergencia LPN HI7201 | SUB Los Frailes | 18.4466 | -69.8941 |  | INSTALACIÓN | CONDUCTOR BT
EJ04838 | HI72-96 | CO-0062 | Remoción de Tendido Conductor Triplex 2/0 | ml | 131 | 2025-12-29 | T507 | HI7201 | Rehabilitacion Redes MT-BT Emergencia LPN HI7201 | SUB Los Frailes | 18.4627 | -69.8412 |  | INSTALACIÓN | CONDUCTOR BT
EJ04839 | HI72-29 | CO-0062 | Transferencia de Tendido Conductor Triplex | ml | 129 | 2026-01-01 | T507 | HI7201 | Rehabilitacion Redes MT-BT Emergencia LPN HI7201 | SUB Mendoza | 18.4972 | -69.9003 |  | INSTALACIÓN | CONDUCTOR BT
EJ04840 | HI72-89 | TP-2C2 | Instalación de Tendido Conductor Triplex 2/0 | ml | 119 | 2026-01-06 | T507 | HI7201 | Rehabilitacion Redes MT-BT Emergencia LPN HI7201 | SUB Mendoza | 18.5244 | -69.9245 |  | INSTALACIÓN | CONDUCTOR BT
EJ04841 | HI72-18 | TP-2C2 | Transferencia de Tendido Conductor Triplex | ml | 61 | 2026-01-13 | T507 | HI7201 | Rehabilitacion Redes MT-BT Emergencia LPN HI7201 | SUB Alma Rosa | 18.4526 | -69.8695 |  | INSTALACIÓN | CONDUCTOR BT
EJ04842 | HI72-29 | SP1-MTE1 | INSTALACION SECCIONADOR FUSIBLE Y PARARRAYOS | und | 10 | 2025-12-10 | T508 | HI7201 | Rehabilitacion Redes MT-BT Emergencia LPN HI7201 | SUB Alma Rosa | 18.472 | -69.8916 |  | INSTALACIÓN | PROTECCIONES DE MT
EJ04843 | HI72-36 | PR-1041 | PUESTA A TIERRA CON ANILLO CERRADO | und | 8 | 2025-12-15 | T508 | HI7201 | Rehabilitacion Redes MT-BT Emergencia LPN HI7201 | SUB Alma Rosa | 18.4632 | -69.8934 |  | INSTALACIÓN | PROTECCIONES DE MT
EJ04844 | HI72-14 | PR-1021 | INSTALACION PUESTA A TIERRA EN POSTE METALICO | und | 10 | 2025-12-22 | T508 | HI7201 | Rehabilitacion Redes MT-BT Emergencia LPN HI7201 | SUB Mendoza | 18.4495 | -69.8731 |  | INSTALACIÓN | PROTECCIONES DE MT
EJ04845 | HI72-23 | SP1-MTE1 | INSTALACION SECCIONADOR FUSIBLE Y PARARRAYOS | und | 9 | 2025-12-25 | T508 | HI7201 | Rehabilitacion Redes MT-BT Emergencia LPN HI7201 | SUB Alma Rosa | 18.4624 | -69.9152 |  | INSTALACIÓN | PROTECCIONES DE MT
EJ04846 | HI72-42 | PR-1021 | INSTALACION SECCIONADOR FUSIBLE Y PARARRAYOS | und | 8 | 2025-12-31 | T508 | HI7201 | Rehabilitacion Redes MT-BT Emergencia LPN HI7201 | SUB Los Frailes | 18.439 | -69.8959 |  | INSTALACIÓN | PROTECCIONES DE MT
EJ04847 | HI72-89 | CE-011 | INSTALACION PUESTA A TIERRA EN POSTE METALICO | und | 7 | 2026-01-05 | T508 | HI7201 | Rehabilitacion Redes MT-BT Emergencia LPN HI7201 | SUB Alma Rosa | 18.4346 | -69.9054 |  | INSTALACIÓN | PROTECCIONES DE MT
EJ04848 | HI72-86 | PR-1031 | INSTALACION PUESTA A TIERRA EN POSTE METALICO | und | 7 | 2026-01-12 | T508 | HI7201 | Rehabilitacion Redes MT-BT Emergencia LPN HI7201 | SUB Alma Rosa | 18.5272 | -69.8768 |  | INSTALACIÓN | PROTECCIONES DE MT
EJ04849 | HI72-43 | PR-2011 | PUESTA A TIERRA CON ANILLO CERRADO | und | 9 | 2026-01-15 | T508 | HI7201 | Rehabilitacion Redes MT-BT Emergencia LPN HI7201 | SUB Los Frailes | 18.4833 | -69.8835 |  | INSTALACIÓN | PROTECCIONES DE MT
EJ04850 | HI72-92 | CC-4/0-4/01 | INSTALACION JUMPER EN POSTE 4/0 - 4/0 | und | 8 | 2026-01-06 | T509 | HI7201 | Rehabilitacion Redes MT-BT Emergencia LPN HI7201 | SUB Los Frailes | 18.4548 | -69.8488 |  | INSTALACIÓN | EMPALME AEREO BT-MT
EJ04851 | HI72-29 | BT-201-A1 | Instalación de Conexión 4/0 - 4/0 | und | 6 | 2026-01-09 | T509 | HI7201 | Rehabilitacion Redes MT-BT Emergencia LPN HI7201 | SUB Alma Rosa | 18.441 | -69.9023 |  | INSTALACIÓN | EMPALME AEREO BT-MT
EJ04852 | HI72-71 | CC-4/0-2/01 | Instalación de Conexión 4/0 - 4/0 | und | 7 | 2026-01-14 | T509 | HI7201 | Rehabilitacion Redes MT-BT Emergencia LPN HI7201 | SUB Mendoza | 18.4652 | -69.9119 |  | INSTALACIÓN | EMPALME AEREO BT-MT
EJ04853 | HI72-44 | PT-4/0-4/01 | Instalación de Conexión 4/0 - 4/0 | und | 7 | 2026-01-19 | T509 | HI7201 | Rehabilitacion Redes MT-BT Emergencia LPN HI7201 | SUB Los Frailes | 18.4321 | -69.8328 |  | INSTALACIÓN | EMPALME AEREO BT-MT
EJ04854 | HI72-16 | PT-4/0-4/01 | Instalación de Conexión 4/0 - 2/0 | und | 10 | 2026-01-27 | T509 | HI7201 | Rehabilitacion Redes MT-BT Emergencia LPN HI7201 | SUB Los Frailes | 18.4649 | -69.8532 |  | INSTALACIÓN | EMPALME AEREO BT-MT
EJ04855 | HI72-83 | BT-201-A1 | INSTALACION JUMPER EN POSTE 4/0 - 4/0 | und | 10 | 2026-01-30 | T509 | HI7201 | Rehabilitacion Redes MT-BT Emergencia LPN HI7201 | SUB Alma Rosa | 18.5191 | -69.921 |  | INSTALACIÓN | EMPALME AEREO BT-MT
EJ04856 | HI72-60 | CC-4/0-2/01 | Instalación de Conexión 4/0 - 4/0 | und | 8 | 2026-02-04 | T509 | HI7201 | Rehabilitacion Redes MT-BT Emergencia LPN HI7201 | SUB Los Frailes | 18.4544 | -69.8336 |  | INSTALACIÓN | EMPALME AEREO BT-MT
EJ04857 | HI72-32 | PT-4/0-4/01 | Instalación de Conexión 4/0 - 4/0 | und | 7 | 2026-02-10 | T509 | HI7201 | Rehabilitacion Redes MT-BT Emergencia LPN HI7201 | SUB Los Frailes | 18.5288 | -69.841 |  | INSTALACIÓN | EMPALME AEREO BT-MT
EJ04858 | HI72-14 | BT-201-A1 | Instalación de Conexión 4/0 - 4/0 | und | 10 | 2026-02-17 | T509 | HI7201 | Rehabilitacion Redes MT-BT Emergencia LPN HI7201 | SUB Alma Rosa | 18.5047 | -69.9283 |  | INSTALACIÓN | EMPALME AEREO BT-MT
EJ04859 | HI72-64 | CC-4/0-4/01 | Instalación de Conexión 4/0 - 4/0 | und | 10 | 2026-02-20 | T509 | HI7201 | Rehabilitacion Redes MT-BT Emergencia LPN HI7201 | SUB Los Frailes | 18.4918 | -69.8608 |  | INSTALACIÓN | EMPALME AEREO BT-MT
EJ04860 | HI72-52 | TR-1003 | Remoción de Soporte para banco de transformadores | und | 16 | 2026-01-27 | T510 | HI7201 | Rehabilitacion Redes MT-BT Emergencia LPN HI7201 | SUB Los Frailes | 18.4619 | -69.8666 |  | INSTALACIÓN | TRANSFORMADOR AEREO
EJ04861 | HI72-33 | TR-108A1 | Instalación de transformador trifásico 50 KVA | und | 12 | 2026-02-03 | T510 | HI7201 | Rehabilitacion Redes MT-BT Emergencia LPN HI7201 | SUB Los Frailes | 18.4589 | -69.8706 |  | INSTALACIÓN | TRANSFORMADOR AEREO
EJ04862 | HI72-61 | ST3-MT3 | Remoción de Soporte para banco de transformadores | und | 15 | 2026-02-06 | T510 | HI7201 | Rehabilitacion Redes MT-BT Emergencia LPN HI7201 | SUB Mendoza | 18.5104 | -69.8975 |  | INSTALACIÓN | TRANSFORMADOR AEREO
EJ04863 | HI72-74 | TR-50-B1 | Remoción de Soporte para banco de transformadores | und | 16 | 2026-02-11 | T510 | HI7201 | Rehabilitacion Redes MT-BT Emergencia LPN HI7201 | SUB Mendoza | 18.488 | -69.9148 |  | INSTALACIÓN | TRANSFORMADOR AEREO
EJ04864 | HI72-63 | ST3-MT3 | Instalación de transformador monofásico 25 KVA | und | 18 | 2026-02-16 | T510 | HI7201 | Rehabilitacion Redes MT-BT Emergencia LPN HI7201 | SUB Alma Rosa | 18.444 | -69.8912 |  | INSTALACIÓN | TRANSFORMADOR AEREO
EJ04865 | HI50-99 | EXC-11 | CONFECCION DE HOYO DE 5` EN TERRENO NORMAL | und | 2 | 2026-03-11 | T511 | HI5047 | Rehabilitacion Redes MT-BT Emergencia LPN HI5047 | SUB Charles de Gaulle | 18.5149 | -69.9192 |  | INSTALACIÓN | OBRAS CIVILES
EJ04866 | HI50-94 | EXC-41 | Excavacion para poste de 30 o vientos De roca | und | 4 | 2026-03-17 | T511 | HI5047 | Rehabilitacion Redes MT-BT Emergencia LPN HI5047 | SUB Charles de Gaulle | 18.5075 | -69.9111 |  | INSTALACIÓN | OBRAS CIVILES
EJ04867 | HI50-40 | ART-TUB41 | Instalación de Armado y transp. tubo metalico 4" x 25' para bt | und | 4 | 2026-03-23 | T511 | HI5047 | Rehabilitacion Redes MT-BT Emergencia LPN HI5047 | SUB Charles de Gaulle | 18.4697 | -69.8718 |  | INSTALACIÓN | OBRAS CIVILES
EJ04868 | HI90-88 | EXC-51 | Instalación de Armado y transp. tubo metalico 4" x 25' para bt | und | 1 | 2025-06-02 | T521 | HI9001 | Rehabilitacion Redes MT-BT Emergencia LPN HI9001 | SUB Hainamosa | 18.4826 | -69.8679 |  | INSTALACIÓN | OBRAS CIVILES
EJ04869 | HI90-53 | EXC-41 | Instalación de Armado y transp. tubo metalico 4" x 25' para bt | und | 3 | 2025-06-09 | T521 | HI9001 | Rehabilitacion Redes MT-BT Emergencia LPN HI9001 | SUB Los Mina Norte | 18.4938 | -69.8885 |  | INSTALACIÓN | OBRAS CIVILES
EJ04870 | HI90-93 | EXC-41 | CONFECCION DE HOYO DE 5` EN TERRENO NORMAL | und | 2 | 2025-06-12 | T521 | HI9001 | Rehabilitacion Redes MT-BT Emergencia LPN HI9001 | SUB Los Mina Norte | 18.4928 | -69.8608 |  | INSTALACIÓN | OBRAS CIVILES
EJ04871 | HI90-34 | EXC-51 | Instalación de Armado y transp. tubo metalico 4" x 25' para bt | und | 3 | 2025-06-17 | T521 | HI9001 | Rehabilitacion Redes MT-BT Emergencia LPN HI9001 | SUB Cancino | 18.4997 | -69.8441 |  | INSTALACIÓN | OBRAS CIVILES
EJ04872 | HI90-45 | EXC-41 | Excavacion para poste de 30 o vientos De roca | und | 1 | 2025-06-24 | T521 | HI9001 | Rehabilitacion Redes MT-BT Emergencia LPN HI9001 | SUB Hainamosa | 18.4691 | -69.8625 |  | INSTALACIÓN | OBRAS CIVILES
EJ04873 | HI90-87 | ZURD-11 | EXCAVACIÓN EN TERRENO ROCOSO < 12M | und | 3 | 2025-06-27 | T521 | HI9001 | Rehabilitacion Redes MT-BT Emergencia LPN HI9001 | SUB Cancino | 18.4573 | -69.8982 |  | INSTALACIÓN | OBRAS CIVILES
EJ04874 | HI90-65 | EXC-31 | EXCAVACIÓN EN TERRENO ROCOSO < 12M | und | 1 | 2025-07-02 | T521 | HI9001 | Rehabilitacion Redes MT-BT Emergencia LPN HI9001 | SUB Hainamosa | 18.4542 | -69.9014 |  | INSTALACIÓN | OBRAS CIVILES
EJ04875 | HI90-30 | EXC-51 | Instalación de Armado y transp. tubo metalico 4" x 25' para bt | und | 2 | 2025-07-07 | T521 | HI9001 | Rehabilitacion Redes MT-BT Emergencia LPN HI9001 | SUB Hainamosa | 18.515 | -69.8884 |  | INSTALACIÓN | OBRAS CIVILES
EJ04876 | HI90-59 | EXC-11 | CONFECCION DE HOYO DE 5` EN TERRENO NORMAL | und | 3 | 2025-07-14 | T521 | HI9001 | Rehabilitacion Redes MT-BT Emergencia LPN HI9001 | SUB Hainamosa | 18.4729 | -69.884 |  | INSTALACIÓN | OBRAS CIVILES
EJ04877 | HI90-80 | EXC-11 | Excavacion para poste de 30 o vientos De roca | und | 3 | 2025-07-17 | T521 | HI9001 | Rehabilitacion Redes MT-BT Emergencia LPN HI9001 | SUB Hainamosa | 18.4692 | -69.9207 |  | INSTALACIÓN | OBRAS CIVILES
EJ04878 | HI90-73 | EXC-21 | EXCAVACIÓN EN TERRENO ROCOSO < 12M | und | 2 | 2025-07-22 | T521 | HI9001 | Rehabilitacion Redes MT-BT Emergencia LPN HI9001 | SUB Los Mina Norte | 18.4784 | -69.9266 |  | INSTALACIÓN | OBRAS CIVILES
EJ04879 | HI90-68 | EXC-31 | Excavacion para poste de 30 o vientos De roca | und | 1 | 2025-07-29 | T521 | HI9001 | Rehabilitacion Redes MT-BT Emergencia LPN HI9001 | SUB Hainamosa | 18.4643 | -69.8551 |  | INSTALACIÓN | OBRAS CIVILES
EJ04880 | HI90-77 | EXC-41 | CONFECCION DE HOYO DE 5` EN TERRENO NORMAL | und | 1 | 2025-08-01 | T521 | HI9001 | Rehabilitacion Redes MT-BT Emergencia LPN HI9001 | SUB Cancino | 18.4384 | -69.8533 |  | INSTALACIÓN | OBRAS CIVILES
EJ04881 | HI90-28 | EXC-41 | EXCAVACIÓN EN TERRENO ROCOSO < 12M | und | 3 | 2025-08-06 | T521 | HI9001 | Rehabilitacion Redes MT-BT Emergencia LPN HI9001 | SUB Los Mina Norte | 18.459 | -69.9157 |  | INSTALACIÓN | OBRAS CIVILES
EJ04882 | HI90-65 | EXC-11 | CONFECCION DE HOYO DE 5` EN TERRENO NORMAL | und | 2 | 2025-08-11 | T521 | HI9001 | Rehabilitacion Redes MT-BT Emergencia LPN HI9001 | SUB Cancino | 18.4659 | -69.9278 |  | INSTALACIÓN | OBRAS CIVILES
EJ04883 | HI90-12 | EXC-31 | EXCAVACIÓN EN TERRENO ROCOSO < 12M | und | 1 | 2025-08-18 | T521 | HI9001 | Rehabilitacion Redes MT-BT Emergencia LPN HI9001 | SUB Hainamosa | 18.433 | -69.8824 |  | INSTALACIÓN | OBRAS CIVILES
EJ04884 | HI90-60 | EXC-21 | Instalación de Armado y transp. tubo metalico 4" x 25' para bt | und | 1 | 2025-08-21 | T521 | HI9001 | Rehabilitacion Redes MT-BT Emergencia LPN HI9001 | SUB Los Mina Norte | 18.4656 | -69.9191 |  | INSTALACIÓN | OBRAS CIVILES
EJ04885 | HI90-69 | EXC-51 | Instalación de Armado y transp. tubo metalico 4" x 25' para bt | und | 3 | 2025-08-26 | T521 | HI9001 | Rehabilitacion Redes MT-BT Emergencia LPN HI9001 | SUB Los Mina Norte | 18.4809 | -69.8892 |  | INSTALACIÓN | OBRAS CIVILES
EJ04886 | HI90-32 | PHV-800-10 | Poste de Concreto Pretensado de 12s 1050 Kg | und | 1 | 2025-07-14 | T522 | HI9001 | Rehabilitacion Redes MT-BT Emergencia LPN HI9001 | SUB Hainamosa | 18.4355 | -69.9025 |  | INSTALACIÓN | POSTES MT
EJ04887 | HI90-86 | P3B-109-2C-H1 | POSTE DE HORMIGÓN PRETENSADO VIBRADO 500 DAN – 12 M | und | 3 | 2025-07-21 | T522 | HI9001 | Rehabilitacion Redes MT-BT Emergencia LPN HI9001 | SUB Los Mina Norte | 18.4396 | -69.8633 |  | INSTALACIÓN | POSTES MT
EJ04888 | HI90-85 | PHV-1050-12 | Poste de Concreto Pretensado de 12s 1050 Kg | und | 1 | 2025-07-24 | T522 | HI9001 | Rehabilitacion Redes MT-BT Emergencia LPN HI9001 | SUB Los Mina Norte | 18.5139 | -69.8925 |  | INSTALACIÓN | POSTES MT
EJ04889 | HI90-68 | PHV-800-12 | POSTE DE HORMIGÓN PRETENSADO VIBRADO 500 DAN – 12 M | und | 2 | 2025-07-29 | T522 | HI9001 | Rehabilitacion Redes MT-BT Emergencia LPN HI9001 | SUB Cancino | 18.498 | -69.8512 |  | INSTALACIÓN | POSTES MT
EJ04890 | HI90-63 | PHV-500-12 | POSTE DE HORMIGÓN PRETENSADO VIBRADO 500 DAN – 12 M | und | 2 | 2025-08-05 | T522 | HI9001 | Rehabilitacion Redes MT-BT Emergencia LPN HI9001 | SUB Cancino | 18.5021 | -69.9297 |  | INSTALACIÓN | POSTES MT
EJ04891 | HI90-42 | PHV-500-12 | POSTE DE HORMIGÓN PRETENSADO VIBRADO 800 DAN-10.5 M | und | 2 | 2025-08-08 | T522 | HI9001 | Rehabilitacion Redes MT-BT Emergencia LPN HI9001 | SUB Los Mina Norte | 18.4759 | -69.9049 |  | INSTALACIÓN | POSTES MT
EJ04892 | HI90-38 | P3B-109-2C-H1 | Poste de Concreto Pretensado de 12s 1050 Kg | und | 2 | 2025-08-13 | T522 | HI9001 | Rehabilitacion Redes MT-BT Emergencia LPN HI9001 | SUB Los Mina Norte | 18.4917 | -69.8608 |  | INSTALACIÓN | POSTES MT
EJ04893 | HI90-13 | PHV-1050-12 | Poste de Concreto Pretensado de 12s 1050 Kg | und | 1 | 2025-08-18 | T522 | HI9001 | Rehabilitacion Redes MT-BT Emergencia LPN HI9001 | SUB Hainamosa | 18.4571 | -69.8769 |  | INSTALACIÓN | POSTES MT
EJ04894 | HI90-39 | PHV-800-10 | POSTE DE HORMIGÓN PRETENSADO VIBRADO 500 DAN – 12 M | und | 1 | 2025-08-25 | T522 | HI9001 | Rehabilitacion Redes MT-BT Emergencia LPN HI9001 | SUB Hainamosa | 18.4989 | -69.8657 |  | INSTALACIÓN | POSTES MT
EJ04895 | HI90-68 | PHV-1050-12 | Poste de Concreto Pretensado de 12s 1050 Kg | und | 1 | 2025-08-28 | T522 | HI9001 | Rehabilitacion Redes MT-BT Emergencia LPN HI9001 | SUB Cancino | 18.4662 | -69.8405 |  | INSTALACIÓN | POSTES MT
EJ04896 | HI90-34 | P3B-109-2C-H1 | POSTE DE HORMIGÓN PRETENSADO VIBRADO 800 DAN-10.5 M | und | 1 | 2025-09-02 | T522 | HI9001 | Rehabilitacion Redes MT-BT Emergencia LPN HI9001 | SUB Los Mina Norte | 18.5265 | -69.8634 |  | INSTALACIÓN | POSTES MT
EJ04897 | HI90-76 | PHV-800-12 | Poste de Concreto Pretensado de 12s 1050 Kg | und | 2 | 2025-09-09 | T522 | HI9001 | Rehabilitacion Redes MT-BT Emergencia LPN HI9001 | SUB Hainamosa | 18.5021 | -69.9022 |  | INSTALACIÓN | POSTES MT
EJ04898 | HI90-96 | PHV-1050-12 | POSTE DE HORMIGÓN PRETENSADO VIBRADO 800 DAN-10.5 M | und | 1 | 2025-09-12 | T522 | HI9001 | Rehabilitacion Redes MT-BT Emergencia LPN HI9001 | SUB Hainamosa | 18.4736 | -69.8617 |  | INSTALACIÓN | POSTES MT
EJ04899 | HI90-38 | P3B-109-2C-H1 | Poste de Concreto Pretensado de 12s 1050 Kg | und | 3 | 2025-09-17 | T522 | HI9001 | Rehabilitacion Redes MT-BT Emergencia LPN HI9001 | SUB Hainamosa | 18.4848 | -69.8629 |  | INSTALACIÓN | POSTES MT
EJ04900 | HI90-70 | P3B-109-2C-H1 | POSTE DE HORMIGÓN PRETENSADO VIBRADO 800 DAN-10.5 M | und | 3 | 2025-09-22 | T522 | HI9001 | Rehabilitacion Redes MT-BT Emergencia LPN HI9001 | SUB Cancino | 18.4947 | -69.8705 |  | INSTALACIÓN | POSTES MT
EJ04901 | HI90-21 | P3B-109-2C-H1 | POSTE DE HORMIGÓN PRETENSADO VIBRADO 500 DAN – 12 M | und | 3 | 2025-09-29 | T522 | HI9001 | Rehabilitacion Redes MT-BT Emergencia LPN HI9001 | SUB Los Mina Norte | 18.4667 | -69.8436 |  | INSTALACIÓN | POSTES MT
EJ04902 | HI90-97 | P3B-110-1B-M1 | Instalación de Poste de Metal de 3kN de 7 m | und | 1 | 2025-08-26 | T523 | HI9001 | Rehabilitacion Redes MT-BT Emergencia LPN HI9001 | SUB Los Mina Norte | 18.4819 | -69.8825 |  | INSTALACIÓN | POSTES BT
EJ04903 | HI90-13 | P3B-109-1A-M1 | Instalación de Poste de Metal de 3kN de 9 m, con cimentación | und | 1 | 2025-09-02 | T523 | HI9001 | Rehabilitacion Redes MT-BT Emergencia LPN HI9001 | SUB Hainamosa | 18.5253 | -69.9076 |  | INSTALACIÓN | POSTES BT
EJ04904 | HI90-31 | P3B-109-1B-M1 | Instalación de Poste de Metal de 3kN de 7 m | und | 2 | 2025-09-05 | T523 | HI9001 | Rehabilitacion Redes MT-BT Emergencia LPN HI9001 | SUB Cancino | 18.4481 | -69.8755 |  | INSTALACIÓN | POSTES BT
EJ04905 | HI90-89 | P3B-109-1B-M1 | Instalación de Poste de Metal de 3kN de 9 m, con cimentación | und | 1 | 2025-09-10 | T523 | HI9001 | Rehabilitacion Redes MT-BT Emergencia LPN HI9001 | SUB Cancino | 18.5046 | -69.9106 |  | INSTALACIÓN | POSTES BT
EJ04906 | HI90-24 | P3B-110-1B-M1 | Instalación de Poste de Metal de 3kN de 7 m | und | 2 | 2025-09-15 | T523 | HI9001 | Rehabilitacion Redes MT-BT Emergencia LPN HI9001 | SUB Cancino | 18.4815 | -69.8358 |  | INSTALACIÓN | POSTES BT
EJ04907 | HI90-46 | P3B-109-1A-M1 | Instalación de Poste de Metal de 3kN de 7 m | und | 2 | 2025-09-23 | T523 | HI9001 | Rehabilitacion Redes MT-BT Emergencia LPN HI9001 | SUB Los Mina Norte | 18.4683 | -69.8694 |  | INSTALACIÓN | POSTES BT
EJ04908 | HI90-47 | P3B-109-1B-M1 | Instalación de Poste de Metal de 3kN de 7 m | und | 1 | 2025-09-26 | T523 | HI9001 | Rehabilitacion Redes MT-BT Emergencia LPN HI9001 | SUB Los Mina Norte | 18.5199 | -69.915 |  | INSTALACIÓN | POSTES BT
EJ04909 | HI90-76 | P3B-109-1B-M1 | Instalación de Poste de Metal de 3kN de 7 m | und | 1 | 2025-10-01 | T523 | HI9001 | Rehabilitacion Redes MT-BT Emergencia LPN HI9001 | SUB Cancino | 18.4894 | -69.8559 |  | INSTALACIÓN | POSTES BT
EJ04910 | HI90-26 | P3B-109-1B-M1 | Instalación de Poste de Metal de 3kN de 7 m | und | 1 | 2025-10-06 | T523 | HI9001 | Rehabilitacion Redes MT-BT Emergencia LPN HI9001 | SUB Los Mina Norte | 18.5196 | -69.8956 |  | INSTALACIÓN | POSTES BT
EJ04911 | HI90-92 | P3B-109-1A-M1 | Instalación de Poste de Metal de 3kN de 7 m | und | 1 | 2025-10-14 | T523 | HI9001 | Rehabilitacion Redes MT-BT Emergencia LPN HI9001 | SUB Hainamosa | 18.5136 | -69.9193 |  | INSTALACIÓN | POSTES BT
EJ04912 | HI90-81 | P3B-110-1A-M1 | Instalación de Poste de Metal de 3kN de 9 m, con cimentación | und | 2 | 2025-10-17 | T523 | HI9001 | Rehabilitacion Redes MT-BT Emergencia LPN HI9001 | SUB Hainamosa | 18.4947 | -69.9227 |  | INSTALACIÓN | POSTES BT
EJ04913 | HI90-86 | P3B-110-1A-M1 | Instalación de Poste de Metal de 3kN de 9 m, con cimentación | und | 2 | 2025-10-22 | T523 | HI9001 | Rehabilitacion Redes MT-BT Emergencia LPN HI9001 | SUB Los Mina Norte | 18.4781 | -69.8751 |  | INSTALACIÓN | POSTES BT
EJ04914 | HI90-53 | P3B-110-1A-M1 | Instalación de Poste de Metal de 3kN de 7 m | und | 1 | 2025-10-27 | T523 | HI9001 | Rehabilitacion Redes MT-BT Emergencia LPN HI9001 | SUB Cancino | 18.4549 | -69.8628 |  | INSTALACIÓN | POSTES BT
EJ04915 | HI90-20 | P3B-109-1A-M1 | Instalación de Poste de Metal de 3kN de 9 m, con cimentación | und | 1 | 2025-11-03 | T523 | HI9001 | Rehabilitacion Redes MT-BT Emergencia LPN HI9001 | SUB Hainamosa | 18.4508 | -69.9221 |  | INSTALACIÓN | POSTES BT
EJ04916 | HI90-49 | P3B-110-1A-M1 | Instalación de Poste de Metal de 3kN de 9 m, con cimentación | und | 1 | 2025-11-07 | T523 | HI9001 | Rehabilitacion Redes MT-BT Emergencia LPN HI9001 | SUB Los Mina Norte | 18.4528 | -69.8963 |  | INSTALACIÓN | POSTES BT
EJ04917 | HI90-84 | P3B-109-1A-M1 | Instalación de Poste de Metal de 3kN de 7 m | und | 2 | 2025-11-12 | T523 | HI9001 | Rehabilitacion Redes MT-BT Emergencia LPN HI9001 | SUB Hainamosa | 18.4997 | -69.8706 |  | INSTALACIÓN | POSTES BT
EJ04918 | HI90-62 | P3B-110-1B-M1 | Instalación de Poste de Metal de 3kN de 7 m | und | 2 | 2025-11-17 | T523 | HI9001 | Rehabilitacion Redes MT-BT Emergencia LPN HI9001 | SUB Cancino | 18.4905 | -69.8307 |  | INSTALACIÓN | POSTES BT
EJ04919 | HI90-66 | P3B-110-1B-M1 | Instalación de Poste de Metal de 3kN de 9 m, con cimentación | und | 2 | 2025-11-24 | T523 | HI9001 | Rehabilitacion Redes MT-BT Emergencia LPN HI9001 | SUB Los Mina Norte | 18.4729 | -69.9023 |  | INSTALACIÓN | POSTES BT
EJ04920 | HI90-21 | CDA-MT11 | INSTALACIÓN DE CRUCETA DOBLE DE ACERO PARA MT | und | 3 | 2025-10-07 | T524 | HI9001 | Rehabilitacion Redes MT-BT Emergencia LPN HI9001 | SUB Hainamosa | 18.484 | -69.8922 |  | INSTALACIÓN | ARMADO MT
EJ04921 | HI90-51 | CV8-MT1 | INSTALACIÓN DE CRUCETA SIMPLE DE ACERO PARA MT | und | 3 | 2025-10-14 | T524 | HI9001 | Rehabilitacion Redes MT-BT Emergencia LPN HI9001 | SUB Cancino | 18.5168 | -69.9188 |  | INSTALACIÓN | ARMADO MT
EJ04922 | HI90-81 | EC-MT1 | INSTALACIÓN DE CRUCETA DOBLE DE ACERO PARA MT | und | 4 | 2025-10-17 | T524 | HI9001 | Rehabilitacion Redes MT-BT Emergencia LPN HI9001 | SUB Hainamosa | 18.4439 | -69.9251 |  | INSTALACIÓN | ARMADO MT
EJ04923 | HI90-52 | CV4-MT11 | INSTALACIÓN DE CRUCETA SIMPLE DE ACERO PARA MT | und | 3 | 2025-10-22 | T524 | HI9001 | Rehabilitacion Redes MT-BT Emergencia LPN HI9001 | SUB Cancino | 18.4761 | -69.8414 |  | INSTALACIÓN | ARMADO MT
EJ04924 | HI90-71 | CSA-MT1 | INSTALACIÓN DE CRUCETA DOBLE DE ACERO PARA MT | und | 3 | 2025-10-27 | T524 | HI9001 | Rehabilitacion Redes MT-BT Emergencia LPN HI9001 | SUB Los Mina Norte | 18.5121 | -69.8353 |  | INSTALACIÓN | ARMADO MT
EJ04925 | HI90-10 | CV4-MT11 | INSTALACION AISLADOR SOBRE CRUCETA DE ACERO | und | 3 | 2025-11-03 | T524 | HI9001 | Rehabilitacion Redes MT-BT Emergencia LPN HI9001 | SUB Cancino | 18.4344 | -69.8603 |  | INSTALACIÓN | ARMADO MT
EJ04926 | HI90-45 | CSA-MT1 | INSTALACION AISLADOR SOBRE CRUCETA DE ACERO | und | 4 | 2025-11-06 | T524 | HI9001 | Rehabilitacion Redes MT-BT Emergencia LPN HI9001 | SUB Cancino | 18.4962 | -69.8798 |  | INSTALACIÓN | ARMADO MT
EJ04927 | HI90-63 | CV8-MT1 | INSTALACIÓN DE CRUCETA DOBLE DE ACERO PARA MT | und | 2 | 2025-11-11 | T524 | HI9001 | Rehabilitacion Redes MT-BT Emergencia LPN HI9001 | SUB Los Mina Norte | 18.4999 | -69.8709 |  | INSTALACIÓN | ARMADO MT
EJ04928 | HI90-26 | CSA-MT1 | INSTALACIÓN DE CRUCETA DOBLE DE ACERO PARA MT | und | 2 | 2025-11-18 | T524 | HI9001 | Rehabilitacion Redes MT-BT Emergencia LPN HI9001 | SUB Los Mina Norte | 18.4911 | -69.8984 |  | INSTALACIÓN | ARMADO MT
EJ04929 | HI90-76 | CV8-MT1 | INSTALACION AISLADOR SOBRE CRUCETA DE ACERO | und | 2 | 2025-11-24 | T524 | HI9001 | Rehabilitacion Redes MT-BT Emergencia LPN HI9001 | SUB Los Mina Norte | 18.4835 | -69.834 |  | INSTALACIÓN | ARMADO MT
EJ04930 | HI90-92 | EA-MT1 | INSTALACION AISLADOR SOBRE CRUCETA DE ACERO | und | 3 | 2025-11-27 | T524 | HI9001 | Rehabilitacion Redes MT-BT Emergencia LPN HI9001 | SUB Cancino | 18.4716 | -69.9251 |  | INSTALACIÓN | ARMADO MT
EJ04931 | HI90-22 | EA-MT1 | INSTALACIÓN DE CRUCETA DOBLE DE ACERO PARA MT | und | 3 | 2025-12-02 | T524 | HI9001 | Rehabilitacion Redes MT-BT Emergencia LPN HI9001 | SUB Cancino | 18.4464 | -69.8481 |  | INSTALACIÓN | ARMADO MT
EJ04932 | HI90-42 | CV4-MT11 | INSTALACION AISLADOR SOBRE CRUCETA DE ACERO | und | 2 | 2025-12-09 | T524 | HI9001 | Rehabilitacion Redes MT-BT Emergencia LPN HI9001 | SUB Cancino | 18.4739 | -69.8864 |  | INSTALACIÓN | ARMADO MT
EJ04933 | HI90-24 | EA-MT1 | INSTALACIÓN DE CRUCETA DOBLE DE ACERO PARA MT | und | 3 | 2025-12-12 | T524 | HI9001 | Rehabilitacion Redes MT-BT Emergencia LPN HI9001 | SUB Los Mina Norte | 18.4754 | -69.9018 |  | INSTALACIÓN | ARMADO MT
EJ04934 | HI90-96 | CV4-MT11 | INSTALACIÓN DE CRUCETA DOBLE DE ACERO PARA MT | und | 3 | 2025-12-17 | T524 | HI9001 | Rehabilitacion Redes MT-BT Emergencia LPN HI9001 | SUB Los Mina Norte | 18.4705 | -69.8864 |  | INSTALACIÓN | ARMADO MT
EJ04935 | HI90-28 | EC-MT1 | INSTALACIÓN DE CRUCETA DOBLE DE ACERO PARA MT | und | 4 | 2025-12-22 | T524 | HI9001 | Rehabilitacion Redes MT-BT Emergencia LPN HI9001 | SUB Los Mina Norte | 18.4634 | -69.9004 |  | INSTALACIÓN | ARMADO MT
EJ04936 | HI90-49 | EC-MT1 | INSTALACION AISLADOR SOBRE CRUCETA DE ACERO | und | 2 | 2025-12-29 | T524 | HI9001 | Rehabilitacion Redes MT-BT Emergencia LPN HI9001 | SUB Los Mina Norte | 18.5244 | -69.888 |  | INSTALACIÓN | ARMADO MT
EJ04937 | HI90-30 | F1-BT1 | DOBLE TERMINAL DE BAJA TENSIÓN (CABLE NEUTRO) | und | 3 | 2025-11-19 | T525 | HI9001 | Rehabilitacion Redes MT-BT Emergencia LPN HI9001 | SUB Hainamosa | 18.4781 | -69.882 |  | INSTALACIÓN | ARMADO BT
EJ04938 | HI90-96 | AL-BT3 | Derivación cable guía Medio Vano | und | 3 | 2025-11-24 | T525 | HI9001 | Rehabilitacion Redes MT-BT Emergencia LPN HI9001 | SUB Los Mina Norte | 18.4557 | -69.8978 |  | INSTALACIÓN | ARMADO BT
EJ04939 | HI90-57 | F1-BT1 | DOBLE TERMINAL DE BAJA TENSIÓN (CABLE NEUTRO) | und | 3 | 2025-12-01 | T525 | HI9001 | Rehabilitacion Redes MT-BT Emergencia LPN HI9001 | SUB Los Mina Norte | 18.4462 | -69.8546 |  | INSTALACIÓN | ARMADO BT
EJ04940 | HI90-64 | DM-BTC1 | INSTALACIÓN DE FIN BAJA TENSIÓN | und | 3 | 2025-12-04 | T525 | HI9001 | Rehabilitacion Redes MT-BT Emergencia LPN HI9001 | SUB Los Mina Norte | 18.4476 | -69.9134 |  | INSTALACIÓN | ARMADO BT
EJ04941 | HI90-92 | AL-BT3 | INSTALACIÓN DE FIN BAJA TENSIÓN | und | 3 | 2025-12-09 | T525 | HI9001 | Rehabilitacion Redes MT-BT Emergencia LPN HI9001 | SUB Hainamosa | 18.5159 | -69.9068 |  | INSTALACIÓN | ARMADO BT
EJ04942 | HI90-79 | DM-BTC1 | Derivación cable guía Medio Vano | und | 3 | 2025-12-16 | T525 | HI9001 | Rehabilitacion Redes MT-BT Emergencia LPN HI9001 | SUB Hainamosa | 18.4369 | -69.8337 |  | INSTALACIÓN | ARMADO BT
EJ04943 | HI90-81 | F2-BT1 | DOBLE TERMINAL DE BAJA TENSIÓN (CABLE NEUTRO) | und | 3 | 2025-12-19 | T525 | HI9001 | Rehabilitacion Redes MT-BT Emergencia LPN HI9001 | SUB Los Mina Norte | 18.4437 | -69.8306 |  | INSTALACIÓN | ARMADO BT
EJ04944 | HI90-81 | F1-BT1 | Derivación cable guía Medio Vano | und | 3 | 2025-12-24 | T525 | HI9001 | Rehabilitacion Redes MT-BT Emergencia LPN HI9001 | SUB Los Mina Norte | 18.455 | -69.8512 |  | INSTALACIÓN | ARMADO BT
EJ04945 | HI90-17 | CV1-BT | DOBLE TERMINAL DE BAJA TENSIÓN (CABLE NEUTRO) | und | 3 | 2025-12-29 | T525 | HI9001 | Rehabilitacion Redes MT-BT Emergencia LPN HI9001 | SUB Los Mina Norte | 18.5064 | -69.8679 |  | INSTALACIÓN | ARMADO BT
EJ04946 | HI90-50 | F1-BT1 | Derivación cable guía Medio Vano | und | 3 | 2026-01-05 | T525 | HI9001 | Rehabilitacion Redes MT-BT Emergencia LPN HI9001 | SUB Los Mina Norte | 18.4673 | -69.9031 |  | INSTALACIÓN | ARMADO BT
EJ04947 | HI90-36 | CV1-BT | INSTALACIÓN DE FIN BAJA TENSIÓN | und | 3 | 2026-01-08 | T525 | HI9001 | Rehabilitacion Redes MT-BT Emergencia LPN HI9001 | SUB Hainamosa | 18.4995 | -69.8615 |  | INSTALACIÓN | ARMADO BT
EJ04948 | HI90-85 | DM-BTC1 | Derivación cable guía Medio Vano | und | 1 | 2026-01-13 | T525 | HI9001 | Rehabilitacion Redes MT-BT Emergencia LPN HI9001 | SUB Hainamosa | 18.4776 | -69.9042 |  | INSTALACIÓN | ARMADO BT
EJ04949 | HI90-57 | F1-BT1 | INSTALACIÓN DE FIN BAJA TENSIÓN | und | 1 | 2026-01-20 | T525 | HI9001 | Rehabilitacion Redes MT-BT Emergencia LPN HI9001 | SUB Los Mina Norte | 18.4637 | -69.9111 |  | INSTALACIÓN | ARMADO BT
EJ04950 | HI90-23 | CO-URDA1 | TRANSFERENCIA DE CONDUCTOR 2/0 | ml | 35 | 2025-12-31 | T526 | HI9001 | Rehabilitacion Redes MT-BT Emergencia LPN HI9001 | SUB Los Mina Norte | 18.4831 | -69.855 |  | INSTALACIÓN | CONDUCTOR MT
EJ04951 | HI90-80 | CO-UR-21 | TRANSFERENCIA DE CONDUCTOR 2/0 | ml | 41 | 2026-01-05 | T526 | HI9001 | Rehabilitacion Redes MT-BT Emergencia LPN HI9001 | SUB Cancino | 18.4629 | -69.8498 |  | INSTALACIÓN | CONDUCTOR MT
EJ04952 | HI90-53 | CO-0013 | Remoción de conductor en red MT monofásica | ml | 27 | 2026-01-12 | T526 | HI9001 | Rehabilitacion Redes MT-BT Emergencia LPN HI9001 | SUB Cancino | 18.4336 | -69.899 |  | INSTALACIÓN | CONDUCTOR MT
EJ04953 | HI90-67 | CO-0012 | TRANSFERENCIA DE CONDUCTOR 2/0 | ml | 42 | 2026-01-15 | T526 | HI9001 | Rehabilitacion Redes MT-BT Emergencia LPN HI9001 | SUB Los Mina Norte | 18.4964 | -69.8931 |  | INSTALACIÓN | CONDUCTOR MT
EJ04954 | HI90-68 | CO-0023 | Instalación de URD aereo en cable guia | ml | 36 | 2026-01-20 | T526 | HI9001 | Rehabilitacion Redes MT-BT Emergencia LPN HI9001 | SUB Hainamosa | 18.5061 | -69.9225 |  | INSTALACIÓN | CONDUCTOR MT
EJ04955 | HI90-88 | CO-UR-21 | Instalación de URD aereo en cable guia | ml | 31 | 2026-01-26 | T526 | HI9001 | Rehabilitacion Redes MT-BT Emergencia LPN HI9001 | SUB Cancino | 18.457 | -69.8749 |  | INSTALACIÓN | CONDUCTOR MT
EJ04956 | HI90-78 | CO-0012 | Remoción de conductor en red MT monofásica | ml | 42 | 2026-02-02 | T526 | HI9001 | Rehabilitacion Redes MT-BT Emergencia LPN HI9001 | SUB Hainamosa | 18.4723 | -69.8738 |  | INSTALACIÓN | CONDUCTOR MT
EJ04957 | HI90-86 | CO-0012 | Instalación de URD aereo en cable guia | ml | 28 | 2026-02-05 | T526 | HI9001 | Rehabilitacion Redes MT-BT Emergencia LPN HI9001 | SUB Cancino | 18.5214 | -69.8345 |  | INSTALACIÓN | CONDUCTOR MT
EJ04958 | HI90-39 | CO-URDA1 | Instalación de URD aereo en cable guia | ml | 28 | 2026-02-10 | T526 | HI9001 | Rehabilitacion Redes MT-BT Emergencia LPN HI9001 | SUB Hainamosa | 18.5171 | -69.9215 |  | INSTALACIÓN | CONDUCTOR MT
EJ04959 | HI90-22 | CO-0013 | Instalación de URD aereo en cable guia | ml | 37 | 2026-02-16 | T526 | HI9001 | Rehabilitacion Redes MT-BT Emergencia LPN HI9001 | SUB Los Mina Norte | 18.4873 | -69.9076 |  | INSTALACIÓN | CONDUCTOR MT
EJ04960 | HI90-27 | CO-0013 | Remoción de conductor en red MT monofásica | ml | 41 | 2026-02-23 | T526 | HI9001 | Rehabilitacion Redes MT-BT Emergencia LPN HI9001 | SUB Los Mina Norte | 18.5291 | -69.8996 |  | INSTALACIÓN | CONDUCTOR MT
EJ04961 | HI90-81 | CO-0013 | Remoción de conductor en red MT monofásica | ml | 30 | 2026-02-26 | T526 | HI9001 | Rehabilitacion Redes MT-BT Emergencia LPN HI9001 | SUB Los Mina Norte | 18.5278 | -69.8449 |  | INSTALACIÓN | CONDUCTOR MT
EJ04962 | HI90-56 | CO-URDA1 | Instalación de URD aereo en cable guia | ml | 39 | 2026-03-03 | T526 | HI9001 | Rehabilitacion Redes MT-BT Emergencia LPN HI9001 | SUB Hainamosa | 18.4995 | -69.924 |  | INSTALACIÓN | CONDUCTOR MT
EJ04963 | HI90-46 | CO-URDA1 | TRANSFERENCIA DE CONDUCTOR 2/0 | ml | 40 | 2026-03-09 | T526 | HI9001 | Rehabilitacion Redes MT-BT Emergencia LPN HI9001 | SUB Los Mina Norte | 18.4683 | -69.8815 |  | INSTALACIÓN | CONDUCTOR MT
EJ04964 | HI90-95 | CO-0013 | TRANSFERENCIA DE CONDUCTOR 2/0 | ml | 42 | 2026-03-16 | T526 | HI9001 | Rehabilitacion Redes MT-BT Emergencia LPN HI9001 | SUB Cancino | 18.5003 | -69.9067 |  | INSTALACIÓN | CONDUCTOR MT
EJ04965 | HI90-85 | CO-UR-21 | Instalación de URD aereo en cable guia | ml | 26 | 2026-03-19 | T526 | HI9001 | Rehabilitacion Redes MT-BT Emergencia LPN HI9001 | SUB Los Mina Norte | 18.4991 | -69.8613 |  | INSTALACIÓN | CONDUCTOR MT
EJ04966 | HI90-47 | CO-0013 | TRANSFERENCIA DE CONDUCTOR 2/0 | ml | 26 | 2026-03-24 | T526 | HI9001 | Rehabilitacion Redes MT-BT Emergencia LPN HI9001 | SUB Los Mina Norte | 18.5107 | -69.856 |  | INSTALACIÓN | CONDUCTOR MT
EJ04967 | HI90-96 | TP-2C2 | Instalación de Tendido Conductor Triplex 2/0 | ml | 30 | 2026-02-12 | T527 | HI9001 | Rehabilitacion Redes MT-BT Emergencia LPN HI9001 | SUB Cancino | 18.5064 | -69.8383 |  | INSTALACIÓN | CONDUCTOR BT
EJ04968 | HI90-86 | TP-2C3 | Remoción de Tendido Conductor Triplex 2/0 | ml | 36 | 2026-02-17 | T527 | HI9001 | Rehabilitacion Redes MT-BT Emergencia LPN HI9001 | SUB Hainamosa | 18.4603 | -69.9299 |  | INSTALACIÓN | CONDUCTOR BT
EJ04969 | HI90-19 | TP-2C3 | Instalación de Tendido Conductor Triplex 2/0 | ml | 31 | 2026-02-24 | T527 | HI9001 | Rehabilitacion Redes MT-BT Emergencia LPN HI9001 | SUB Hainamosa | 18.436 | -69.8627 |  | INSTALACIÓN | CONDUCTOR BT
EJ04970 | HI90-83 | TP-2C2 | Instalación de Tendido Conductor Triplex 2/0 | ml | 33 | 2026-02-27 | T527 | HI9001 | Rehabilitacion Redes MT-BT Emergencia LPN HI9001 | SUB Los Mina Norte | 18.4802 | -69.8971 |  | INSTALACIÓN | CONDUCTOR BT
EJ04971 | HI90-42 | TP-2C2 | Transferencia de Tendido Conductor Triplex | ml | 31 | 2026-03-04 | T527 | HI9001 | Rehabilitacion Redes MT-BT Emergencia LPN HI9001 | SUB Los Mina Norte | 18.4973 | -69.869 |  | INSTALACIÓN | CONDUCTOR BT
EJ04972 | HI90-77 | TP-2C2 | Instalación de Tendido Conductor Triplex 2/0 | ml | 28 | 2026-03-09 | T527 | HI9001 | Rehabilitacion Redes MT-BT Emergencia LPN HI9001 | SUB Los Mina Norte | 18.4794 | -69.8447 |  | INSTALACIÓN | CONDUCTOR BT
EJ04973 | HI90-52 | CO-0062 | Remoción de Tendido Conductor Triplex 2/0 | ml | 31 | 2026-03-16 | T527 | HI9001 | Rehabilitacion Redes MT-BT Emergencia LPN HI9001 | SUB Los Mina Norte | 18.4892 | -69.8656 |  | INSTALACIÓN | CONDUCTOR BT
EJ04974 | HI90-65 | CO-0062 | Transferencia de Tendido Conductor Triplex | ml | 25 | 2026-03-19 | T527 | HI9001 | Rehabilitacion Redes MT-BT Emergencia LPN HI9001 | SUB Los Mina Norte | 18.4666 | -69.9193 |  | INSTALACIÓN | CONDUCTOR BT
EJ04975 | HI90-78 | TP-2C3 | Remoción de Tendido Conductor Triplex 2/0 | ml | 30 | 2026-03-24 | T527 | HI9001 | Rehabilitacion Redes MT-BT Emergencia LPN HI9001 | SUB Hainamosa | 18.5195 | -69.9054 |  | INSTALACIÓN | CONDUCTOR BT
EJ04976 | HI90-71 | CE-011 | INSTALACION PUESTA A TIERRA EN POSTE METALICO | und | 2 | 2026-03-26 | T528 | HI9001 | Rehabilitacion Redes MT-BT Emergencia LPN HI9001 | SUB Los Mina Norte | 18.4733 | -69.8498 |  | INSTALACIÓN | PROTECCIONES DE MT
EJ04977 | HI90-57 | ART-TUB41 | EXCAVACIÓN EN TERRENO ROCOSO < 12M | und | 4 | 2025-06-04 | T531 | HI9002 | Rehabilitacion Redes MT-BT Emergencia LPN HI9002 | SUB Villa Faro | 18.4967 | -69.8641 |  | INSTALACIÓN | OBRAS CIVILES
EJ04978 | HI90-43 | EXC-11 | Instalación de Armado y transp. tubo metalico 4" x 25' para bt | und | 2 | 2025-06-09 | T531 | HI9002 | Rehabilitacion Redes MT-BT Emergencia LPN HI9002 | SUB Villa Faro | 18.4576 | -69.8789 |  | INSTALACIÓN | OBRAS CIVILES
EJ04979 | HI90-18 | ART-TUB41 | Excavacion para poste de 30 o vientos De roca | und | 2 | 2025-06-16 | T531 | HI9002 | Rehabilitacion Redes MT-BT Emergencia LPN HI9002 | SUB Isabelita | 18.4936 | -69.8782 |  | INSTALACIÓN | OBRAS CIVILES
EJ04980 | HI90-66 | EXC-51 | CONFECCION DE HOYO DE 5` EN TERRENO NORMAL | und | 3 | 2025-06-19 | T531 | HI9002 | Rehabilitacion Redes MT-BT Emergencia LPN HI9002 | SUB Villa Faro | 18.4651 | -69.8862 |  | INSTALACIÓN | OBRAS CIVILES
EJ04981 | HI90-24 | ART-TUB41 | Excavacion para poste de 30 o vientos De roca | und | 4 | 2025-06-24 | T531 | HI9002 | Rehabilitacion Redes MT-BT Emergencia LPN HI9002 | SUB Ozama | 18.4726 | -69.9179 |  | INSTALACIÓN | OBRAS CIVILES
EJ04982 | HI90-53 | EXC-11 | Instalación de Armado y transp. tubo metalico 4" x 25' para bt | und | 3 | 2025-07-01 | T531 | HI9002 | Rehabilitacion Redes MT-BT Emergencia LPN HI9002 | SUB Villa Faro | 18.4514 | -69.8484 |  | INSTALACIÓN | OBRAS CIVILES
EJ04983 | HI90-95 | EXC-41 | Instalación de Armado y transp. tubo metalico 4" x 25' para bt | und | 2 | 2025-07-04 | T531 | HI9002 | Rehabilitacion Redes MT-BT Emergencia LPN HI9002 | SUB Ozama | 18.5234 | -69.8894 |  | INSTALACIÓN | OBRAS CIVILES
EJ04984 | HI90-26 | EXC-51 | Excavacion para poste de 30 o vientos De roca | und | 4 | 2025-07-09 | T531 | HI9002 | Rehabilitacion Redes MT-BT Emergencia LPN HI9002 | SUB Isabelita | 18.504 | -69.873 |  | INSTALACIÓN | OBRAS CIVILES
EJ04985 | HI90-52 | EXC-21 | Excavacion para poste de 30 o vientos De roca | und | 2 | 2025-07-14 | T531 | HI9002 | Rehabilitacion Redes MT-BT Emergencia LPN HI9002 | SUB Isabelita | 18.5169 | -69.8655 |  | INSTALACIÓN | OBRAS CIVILES
EJ04986 | HI90-53 | EXC-21 | Instalación de Armado y transp. tubo metalico 4" x 25' para bt | und | 4 | 2025-07-22 | T531 | HI9002 | Rehabilitacion Redes MT-BT Emergencia LPN HI9002 | SUB Ozama | 18.4469 | -69.9059 |  | INSTALACIÓN | OBRAS CIVILES
EJ04987 | HI90-19 | ART-TUB41 | Instalación de Armado y transp. tubo metalico 4" x 25' para bt | und | 3 | 2025-07-25 | T531 | HI9002 | Rehabilitacion Redes MT-BT Emergencia LPN HI9002 | SUB Ozama | 18.4539 | -69.8805 |  | INSTALACIÓN | OBRAS CIVILES
EJ04988 | HI90-21 | EXC-51 | CONFECCION DE HOYO DE 5` EN TERRENO NORMAL | und | 3 | 2025-07-30 | T531 | HI9002 | Rehabilitacion Redes MT-BT Emergencia LPN HI9002 | SUB Isabelita | 18.4604 | -69.8576 |  | INSTALACIÓN | OBRAS CIVILES
EJ04989 | HI90-18 | EXC-51 | EXCAVACIÓN EN TERRENO ROCOSO < 12M | und | 4 | 2025-08-04 | T531 | HI9002 | Rehabilitacion Redes MT-BT Emergencia LPN HI9002 | SUB Ozama | 18.5133 | -69.8674 |  | INSTALACIÓN | OBRAS CIVILES
EJ04990 | HI90-97 | EXC-31 | EXCAVACIÓN EN TERRENO ROCOSO < 12M | und | 3 | 2025-08-11 | T531 | HI9002 | Rehabilitacion Redes MT-BT Emergencia LPN HI9002 | SUB Isabelita | 18.4772 | -69.8946 |  | INSTALACIÓN | OBRAS CIVILES
EJ04991 | HI90-77 | EXC-51 | Excavacion para poste de 30 o vientos De roca | und | 3 | 2025-08-14 | T531 | HI9002 | Rehabilitacion Redes MT-BT Emergencia LPN HI9002 | SUB Isabelita | 18.4388 | -69.9274 |  | INSTALACIÓN | OBRAS CIVILES
EJ04992 | HI90-48 | EXC-31 | Excavacion para poste de 30 o vientos De roca | und | 4 | 2025-08-19 | T531 | HI9002 | Rehabilitacion Redes MT-BT Emergencia LPN HI9002 | SUB Isabelita | 18.5119 | -69.8778 |  | INSTALACIÓN | OBRAS CIVILES
EJ04993 | HI90-32 | EXC-51 | Instalación de Armado y transp. tubo metalico 4" x 25' para bt | und | 2 | 2025-08-26 | T531 | HI9002 | Rehabilitacion Redes MT-BT Emergencia LPN HI9002 | SUB Isabelita | 18.4354 | -69.9185 |  | INSTALACIÓN | OBRAS CIVILES
EJ04994 | HI90-39 | EXC-41 | CONFECCION DE HOYO DE 5` EN TERRENO NORMAL | und | 2 | 2025-08-29 | T531 | HI9002 | Rehabilitacion Redes MT-BT Emergencia LPN HI9002 | SUB Villa Faro | 18.4596 | -69.8313 |  | INSTALACIÓN | OBRAS CIVILES
EJ04995 | HI90-38 | PHV-800-12 | POSTE DE HORMIGÓN PRETENSADO VIBRADO 800 DAN-10.5 M | und | 1 | 2025-07-23 | T532 | HI9002 | Rehabilitacion Redes MT-BT Emergencia LPN HI9002 | SUB Villa Faro | 18.4905 | -69.9216 |  | INSTALACIÓN | POSTES MT
EJ04996 | HI90-26 | P3B-109-2C-H1 | POSTE DE HORMIGÓN PRETENSADO VIBRADO 500 DAN – 12 M | und | 1 | 2025-07-28 | T532 | HI9002 | Rehabilitacion Redes MT-BT Emergencia LPN HI9002 | SUB Isabelita | 18.4336 | -69.9182 |  | INSTALACIÓN | POSTES MT
EJ04997 | HI90-11 | PHV-800-10 | Poste de Concreto Pretensado de 12s 1050 Kg | und | 3 | 2025-08-04 | T532 | HI9002 | Rehabilitacion Redes MT-BT Emergencia LPN HI9002 | SUB Ozama | 18.4368 | -69.8317 |  | INSTALACIÓN | POSTES MT
EJ04998 | HI90-75 | PHV-800-10 | Poste de Concreto Pretensado de 12s 1050 Kg | und | 1 | 2025-08-07 | T532 | HI9002 | Rehabilitacion Redes MT-BT Emergencia LPN HI9002 | SUB Villa Faro | 18.5228 | -69.8961 |  | INSTALACIÓN | POSTES MT
EJ04999 | HI90-50 | PHV-800-10 | POSTE DE HORMIGÓN PRETENSADO VIBRADO 800 DAN-10.5 M | und | 1 | 2025-08-12 | T532 | HI9002 | Rehabilitacion Redes MT-BT Emergencia LPN HI9002 | SUB Isabelita | 18.4696 | -69.8679 |  | INSTALACIÓN | POSTES MT
EJ05000 | HI90-82 | PHV-800-10 | POSTE DE HORMIGÓN PRETENSADO VIBRADO 800 DAN-10.5 M | und | 3 | 2025-08-19 | T532 | HI9002 | Rehabilitacion Redes MT-BT Emergencia LPN HI9002 | SUB Isabelita | 18.4452 | -69.8486 |  | INSTALACIÓN | POSTES MT
EJ05001 | HI90-28 | PHV-500-12 | POSTE DE HORMIGÓN PRETENSADO VIBRADO 500 DAN – 12 M | und | 2 | 2025-08-22 | T532 | HI9002 | Rehabilitacion Redes MT-BT Emergencia LPN HI9002 | SUB Ozama | 18.5154 | -69.9255 |  | INSTALACIÓN | POSTES MT
EJ05002 | HI90-55 | PHV-1050-12 | POSTE DE HORMIGÓN PRETENSADO VIBRADO 500 DAN – 12 M | und | 2 | 2025-08-27 | T532 | HI9002 | Rehabilitacion Redes MT-BT Emergencia LPN HI9002 | SUB Isabelita | 18.4722 | -69.8855 |  | INSTALACIÓN | POSTES MT
EJ05003 | HI90-39 | PHV-800-12 | POSTE DE HORMIGÓN PRETENSADO VIBRADO 500 DAN – 12 M | und | 2 | 2025-09-01 | T532 | HI9002 | Rehabilitacion Redes MT-BT Emergencia LPN HI9002 | SUB Ozama | 18.4799 | -69.8757 |  | INSTALACIÓN | POSTES MT
EJ05004 | HI90-21 | PHV-500-12 | POSTE DE HORMIGÓN PRETENSADO VIBRADO 500 DAN – 12 M | und | 2 | 2025-09-08 | T532 | HI9002 | Rehabilitacion Redes MT-BT Emergencia LPN HI9002 | SUB Villa Faro | 18.4887 | -69.8512 |  | INSTALACIÓN | POSTES MT
EJ05005 | HI90-82 | P3B-109-2C-H1 | POSTE DE HORMIGÓN PRETENSADO VIBRADO 800 DAN-10.5 M | und | 3 | 2025-09-11 | T532 | HI9002 | Rehabilitacion Redes MT-BT Emergencia LPN HI9002 | SUB Villa Faro | 18.4496 | -69.8879 |  | INSTALACIÓN | POSTES MT
EJ05006 | HI90-86 | PHV-1050-12 | POSTE DE HORMIGÓN PRETENSADO VIBRADO 500 DAN – 12 M | und | 1 | 2025-09-16 | T532 | HI9002 | Rehabilitacion Redes MT-BT Emergencia LPN HI9002 | SUB Villa Faro | 18.4893 | -69.8365 |  | INSTALACIÓN | POSTES MT
EJ05007 | HI90-33 | PHV-500-12 | POSTE DE HORMIGÓN PRETENSADO VIBRADO 800 DAN-10.5 M | und | 2 | 2025-09-23 | T532 | HI9002 | Rehabilitacion Redes MT-BT Emergencia LPN HI9002 | SUB Ozama | 18.4509 | -69.8642 |  | INSTALACIÓN | POSTES MT
EJ05008 | HI90-43 | PHV-800-12 | POSTE DE HORMIGÓN PRETENSADO VIBRADO 500 DAN – 12 M | und | 2 | 2025-09-26 | T532 | HI9002 | Rehabilitacion Redes MT-BT Emergencia LPN HI9002 | SUB Isabelita | 18.4421 | -69.9031 |  | INSTALACIÓN | POSTES MT
EJ05009 | HI90-76 | PHV-500-12 | POSTE DE HORMIGÓN PRETENSADO VIBRADO 800 DAN-10.5 M | und | 1 | 2025-10-01 | T532 | HI9002 | Rehabilitacion Redes MT-BT Emergencia LPN HI9002 | SUB Villa Faro | 18.4841 | -69.8543 |  | INSTALACIÓN | POSTES MT
EJ05010 | HI90-57 | PHV-500-12 | POSTE DE HORMIGÓN PRETENSADO VIBRADO 500 DAN – 12 M | und | 3 | 2025-10-06 | T532 | HI9002 | Rehabilitacion Redes MT-BT Emergencia LPN HI9002 | SUB Villa Faro | 18.4689 | -69.9072 |  | INSTALACIÓN | POSTES MT
EJ05011 | HI90-21 | PHV-800-12 | POSTE DE HORMIGÓN PRETENSADO VIBRADO 800 DAN-10.5 M | und | 2 | 2025-10-13 | T532 | HI9002 | Rehabilitacion Redes MT-BT Emergencia LPN HI9002 | SUB Ozama | 18.488 | -69.8658 |  | INSTALACIÓN | POSTES MT
EJ05012 | HI90-79 | PHV-500-12 | POSTE DE HORMIGÓN PRETENSADO VIBRADO 800 DAN-10.5 M | und | 2 | 2025-10-16 | T532 | HI9002 | Rehabilitacion Redes MT-BT Emergencia LPN HI9002 | SUB Ozama | 18.4339 | -69.874 |  | INSTALACIÓN | POSTES MT
EJ05013 | HI90-57 | P3B-110-1A-M1 | Instalación de Poste de Metal de 3kN de 7 m | und | 5 | 2025-09-11 | T533 | HI9002 | Rehabilitacion Redes MT-BT Emergencia LPN HI9002 | SUB Ozama | 18.5263 | -69.9055 |  | INSTALACIÓN | POSTES BT
EJ05014 | HI90-50 | P3B-110-1B-M1 | Instalación de Poste de Metal de 3kN de 7 m | und | 5 | 2025-09-16 | T533 | HI9002 | Rehabilitacion Redes MT-BT Emergencia LPN HI9002 | SUB Ozama | 18.4945 | -69.8338 |  | INSTALACIÓN | POSTES BT
EJ05015 | HI90-83 | P3B-110-1B-M1 | Instalación de Poste de Metal de 3kN de 7 m | und | 6 | 2025-09-23 | T533 | HI9002 | Rehabilitacion Redes MT-BT Emergencia LPN HI9002 | SUB Ozama | 18.5271 | -69.8517 |  | INSTALACIÓN | POSTES BT
EJ05016 | HI90-77 | P3B-109-1B-M1 | Instalación de Poste de Metal de 3kN de 9 m, con cimentación | und | 5 | 2025-09-26 | T533 | HI9002 | Rehabilitacion Redes MT-BT Emergencia LPN HI9002 | SUB Villa Faro | 18.4739 | -69.8542 |  | INSTALACIÓN | POSTES BT
EJ05017 | HI90-78 | P3B-109-1A-M1 | Instalación de Poste de Metal de 3kN de 9 m, con cimentación | und | 4 | 2025-10-01 | T533 | HI9002 | Rehabilitacion Redes MT-BT Emergencia LPN HI9002 | SUB Villa Faro | 18.4341 | -69.8645 |  | INSTALACIÓN | POSTES BT
EJ05018 | HI90-64 | P3B-110-1A-M1 | Instalación de Poste de Metal de 3kN de 7 m | und | 6 | 2025-10-06 | T533 | HI9002 | Rehabilitacion Redes MT-BT Emergencia LPN HI9002 | SUB Isabelita | 18.4346 | -69.891 |  | INSTALACIÓN | POSTES BT
EJ05019 | HI90-21 | P3B-109-1B-M1 | Instalación de Poste de Metal de 3kN de 9 m, con cimentación | und | 5 | 2025-10-13 | T533 | HI9002 | Rehabilitacion Redes MT-BT Emergencia LPN HI9002 | SUB Isabelita | 18.5253 | -69.8931 |  | INSTALACIÓN | POSTES BT
EJ05020 | HI90-17 | P3B-109-1A-M1 | Instalación de Poste de Metal de 3kN de 7 m | und | 4 | 2025-10-16 | T533 | HI9002 | Rehabilitacion Redes MT-BT Emergencia LPN HI9002 | SUB Ozama | 18.4536 | -69.8782 |  | INSTALACIÓN | POSTES BT
EJ05021 | HI90-39 | P3B-110-1B-M1 | Instalación de Poste de Metal de 3kN de 9 m, con cimentación | und | 4 | 2025-10-21 | T533 | HI9002 | Rehabilitacion Redes MT-BT Emergencia LPN HI9002 | SUB Isabelita | 18.5041 | -69.8817 |  | INSTALACIÓN | POSTES BT
EJ05022 | HI90-70 | P3B-109-1B-M1 | Instalación de Poste de Metal de 3kN de 7 m | und | 4 | 2025-10-28 | T533 | HI9002 | Rehabilitacion Redes MT-BT Emergencia LPN HI9002 | SUB Isabelita | 18.529 | -69.8916 |  | INSTALACIÓN | POSTES BT
EJ05023 | HI90-63 | P3B-109-1A-M1 | Instalación de Poste de Metal de 3kN de 7 m | und | 6 | 2025-11-03 | T533 | HI9002 | Rehabilitacion Redes MT-BT Emergencia LPN HI9002 | SUB Ozama | 18.4405 | -69.9126 |  | INSTALACIÓN | POSTES BT
EJ05024 | HI90-45 | P3B-110-1B-M1 | Instalación de Poste de Metal de 3kN de 7 m | und | 5 | 2025-11-06 | T533 | HI9002 | Rehabilitacion Redes MT-BT Emergencia LPN HI9002 | SUB Isabelita | 18.4632 | -69.855 |  | INSTALACIÓN | POSTES BT
EJ05025 | HI90-26 | P3B-109-1A-M1 | Instalación de Poste de Metal de 3kN de 7 m | und | 4 | 2025-11-11 | T533 | HI9002 | Rehabilitacion Redes MT-BT Emergencia LPN HI9002 | SUB Villa Faro | 18.5088 | -69.8751 |  | INSTALACIÓN | POSTES BT
EJ05026 | HI90-36 | P3B-109-1A-M1 | Instalación de Poste de Metal de 3kN de 7 m | und | 6 | 2025-11-18 | T533 | HI9002 | Rehabilitacion Redes MT-BT Emergencia LPN HI9002 | SUB Ozama | 18.4644 | -69.9144 |  | INSTALACIÓN | POSTES BT
EJ05027 | HI90-22 | P3B-109-1B-M1 | Instalación de Poste de Metal de 3kN de 9 m, con cimentación | und | 4 | 2025-11-21 | T533 | HI9002 | Rehabilitacion Redes MT-BT Emergencia LPN HI9002 | SUB Ozama | 18.4599 | -69.9161 |  | INSTALACIÓN | POSTES BT
EJ05028 | HI90-31 | P3B-110-1A-M1 | Instalación de Poste de Metal de 3kN de 9 m, con cimentación | und | 4 | 2025-11-26 | T533 | HI9002 | Rehabilitacion Redes MT-BT Emergencia LPN HI9002 | SUB Isabelita | 18.4837 | -69.913 |  | INSTALACIÓN | POSTES BT
EJ05029 | HI90-40 | P3B-110-1B-M1 | Instalación de Poste de Metal de 3kN de 9 m, con cimentación | und | 6 | 2025-12-01 | T533 | HI9002 | Rehabilitacion Redes MT-BT Emergencia LPN HI9002 | SUB Isabelita | 18.436 | -69.9227 |  | INSTALACIÓN | POSTES BT
EJ05030 | HI90-63 | P3B-109-1A-M1 | Instalación de Poste de Metal de 3kN de 9 m, con cimentación | und | 6 | 2025-12-08 | T533 | HI9002 | Rehabilitacion Redes MT-BT Emergencia LPN HI9002 | SUB Isabelita | 18.4823 | -69.8919 |  | INSTALACIÓN | POSTES BT
EJ05031 | HI90-31 | P3B-109-1A-M1 | Instalación de Poste de Metal de 3kN de 7 m | und | 4 | 2025-12-11 | T533 | HI9002 | Rehabilitacion Redes MT-BT Emergencia LPN HI9002 | SUB Ozama | 18.4323 | -69.8742 |  | INSTALACIÓN | POSTES BT
EJ05032 | HI90-31 | CDA-MT11 | INSTALACIÓN DE CRUCETA DOBLE DE ACERO PARA MT | und | 7 | 2025-10-30 | T534 | HI9002 | Rehabilitacion Redes MT-BT Emergencia LPN HI9002 | SUB Isabelita | 18.5068 | -69.8303 |  | INSTALACIÓN | ARMADO MT
EJ05033 | HI90-42 | MT-3071 | INSTALACION AISLADOR SOBRE CRUCETA DE ACERO | und | 5 | 2025-11-04 | T534 | HI9002 | Rehabilitacion Redes MT-BT Emergencia LPN HI9002 | SUB Villa Faro | 18.516 | -69.838 |  | INSTALACIÓN | ARMADO MT
EJ05034 | HI90-33 | CSA-MT1 | INSTALACIÓN DE CRUCETA DOBLE DE ACERO PARA MT | und | 6 | 2025-11-11 | T534 | HI9002 | Rehabilitacion Redes MT-BT Emergencia LPN HI9002 | SUB Isabelita | 18.5006 | -69.8705 |  | INSTALACIÓN | ARMADO MT
EJ05035 | HI90-80 | EC-MT1 | INSTALACIÓN DE CRUCETA SIMPLE DE ACERO PARA MT | und | 7 | 2025-11-17 | T534 | HI9002 | Rehabilitacion Redes MT-BT Emergencia LPN HI9002 | SUB Isabelita | 18.5139 | -69.8323 |  | INSTALACIÓN | ARMADO MT
EJ05036 | HI90-19 | CDA-MT11 | INSTALACIÓN DE CRUCETA DOBLE DE ACERO PARA MT | und | 7 | 2025-11-20 | T534 | HI9002 | Rehabilitacion Redes MT-BT Emergencia LPN HI9002 | SUB Villa Faro | 18.435 | -69.8852 |  | INSTALACIÓN | ARMADO MT
EJ05037 | HI90-10 | CV8-MT1 | INSTALACIÓN DE CRUCETA SIMPLE DE ACERO PARA MT | und | 5 | 2025-11-25 | T534 | HI9002 | Rehabilitacion Redes MT-BT Emergencia LPN HI9002 | SUB Villa Faro | 18.495 | -69.9007 |  | INSTALACIÓN | ARMADO MT
EJ05038 | HI90-38 | CDA-MT11 | INSTALACIÓN DE CRUCETA SIMPLE DE ACERO PARA MT | und | 6 | 2025-12-01 | T534 | HI9002 | Rehabilitacion Redes MT-BT Emergencia LPN HI9002 | SUB Isabelita | 18.4945 | -69.8779 |  | INSTALACIÓN | ARMADO MT
EJ05039 | HI90-70 | MT-3071 | INSTALACIÓN DE CRUCETA DOBLE DE ACERO PARA MT | und | 6 | 2025-12-08 | T534 | HI9002 | Rehabilitacion Redes MT-BT Emergencia LPN HI9002 | SUB Ozama | 18.4556 | -69.862 |  | INSTALACIÓN | ARMADO MT
EJ05040 | HI90-57 | MT-3071 | INSTALACIÓN DE CRUCETA DOBLE DE ACERO PARA MT | und | 7 | 2025-12-11 | T534 | HI9002 | Rehabilitacion Redes MT-BT Emergencia LPN HI9002 | SUB Villa Faro | 18.4608 | -69.8376 |  | INSTALACIÓN | ARMADO MT
EJ05041 | HI90-64 | EA-MT1 | INSTALACIÓN DE CRUCETA SIMPLE DE ACERO PARA MT | und | 7 | 2025-12-17 | T534 | HI9002 | Rehabilitacion Redes MT-BT Emergencia LPN HI9002 | SUB Villa Faro | 18.4649 | -69.8945 |  | INSTALACIÓN | ARMADO MT
EJ05042 | HI90-26 | CV1-MT1 | INSTALACIÓN DE CRUCETA SIMPLE DE ACERO PARA MT | und | 7 | 2025-12-22 | T534 | HI9002 | Rehabilitacion Redes MT-BT Emergencia LPN HI9002 | SUB Villa Faro | 18.4821 | -69.8512 |  | INSTALACIÓN | ARMADO MT
EJ05043 | HI90-31 | CSA-MT1 | INSTALACIÓN DE CRUCETA DOBLE DE ACERO PARA MT | und | 6 | 2025-12-29 | T534 | HI9002 | Rehabilitacion Redes MT-BT Emergencia LPN HI9002 | SUB Isabelita | 18.4304 | -69.8751 |  | INSTALACIÓN | ARMADO MT
EJ05044 | HI90-19 | EA-MT1 | INSTALACIÓN DE CRUCETA DOBLE DE ACERO PARA MT | und | 7 | 2026-01-02 | T534 | HI9002 | Rehabilitacion Redes MT-BT Emergencia LPN HI9002 | SUB Isabelita | 18.4415 | -69.8446 |  | INSTALACIÓN | ARMADO MT
EJ05045 | HI90-94 | EA-MT1 | INSTALACION AISLADOR SOBRE CRUCETA DE ACERO | und | 6 | 2026-01-07 | T534 | HI9002 | Rehabilitacion Redes MT-BT Emergencia LPN HI9002 | SUB Villa Faro | 18.4446 | -69.863 |  | INSTALACIÓN | ARMADO MT
EJ05046 | HI90-42 | CV1-MT1 | INSTALACIÓN DE CRUCETA DOBLE DE ACERO PARA MT | und | 6 | 2026-01-12 | T534 | HI9002 | Rehabilitacion Redes MT-BT Emergencia LPN HI9002 | SUB Villa Faro | 18.5063 | -69.9211 |  | INSTALACIÓN | ARMADO MT
EJ05047 | HI90-11 | CV1-MT1 | INSTALACIÓN DE CRUCETA DOBLE DE ACERO PARA MT | und | 5 | 2026-01-20 | T534 | HI9002 | Rehabilitacion Redes MT-BT Emergencia LPN HI9002 | SUB Isabelita | 18.4541 | -69.894 |  | INSTALACIÓN | ARMADO MT
EJ05048 | HI90-54 | CDA-MT11 | INSTALACIÓN DE CRUCETA SIMPLE DE ACERO PARA MT | und | 7 | 2026-01-23 | T534 | HI9002 | Rehabilitacion Redes MT-BT Emergencia LPN HI9002 | SUB Villa Faro | 18.5046 | -69.92 |  | INSTALACIÓN | ARMADO MT
EJ05049 | HI90-26 | MT-3071 | INSTALACIÓN DE CRUCETA DOBLE DE ACERO PARA MT | und | 5 | 2026-01-28 | T534 | HI9002 | Rehabilitacion Redes MT-BT Emergencia LPN HI9002 | SUB Villa Faro | 18.4305 | -69.8382 |  | INSTALACIÓN | ARMADO MT
EJ05050 | HI90-77 | EA-MT1 | INSTALACIÓN DE CRUCETA SIMPLE DE ACERO PARA MT | und | 7 | 2026-02-03 | T534 | HI9002 | Rehabilitacion Redes MT-BT Emergencia LPN HI9002 | SUB Isabelita | 18.4391 | -69.8713 |  | INSTALACIÓN | ARMADO MT
EJ05051 | HI90-36 | CV8-MT1 | INSTALACIÓN DE CRUCETA DOBLE DE ACERO PARA MT | und | 5 | 2026-02-10 | T534 | HI9002 | Rehabilitacion Redes MT-BT Emergencia LPN HI9002 | SUB Ozama | 18.4962 | -69.8779 |  | INSTALACIÓN | ARMADO MT
EJ05052 | HI90-11 | DM-BTC1 | Derivación cable guía Medio Vano | und | 7 | 2025-12-19 | T535 | HI9002 | Rehabilitacion Redes MT-BT Emergencia LPN HI9002 | SUB Ozama | 18.5007 | -69.8994 |  | INSTALACIÓN | ARMADO BT
EJ05053 | HI90-99 | AL-BT3 | Derivación cable guía Medio Vano | und | 7 | 2025-12-24 | T535 | HI9002 | Rehabilitacion Redes MT-BT Emergencia LPN HI9002 | SUB Isabelita | 18.4931 | -69.9064 |  | INSTALACIÓN | ARMADO BT
EJ05054 | HI90-58 | CV1-BT | INSTALACIÓN DE FIN BAJA TENSIÓN | und | 6 | 2025-12-29 | T535 | HI9002 | Rehabilitacion Redes MT-BT Emergencia LPN HI9002 | SUB Isabelita | 18.4662 | -69.8715 |  | INSTALACIÓN | ARMADO BT
EJ05055 | HI90-61 | F2-BT1 | Derivación cable guía Medio Vano | und | 7 | 2026-01-05 | T535 | HI9002 | Rehabilitacion Redes MT-BT Emergencia LPN HI9002 | SUB Isabelita | 18.4858 | -69.896 |  | INSTALACIÓN | ARMADO BT
EJ05056 | HI90-27 | CV1-BT | DOBLE TERMINAL DE BAJA TENSIÓN (CABLE NEUTRO) | und | 5 | 2026-01-08 | T535 | HI9002 | Rehabilitacion Redes MT-BT Emergencia LPN HI9002 | SUB Ozama | 18.5275 | -69.848 |  | INSTALACIÓN | ARMADO BT
EJ05057 | HI90-19 | F2-BT1 | DOBLE TERMINAL DE BAJA TENSIÓN (CABLE NEUTRO) | und | 6 | 2026-01-13 | T535 | HI9002 | Rehabilitacion Redes MT-BT Emergencia LPN HI9002 | SUB Ozama | 18.443 | -69.9179 |  | INSTALACIÓN | ARMADO BT
EJ05058 | HI90-15 | F1-BT1 | INSTALACIÓN DE FIN BAJA TENSIÓN | und | 7 | 2026-01-20 | T535 | HI9002 | Rehabilitacion Redes MT-BT Emergencia LPN HI9002 | SUB Villa Faro | 18.4571 | -69.8814 |  | INSTALACIÓN | ARMADO BT
EJ05059 | HI90-29 | F2-BT1 | DOBLE TERMINAL DE BAJA TENSIÓN (CABLE NEUTRO) | und | 7 | 2026-01-23 | T535 | HI9002 | Rehabilitacion Redes MT-BT Emergencia LPN HI9002 | SUB Isabelita | 18.4812 | -69.8372 |  | INSTALACIÓN | ARMADO BT
EJ05060 | HI90-93 | CV1-BT | DOBLE TERMINAL DE BAJA TENSIÓN (CABLE NEUTRO) | und | 6 | 2026-01-28 | T535 | HI9002 | Rehabilitacion Redes MT-BT Emergencia LPN HI9002 | SUB Villa Faro | 18.4467 | -69.8796 |  | INSTALACIÓN | ARMADO BT
EJ05061 | HI90-56 | AL-BT3 | Derivación cable guía Medio Vano | und | 5 | 2026-02-03 | T535 | HI9002 | Rehabilitacion Redes MT-BT Emergencia LPN HI9002 | SUB Villa Faro | 18.5149 | -69.9068 |  | INSTALACIÓN | ARMADO BT
EJ05062 | HI90-89 | AL-BT3 | DOBLE TERMINAL DE BAJA TENSIÓN (CABLE NEUTRO) | und | 6 | 2026-02-10 | T535 | HI9002 | Rehabilitacion Redes MT-BT Emergencia LPN HI9002 | SUB Villa Faro | 18.4664 | -69.832 |  | INSTALACIÓN | ARMADO BT
EJ05063 | HI90-76 | DM-BTC1 | DOBLE TERMINAL DE BAJA TENSIÓN (CABLE NEUTRO) | und | 5 | 2026-02-13 | T535 | HI9002 | Rehabilitacion Redes MT-BT Emergencia LPN HI9002 | SUB Isabelita | 18.5298 | -69.8954 |  | INSTALACIÓN | ARMADO BT
EJ05064 | HI90-64 | DM-BTC1 | Derivación cable guía Medio Vano | und | 6 | 2026-02-18 | T535 | HI9002 | Rehabilitacion Redes MT-BT Emergencia LPN HI9002 | SUB Isabelita | 18.4967 | -69.8827 |  | INSTALACIÓN | ARMADO BT
EJ05065 | HI90-35 | CV1-BT | INSTALACIÓN DE FIN BAJA TENSIÓN | und | 7 | 2026-02-23 | T535 | HI9002 | Rehabilitacion Redes MT-BT Emergencia LPN HI9002 | SUB Isabelita | 18.5132 | -69.8761 |  | INSTALACIÓN | ARMADO BT
EJ05066 | HI90-17 | CV1-BT | INSTALACIÓN DE FIN BAJA TENSIÓN | und | 5 | 2026-03-02 | T535 | HI9002 | Rehabilitacion Redes MT-BT Emergencia LPN HI9002 | SUB Villa Faro | 18.4639 | -69.8666 |  | INSTALACIÓN | ARMADO BT
EJ05067 | HI90-62 | F2-BT1 | INSTALACIÓN DE FIN BAJA TENSIÓN | und | 7 | 2026-03-05 | T535 | HI9002 | Rehabilitacion Redes MT-BT Emergencia LPN HI9002 | SUB Ozama | 18.4954 | -69.9133 |  | INSTALACIÓN | ARMADO BT
EJ05068 | HI90-58 | AL-BT3 | INSTALACIÓN DE FIN BAJA TENSIÓN | und | 5 | 2026-03-10 | T535 | HI9002 | Rehabilitacion Redes MT-BT Emergencia LPN HI9002 | SUB Villa Faro | 18.4862 | -69.8748 |  | INSTALACIÓN | ARMADO BT
EJ05069 | HI90-69 | CV1-BT | DOBLE TERMINAL DE BAJA TENSIÓN (CABLE NEUTRO) | und | 7 | 2026-03-17 | T535 | HI9002 | Rehabilitacion Redes MT-BT Emergencia LPN HI9002 | SUB Villa Faro | 18.4859 | -69.8488 |  | INSTALACIÓN | ARMADO BT
EJ05070 | HI90-38 | CO-UR-21 | Remoción de conductor en red MT monofásica | ml | 93 | 2026-02-06 | T536 | HI9002 | Rehabilitacion Redes MT-BT Emergencia LPN HI9002 | SUB Villa Faro | 18.4737 | -69.8999 |  | INSTALACIÓN | CONDUCTOR MT
EJ05071 | HI90-57 | CO-UR-21 | TRANSFERENCIA DE CONDUCTOR 2/0 | ml | 71 | 2026-02-11 | T536 | HI9002 | Rehabilitacion Redes MT-BT Emergencia LPN HI9002 | SUB Villa Faro | 18.5252 | -69.8876 |  | INSTALACIÓN | CONDUCTOR MT
EJ05072 | HI90-17 | CO-0023 | Remoción de conductor en red MT monofásica | ml | 65 | 2026-02-16 | T536 | HI9002 | Rehabilitacion Redes MT-BT Emergencia LPN HI9002 | SUB Villa Faro | 18.4749 | -69.883 |  | INSTALACIÓN | CONDUCTOR MT
EJ05073 | HI90-52 | CO-0013 | Remoción de conductor en red MT monofásica | ml | 90 | 2026-02-23 | T536 | HI9002 | Rehabilitacion Redes MT-BT Emergencia LPN HI9002 | SUB Isabelita | 18.5016 | -69.914 |  | INSTALACIÓN | CONDUCTOR MT
EJ05074 | HI90-86 | CO-0013 | Remoción de conductor en red MT monofásica | ml | 88 | 2026-02-26 | T536 | HI9002 | Rehabilitacion Redes MT-BT Emergencia LPN HI9002 | SUB Isabelita | 18.5202 | -69.8425 |  | INSTALACIÓN | CONDUCTOR MT
EJ05075 | HI90-14 | CO-0013 | Remoción de conductor en red MT monofásica | ml | 81 | 2026-03-04 | T536 | HI9002 | Rehabilitacion Redes MT-BT Emergencia LPN HI9002 | SUB Isabelita | 18.4837 | -69.8548 |  | INSTALACIÓN | CONDUCTOR MT
EJ05076 | HI90-97 | CO-0023 | Remoción de conductor en red MT monofásica | ml | 64 | 2026-03-09 | T536 | HI9002 | Rehabilitacion Redes MT-BT Emergencia LPN HI9002 | SUB Ozama | 18.5298 | -69.9145 |  | INSTALACIÓN | CONDUCTOR MT
EJ05077 | HI90-97 | CO-0012 | TRANSFERENCIA DE CONDUCTOR 2/0 | ml | 77 | 2026-03-16 | T536 | HI9002 | Rehabilitacion Redes MT-BT Emergencia LPN HI9002 | SUB Isabelita | 18.4696 | -69.9008 |  | INSTALACIÓN | CONDUCTOR MT
EJ05078 | HI90-18 | CO-UR-21 | Instalación de URD aereo en cable guia | ml | 62 | 2026-03-19 | T536 | HI9002 | Rehabilitacion Redes MT-BT Emergencia LPN HI9002 | SUB Isabelita | 18.4762 | -69.8718 |  | INSTALACIÓN | CONDUCTOR MT
EJ05079 | HI90-57 | CO-UR-21 | TRANSFERENCIA DE CONDUCTOR 2/0 | ml | 68 | 2026-03-24 | T536 | HI9002 | Rehabilitacion Redes MT-BT Emergencia LPN HI9002 | SUB Villa Faro | 18.4737 | -69.8725 |  | INSTALACIÓN | CONDUCTOR MT
EJ05080 | HI90-11 | CO-0062 | Instalación de Tendido Conductor Triplex 2/0 | ml | 19 | 2026-03-30 | T537 | HI9002 | Rehabilitacion Redes MT-BT Emergencia LPN HI9002 | SUB Villa Faro | 18.4639 | -69.8703 |  | INSTALACIÓN | CONDUCTOR BT
EJ05081 | HI90-90 | TP-2C3 | Transferencia de Tendido Conductor Triplex | ml | 18 | 2026-03-30 | T537 | HI9002 | Rehabilitacion Redes MT-BT Emergencia LPN HI9002 | SUB Isabelita | 18.4805 | -69.9033 |  | INSTALACIÓN | CONDUCTOR BT
EJ05082 | HI45-31 | EXC-41 | Excavacion para poste de 30 o vientos De roca | und | 9 | 2025-07-03 | T541 | HI4502 | Rehabilitacion Redes MT-BT Emergencia LPN HI4502 | SUB Timbeque | 18.4842 | -69.8953 |  | INSTALACIÓN | OBRAS CIVILES
EJ05083 | HI45-12 | EXC-41 | CONFECCION DE HOYO DE 5` EN TERRENO NORMAL | und | 9 | 2025-07-08 | T541 | HI4502 | Rehabilitacion Redes MT-BT Emergencia LPN HI4502 | SUB Nacional | 18.4879 | -69.8888 |  | INSTALACIÓN | OBRAS CIVILES
EJ05084 | HI45-17 | ART-TUB41 | CONFECCION DE HOYO DE 5` EN TERRENO NORMAL | und | 7 | 2025-07-15 | T541 | HI4502 | Rehabilitacion Redes MT-BT Emergencia LPN HI4502 | SUB Capotillo | 18.4998 | -69.9187 |  | INSTALACIÓN | OBRAS CIVILES
EJ05085 | HI45-34 | ZURD-11 | CONFECCION DE HOYO DE 5` EN TERRENO NORMAL | und | 7 | 2025-07-18 | T541 | HI4502 | Rehabilitacion Redes MT-BT Emergencia LPN HI4502 | SUB Capotillo | 18.4768 | -69.8979 |  | INSTALACIÓN | OBRAS CIVILES
EJ05086 | HI45-90 | ART-TUB41 | Excavacion para poste de 30 o vientos De roca | und | 10 | 2025-07-23 | T541 | HI4502 | Rehabilitacion Redes MT-BT Emergencia LPN HI4502 | SUB Capotillo | 18.5016 | -69.8332 |  | INSTALACIÓN | OBRAS CIVILES
EJ05087 | HI45-25 | ZURD-11 | Instalación de Armado y transp. tubo metalico 4" x 25' para bt | und | 10 | 2025-07-28 | T541 | HI4502 | Rehabilitacion Redes MT-BT Emergencia LPN HI4502 | SUB Nacional | 18.5295 | -69.8788 |  | INSTALACIÓN | OBRAS CIVILES
EJ05088 | HI45-31 | ART-TUB41 | Excavacion para poste de 30 o vientos De roca | und | 6 | 2025-08-05 | T541 | HI4502 | Rehabilitacion Redes MT-BT Emergencia LPN HI4502 | SUB Timbeque | 18.4331 | -69.8969 |  | INSTALACIÓN | OBRAS CIVILES
EJ05089 | HI45-22 | ZURD-11 | EXCAVACIÓN EN TERRENO ROCOSO < 12M | und | 9 | 2025-08-08 | T541 | HI4502 | Rehabilitacion Redes MT-BT Emergencia LPN HI4502 | SUB Nacional | 18.4892 | -69.8346 |  | INSTALACIÓN | OBRAS CIVILES
EJ05090 | HI45-34 | ZURD-11 | Instalación de Armado y transp. tubo metalico 4" x 25' para bt | und | 9 | 2025-08-13 | T541 | HI4502 | Rehabilitacion Redes MT-BT Emergencia LPN HI4502 | SUB Nacional | 18.4778 | -69.9064 |  | INSTALACIÓN | OBRAS CIVILES
EJ05091 | HI45-85 | EXC-11 | Instalación de Armado y transp. tubo metalico 4" x 25' para bt | und | 6 | 2025-08-18 | T541 | HI4502 | Rehabilitacion Redes MT-BT Emergencia LPN HI4502 | SUB Timbeque | 18.486 | -69.8914 |  | INSTALACIÓN | OBRAS CIVILES
EJ05092 | HI45-41 | EXC-31 | EXCAVACIÓN EN TERRENO ROCOSO < 12M | und | 8 | 2025-08-25 | T541 | HI4502 | Rehabilitacion Redes MT-BT Emergencia LPN HI4502 | SUB Capotillo | 18.44 | -69.8322 |  | INSTALACIÓN | OBRAS CIVILES
EJ05093 | HI45-32 | EXC-51 | Instalación de Armado y transp. tubo metalico 4" x 25' para bt | und | 7 | 2025-08-28 | T541 | HI4502 | Rehabilitacion Redes MT-BT Emergencia LPN HI4502 | SUB Nacional | 18.4973 | -69.9199 |  | INSTALACIÓN | OBRAS CIVILES
EJ05094 | HI45-70 | EXC-51 | Excavacion para poste de 30 o vientos De roca | und | 10 | 2025-09-03 | T541 | HI4502 | Rehabilitacion Redes MT-BT Emergencia LPN HI4502 | SUB Timbeque | 18.5186 | -69.8694 |  | INSTALACIÓN | OBRAS CIVILES
EJ05095 | HI45-99 | EXC-41 | EXCAVACIÓN EN TERRENO ROCOSO < 12M | und | 6 | 2025-09-08 | T541 | HI4502 | Rehabilitacion Redes MT-BT Emergencia LPN HI4502 | SUB Nacional | 18.5044 | -69.8556 |  | INSTALACIÓN | OBRAS CIVILES
EJ05096 | HI45-81 | EXC-31 | Instalación de Armado y transp. tubo metalico 4" x 25' para bt | und | 8 | 2025-09-15 | T541 | HI4502 | Rehabilitacion Redes MT-BT Emergencia LPN HI4502 | SUB Nacional | 18.4574 | -69.8631 |  | INSTALACIÓN | OBRAS CIVILES
EJ05097 | HI45-17 | EXC-11 | EXCAVACIÓN EN TERRENO ROCOSO < 12M | und | 7 | 2025-09-18 | T541 | HI4502 | Rehabilitacion Redes MT-BT Emergencia LPN HI4502 | SUB Capotillo | 18.4513 | -69.8529 |  | INSTALACIÓN | OBRAS CIVILES
EJ05098 | HI45-78 | EXC-51 | Instalación de Armado y transp. tubo metalico 4" x 25' para bt | und | 8 | 2025-09-23 | T541 | HI4502 | Rehabilitacion Redes MT-BT Emergencia LPN HI4502 | SUB Capotillo | 18.4541 | -69.8495 |  | INSTALACIÓN | OBRAS CIVILES
EJ05099 | HI45-41 | PHV-1050-12 | POSTE DE HORMIGÓN PRETENSADO VIBRADO 500 DAN – 12 M | und | 7 | 2025-08-11 | T542 | HI4502 | Rehabilitacion Redes MT-BT Emergencia LPN HI4502 | SUB Timbeque | 18.4494 | -69.8309 |  | INSTALACIÓN | POSTES MT
EJ05100 | HI45-75 | PHV-800-12 | POSTE DE HORMIGÓN PRETENSADO VIBRADO 800 DAN-10.5 M | und | 6 | 2025-08-18 | T542 | HI4502 | Rehabilitacion Redes MT-BT Emergencia LPN HI4502 | SUB Nacional | 18.4451 | -69.9047 |  | INSTALACIÓN | POSTES MT
EJ05101 | HI45-79 | PHV-500-12 | POSTE DE HORMIGÓN PRETENSADO VIBRADO 500 DAN – 12 M | und | 7 | 2025-08-21 | T542 | HI4502 | Rehabilitacion Redes MT-BT Emergencia LPN HI4502 | SUB Timbeque | 18.4805 | -69.8594 |  | INSTALACIÓN | POSTES MT
EJ05102 | HI45-41 | PHV-800-10 | POSTE DE HORMIGÓN PRETENSADO VIBRADO 500 DAN – 12 M | und | 6 | 2025-08-26 | T542 | HI4502 | Rehabilitacion Redes MT-BT Emergencia LPN HI4502 | SUB Timbeque | 18.4451 | -69.8306 |  | INSTALACIÓN | POSTES MT
EJ05103 | HI45-90 | PHV-1050-12 | POSTE DE HORMIGÓN PRETENSADO VIBRADO 500 DAN – 12 M | und | 6 | 2025-09-02 | T542 | HI4502 | Rehabilitacion Redes MT-BT Emergencia LPN HI4502 | SUB Nacional | 18.4463 | -69.9218 |  | INSTALACIÓN | POSTES MT
EJ05104 | HI45-48 | PHV-800-10 | POSTE DE HORMIGÓN PRETENSADO VIBRADO 500 DAN – 12 M | und | 5 | 2025-09-05 | T542 | HI4502 | Rehabilitacion Redes MT-BT Emergencia LPN HI4502 | SUB Timbeque | 18.4713 | -69.9266 |  | INSTALACIÓN | POSTES MT
EJ05105 | HI45-23 | P3B-109-2C-H1 | POSTE DE HORMIGÓN PRETENSADO VIBRADO 500 DAN – 12 M | und | 5 | 2025-09-11 | T542 | HI4502 | Rehabilitacion Redes MT-BT Emergencia LPN HI4502 | SUB Capotillo | 18.443 | -69.9131 |  | INSTALACIÓN | POSTES MT
EJ05106 | HI45-94 | PHV-1050-12 | POSTE DE HORMIGÓN PRETENSADO VIBRADO 800 DAN-10.5 M | und | 6 | 2025-09-16 | T542 | HI4502 | Rehabilitacion Redes MT-BT Emergencia LPN HI4502 | SUB Nacional | 18.4557 | -69.839 |  | INSTALACIÓN | POSTES MT
EJ05107 | HI45-47 | PHV-800-10 | POSTE DE HORMIGÓN PRETENSADO VIBRADO 800 DAN-10.5 M | und | 5 | 2025-09-23 | T542 | HI4502 | Rehabilitacion Redes MT-BT Emergencia LPN HI4502 | SUB Nacional | 18.4739 | -69.8684 |  | INSTALACIÓN | POSTES MT
EJ05108 | HI45-52 | PHV-500-12 | Poste de Concreto Pretensado de 12s 1050 Kg | und | 6 | 2025-09-26 | T542 | HI4502 | Rehabilitacion Redes MT-BT Emergencia LPN HI4502 | SUB Timbeque | 18.4324 | -69.9021 |  | INSTALACIÓN | POSTES MT
EJ05109 | HI45-52 | PHV-500-12 | Poste de Concreto Pretensado de 12s 1050 Kg | und | 6 | 2025-10-01 | T542 | HI4502 | Rehabilitacion Redes MT-BT Emergencia LPN HI4502 | SUB Nacional | 18.4497 | -69.844 |  | INSTALACIÓN | POSTES MT
EJ05110 | HI45-75 | PHV-500-12 | POSTE DE HORMIGÓN PRETENSADO VIBRADO 500 DAN – 12 M | und | 5 | 2025-10-07 | T542 | HI4502 | Rehabilitacion Redes MT-BT Emergencia LPN HI4502 | SUB Nacional | 18.5112 | -69.9241 |  | INSTALACIÓN | POSTES MT
EJ05111 | HI45-41 | PHV-800-10 | POSTE DE HORMIGÓN PRETENSADO VIBRADO 800 DAN-10.5 M | und | 6 | 2025-10-14 | T542 | HI4502 | Rehabilitacion Redes MT-BT Emergencia LPN HI4502 | SUB Capotillo | 18.5235 | -69.8363 |  | INSTALACIÓN | POSTES MT
EJ05112 | HI45-43 | PHV-800-10 | POSTE DE HORMIGÓN PRETENSADO VIBRADO 800 DAN-10.5 M | und | 6 | 2025-10-17 | T542 | HI4502 | Rehabilitacion Redes MT-BT Emergencia LPN HI4502 | SUB Nacional | 18.5121 | -69.8983 |  | INSTALACIÓN | POSTES MT
EJ05113 | HI45-70 | P3B-109-2C-H1 | Poste de Concreto Pretensado de 12s 1050 Kg | und | 6 | 2025-10-22 | T542 | HI4502 | Rehabilitacion Redes MT-BT Emergencia LPN HI4502 | SUB Timbeque | 18.485 | -69.8918 |  | INSTALACIÓN | POSTES MT
EJ05114 | HI45-74 | PHV-1050-12 | Poste de Concreto Pretensado de 12s 1050 Kg | und | 5 | 2025-10-27 | T542 | HI4502 | Rehabilitacion Redes MT-BT Emergencia LPN HI4502 | SUB Timbeque | 18.4593 | -69.9038 |  | INSTALACIÓN | POSTES MT
EJ05115 | HI45-62 | P3B-110-1B-M1 | Instalación de Poste de Metal de 3kN de 9 m, con cimentación | und | 5 | 2025-09-22 | T543 | HI4502 | Rehabilitacion Redes MT-BT Emergencia LPN HI4502 | SUB Timbeque | 18.5139 | -69.8507 |  | INSTALACIÓN | POSTES BT
EJ05116 | HI45-28 | P3B-109-1B-M1 | Instalación de Poste de Metal de 3kN de 9 m, con cimentación | und | 3 | 2025-09-25 | T543 | HI4502 | Rehabilitacion Redes MT-BT Emergencia LPN HI4502 | SUB Capotillo | 18.4694 | -69.9152 |  | INSTALACIÓN | POSTES BT
EJ05117 | HI45-41 | P3B-109-1B-M1 | Instalación de Poste de Metal de 3kN de 9 m, con cimentación | und | 5 | 2025-09-30 | T543 | HI4502 | Rehabilitacion Redes MT-BT Emergencia LPN HI4502 | SUB Nacional | 18.5042 | -69.8895 |  | INSTALACIÓN | POSTES BT
EJ05118 | HI45-74 | P3B-109-1A-M1 | Instalación de Poste de Metal de 3kN de 9 m, con cimentación | und | 4 | 2025-10-07 | T543 | HI4502 | Rehabilitacion Redes MT-BT Emergencia LPN HI4502 | SUB Nacional | 18.5291 | -69.9168 |  | INSTALACIÓN | POSTES BT
EJ05119 | HI45-19 | P3B-110-1B-M1 | Instalación de Poste de Metal de 3kN de 7 m | und | 5 | 2025-10-13 | T543 | HI4502 | Rehabilitacion Redes MT-BT Emergencia LPN HI4502 | SUB Timbeque | 18.4675 | -69.8746 |  | INSTALACIÓN | POSTES BT
EJ05120 | HI45-48 | P3B-109-1B-M1 | Instalación de Poste de Metal de 3kN de 9 m, con cimentación | und | 4 | 2025-10-16 | T543 | HI4502 | Rehabilitacion Redes MT-BT Emergencia LPN HI4502 | SUB Timbeque | 18.46 | -69.8759 |  | INSTALACIÓN | POSTES BT
EJ05121 | HI45-31 | P3B-109-1A-M1 | Instalación de Poste de Metal de 3kN de 7 m | und | 5 | 2025-10-21 | T543 | HI4502 | Rehabilitacion Redes MT-BT Emergencia LPN HI4502 | SUB Nacional | 18.4737 | -69.8309 |  | INSTALACIÓN | POSTES BT
EJ05122 | HI45-85 | P3B-109-1B-M1 | Instalación de Poste de Metal de 3kN de 7 m | und | 4 | 2025-10-28 | T543 | HI4502 | Rehabilitacion Redes MT-BT Emergencia LPN HI4502 | SUB Capotillo | 18.4593 | -69.9042 |  | INSTALACIÓN | POSTES BT
EJ05123 | HI45-26 | P3B-110-1B-M1 | Instalación de Poste de Metal de 3kN de 7 m | und | 3 | 2025-11-03 | T543 | HI4502 | Rehabilitacion Redes MT-BT Emergencia LPN HI4502 | SUB Timbeque | 18.4847 | -69.8531 |  | INSTALACIÓN | POSTES BT
EJ05124 | HI45-38 | P3B-110-1B-M1 | Instalación de Poste de Metal de 3kN de 9 m, con cimentación | und | 5 | 2025-11-06 | T543 | HI4502 | Rehabilitacion Redes MT-BT Emergencia LPN HI4502 | SUB Nacional | 18.4396 | -69.8952 |  | INSTALACIÓN | POSTES BT
EJ05125 | HI45-71 | P3B-109-1B-M1 | Instalación de Poste de Metal de 3kN de 7 m | und | 5 | 2025-11-11 | T543 | HI4502 | Rehabilitacion Redes MT-BT Emergencia LPN HI4502 | SUB Nacional | 18.4858 | -69.8553 |  | INSTALACIÓN | POSTES BT
EJ05126 | HI45-59 | P3B-109-1B-M1 | Instalación de Poste de Metal de 3kN de 9 m, con cimentación | und | 3 | 2025-11-18 | T543 | HI4502 | Rehabilitacion Redes MT-BT Emergencia LPN HI4502 | SUB Capotillo | 18.4821 | -69.9235 |  | INSTALACIÓN | POSTES BT
EJ05127 | HI45-51 | P3B-110-1B-M1 | Instalación de Poste de Metal de 3kN de 9 m, con cimentación | und | 3 | 2025-11-24 | T543 | HI4502 | Rehabilitacion Redes MT-BT Emergencia LPN HI4502 | SUB Capotillo | 18.4571 | -69.8348 |  | INSTALACIÓN | POSTES BT
EJ05128 | HI45-65 | P3B-110-1A-M1 | Instalación de Poste de Metal de 3kN de 7 m | und | 3 | 2025-11-27 | T543 | HI4502 | Rehabilitacion Redes MT-BT Emergencia LPN HI4502 | SUB Nacional | 18.465 | -69.8852 |  | INSTALACIÓN | POSTES BT
EJ05129 | HI45-46 | P3B-109-1A-M1 | Instalación de Poste de Metal de 3kN de 9 m, con cimentación | und | 5 | 2025-12-02 | T543 | HI4502 | Rehabilitacion Redes MT-BT Emergencia LPN HI4502 | SUB Nacional | 18.451 | -69.9209 |  | INSTALACIÓN | POSTES BT
EJ05130 | HI45-21 | P3B-110-1A-M1 | Instalación de Poste de Metal de 3kN de 7 m | und | 3 | 2025-12-09 | T543 | HI4502 | Rehabilitacion Redes MT-BT Emergencia LPN HI4502 | SUB Timbeque | 18.5202 | -69.8378 |  | INSTALACIÓN | POSTES BT
EJ05131 | HI45-36 | CSA-MT1 | INSTALACIÓN DE CRUCETA SIMPLE DE ACERO PARA MT | und | 6 | 2025-10-29 | T544 | HI4502 | Rehabilitacion Redes MT-BT Emergencia LPN HI4502 | SUB Timbeque | 18.4303 | -69.9188 |  | INSTALACIÓN | ARMADO MT
EJ05132 | HI45-33 | MT-3071 | INSTALACIÓN DE CRUCETA DOBLE DE ACERO PARA MT | und | 9 | 2025-11-03 | T544 | HI4502 | Rehabilitacion Redes MT-BT Emergencia LPN HI4502 | SUB Nacional | 18.4534 | -69.9273 |  | INSTALACIÓN | ARMADO MT
EJ05133 | HI45-40 | CV8-MT1 | INSTALACIÓN DE CRUCETA DOBLE DE ACERO PARA MT | und | 8 | 2025-11-10 | T544 | HI4502 | Rehabilitacion Redes MT-BT Emergencia LPN HI4502 | SUB Capotillo | 18.5018 | -69.876 |  | INSTALACIÓN | ARMADO MT
EJ05134 | HI45-98 | CDA-MT11 | INSTALACIÓN DE CRUCETA DOBLE DE ACERO PARA MT | und | 8 | 2025-11-13 | T544 | HI4502 | Rehabilitacion Redes MT-BT Emergencia LPN HI4502 | SUB Capotillo | 18.4418 | -69.845 |  | INSTALACIÓN | ARMADO MT
EJ05135 | HI45-91 | EA-MT1 | INSTALACION AISLADOR SOBRE CRUCETA DE ACERO | und | 7 | 2025-11-18 | T544 | HI4502 | Rehabilitacion Redes MT-BT Emergencia LPN HI4502 | SUB Capotillo | 18.4606 | -69.9064 |  | INSTALACIÓN | ARMADO MT
EJ05136 | HI45-72 | CSA-MT1 | INSTALACIÓN DE CRUCETA DOBLE DE ACERO PARA MT | und | 6 | 2025-11-25 | T544 | HI4502 | Rehabilitacion Redes MT-BT Emergencia LPN HI4502 | SUB Capotillo | 18.4915 | -69.8534 |  | INSTALACIÓN | ARMADO MT
EJ05137 | HI45-42 | CDA-MT11 | INSTALACIÓN DE CRUCETA SIMPLE DE ACERO PARA MT | und | 8 | 2025-11-28 | T544 | HI4502 | Rehabilitacion Redes MT-BT Emergencia LPN HI4502 | SUB Capotillo | 18.4425 | -69.8949 |  | INSTALACIÓN | ARMADO MT
EJ05138 | HI45-88 | EC-MT1 | INSTALACION AISLADOR SOBRE CRUCETA DE ACERO | und | 8 | 2025-12-03 | T544 | HI4502 | Rehabilitacion Redes MT-BT Emergencia LPN HI4502 | SUB Nacional | 18.4911 | -69.8463 |  | INSTALACIÓN | ARMADO MT
EJ05139 | HI45-89 | CV4-MT11 | INSTALACIÓN DE CRUCETA DOBLE DE ACERO PARA MT | und | 9 | 2025-12-08 | T544 | HI4502 | Rehabilitacion Redes MT-BT Emergencia LPN HI4502 | SUB Nacional | 18.4367 | -69.8601 |  | INSTALACIÓN | ARMADO MT
EJ05140 | HI45-17 | CV1-MT1 | INSTALACION AISLADOR SOBRE CRUCETA DE ACERO | und | 7 | 2025-12-15 | T544 | HI4502 | Rehabilitacion Redes MT-BT Emergencia LPN HI4502 | SUB Timbeque | 18.5101 | -69.8553 |  | INSTALACIÓN | ARMADO MT
EJ05141 | HI45-17 | CV4-MT11 | INSTALACIÓN DE CRUCETA SIMPLE DE ACERO PARA MT | und | 9 | 2025-12-18 | T544 | HI4502 | Rehabilitacion Redes MT-BT Emergencia LPN HI4502 | SUB Nacional | 18.4968 | -69.8722 |  | INSTALACIÓN | ARMADO MT
EJ05142 | HI45-80 | EC-MT1 | INSTALACIÓN DE CRUCETA SIMPLE DE ACERO PARA MT | und | 6 | 2025-12-23 | T544 | HI4502 | Rehabilitacion Redes MT-BT Emergencia LPN HI4502 | SUB Timbeque | 18.4848 | -69.832 |  | INSTALACIÓN | ARMADO MT
EJ05143 | HI45-95 | CDA-MT11 | INSTALACIÓN DE CRUCETA SIMPLE DE ACERO PARA MT | und | 8 | 2025-12-30 | T544 | HI4502 | Rehabilitacion Redes MT-BT Emergencia LPN HI4502 | SUB Nacional | 18.5193 | -69.9146 |  | INSTALACIÓN | ARMADO MT
EJ05144 | HI45-33 | CV8-MT1 | INSTALACION AISLADOR SOBRE CRUCETA DE ACERO | und | 7 | 2026-01-02 | T544 | HI4502 | Rehabilitacion Redes MT-BT Emergencia LPN HI4502 | SUB Capotillo | 18.436 | -69.9069 |  | INSTALACIÓN | ARMADO MT
EJ05145 | HI45-81 | CV8-MT1 | INSTALACION AISLADOR SOBRE CRUCETA DE ACERO | und | 8 | 2026-01-07 | T544 | HI4502 | Rehabilitacion Redes MT-BT Emergencia LPN HI4502 | SUB Nacional | 18.4401 | -69.8658 |  | INSTALACIÓN | ARMADO MT
EJ05146 | HI45-86 | CV8-MT1 | INSTALACION AISLADOR SOBRE CRUCETA DE ACERO | und | 6 | 2026-01-12 | T544 | HI4502 | Rehabilitacion Redes MT-BT Emergencia LPN HI4502 | SUB Timbeque | 18.4531 | -69.8606 |  | INSTALACIÓN | ARMADO MT
EJ05147 | HI45-49 | CV1-MT1 | INSTALACIÓN DE CRUCETA SIMPLE DE ACERO PARA MT | und | 10 | 2026-01-19 | T544 | HI4502 | Rehabilitacion Redes MT-BT Emergencia LPN HI4502 | SUB Capotillo | 18.5094 | -69.8743 |  | INSTALACIÓN | ARMADO MT
EJ05148 | HI45-83 | DM-BTC1 | INSTALACIÓN DE FIN BAJA TENSIÓN | und | 3 | 2025-12-08 | T545 | HI4502 | Rehabilitacion Redes MT-BT Emergencia LPN HI4502 | SUB Timbeque | 18.4451 | -69.8896 |  | INSTALACIÓN | ARMADO BT
EJ05149 | HI45-34 | AL-BT3 | Derivación cable guía Medio Vano | und | 3 | 2025-12-15 | T545 | HI4502 | Rehabilitacion Redes MT-BT Emergencia LPN HI4502 | SUB Timbeque | 18.4391 | -69.8877 |  | INSTALACIÓN | ARMADO BT
EJ05150 | HI45-56 | DM-BTC1 | INSTALACIÓN DE FIN BAJA TENSIÓN | und | 4 | 2025-12-18 | T545 | HI4502 | Rehabilitacion Redes MT-BT Emergencia LPN HI4502 | SUB Timbeque | 18.5109 | -69.8973 |  | INSTALACIÓN | ARMADO BT
EJ05151 | HI45-54 | CV1-BT | Derivación cable guía Medio Vano | und | 3 | 2025-12-23 | T545 | HI4502 | Rehabilitacion Redes MT-BT Emergencia LPN HI4502 | SUB Timbeque | 18.4801 | -69.8889 |  | INSTALACIÓN | ARMADO BT
EJ05152 | HI45-25 | DM-BTC1 | INSTALACIÓN DE FIN BAJA TENSIÓN | und | 5 | 2025-12-30 | T545 | HI4502 | Rehabilitacion Redes MT-BT Emergencia LPN HI4502 | SUB Timbeque | 18.4998 | -69.8724 |  | INSTALACIÓN | ARMADO BT
EJ05153 | HI45-23 | DM-BTC1 | INSTALACIÓN DE FIN BAJA TENSIÓN | und | 3 | 2026-01-02 | T545 | HI4502 | Rehabilitacion Redes MT-BT Emergencia LPN HI4502 | SUB Timbeque | 18.5048 | -69.8357 |  | INSTALACIÓN | ARMADO BT
EJ05154 | HI45-93 | AL-BT3 | Derivación cable guía Medio Vano | und | 3 | 2026-01-08 | T545 | HI4502 | Rehabilitacion Redes MT-BT Emergencia LPN HI4502 | SUB Capotillo | 18.4819 | -69.8384 |  | INSTALACIÓN | ARMADO BT
EJ05155 | HI45-26 | F2-BT1 | Derivación cable guía Medio Vano | und | 4 | 2026-01-13 | T545 | HI4502 | Rehabilitacion Redes MT-BT Emergencia LPN HI4502 | SUB Timbeque | 18.4812 | -69.9192 |  | INSTALACIÓN | ARMADO BT
EJ05156 | HI45-12 | F2-BT1 | Derivación cable guía Medio Vano | und | 3 | 2026-01-20 | T545 | HI4502 | Rehabilitacion Redes MT-BT Emergencia LPN HI4502 | SUB Nacional | 18.4865 | -69.9062 |  | INSTALACIÓN | ARMADO BT
EJ05157 | HI45-37 | CV1-BT | DOBLE TERMINAL DE BAJA TENSIÓN (CABLE NEUTRO) | und | 4 | 2026-01-23 | T545 | HI4502 | Rehabilitacion Redes MT-BT Emergencia LPN HI4502 | SUB Capotillo | 18.5276 | -69.8551 |  | INSTALACIÓN | ARMADO BT
EJ05158 | HI45-33 | AL-BT3 | Derivación cable guía Medio Vano | und | 5 | 2026-01-28 | T545 | HI4502 | Rehabilitacion Redes MT-BT Emergencia LPN HI4502 | SUB Capotillo | 18.5232 | -69.8352 |  | INSTALACIÓN | ARMADO BT
EJ05159 | HI45-79 | F2-BT1 | DOBLE TERMINAL DE BAJA TENSIÓN (CABLE NEUTRO) | und | 3 | 2026-02-02 | T545 | HI4502 | Rehabilitacion Redes MT-BT Emergencia LPN HI4502 | SUB Capotillo | 18.4427 | -69.8484 |  | INSTALACIÓN | ARMADO BT
EJ05160 | HI45-22 | F1-BT1 | INSTALACIÓN DE FIN BAJA TENSIÓN | und | 4 | 2026-02-10 | T545 | HI4502 | Rehabilitacion Redes MT-BT Emergencia LPN HI4502 | SUB Capotillo | 18.4391 | -69.9215 |  | INSTALACIÓN | ARMADO BT
EJ05161 | HI45-64 | F1-BT1 | INSTALACIÓN DE FIN BAJA TENSIÓN | und | 5 | 2026-02-13 | T545 | HI4502 | Rehabilitacion Redes MT-BT Emergencia LPN HI4502 | SUB Capotillo | 18.5274 | -69.899 |  | INSTALACIÓN | ARMADO BT
EJ05162 | HI45-22 | DM-BTC1 | Derivación cable guía Medio Vano | und | 5 | 2026-02-18 | T545 | HI4502 | Rehabilitacion Redes MT-BT Emergencia LPN HI4502 | SUB Nacional | 18.5164 | -69.8918 |  | INSTALACIÓN | ARMADO BT
EJ05163 | HI45-41 | CV1-BT | Derivación cable guía Medio Vano | und | 5 | 2026-02-23 | T545 | HI4502 | Rehabilitacion Redes MT-BT Emergencia LPN HI4502 | SUB Capotillo | 18.4434 | -69.8556 |  | INSTALACIÓN | ARMADO BT
EJ05164 | HI45-26 | CV1-BT | Derivación cable guía Medio Vano | und | 3 | 2026-03-02 | T545 | HI4502 | Rehabilitacion Redes MT-BT Emergencia LPN HI4502 | SUB Timbeque | 18.4997 | -69.8414 |  | INSTALACIÓN | ARMADO BT
EJ05165 | HI45-87 | CO-URDA1 | TRANSFERENCIA DE CONDUCTOR 2/0 | ml | 114 | 2026-01-16 | T546 | HI4502 | Rehabilitacion Redes MT-BT Emergencia LPN HI4502 | SUB Timbeque | 18.492 | -69.8809 |  | INSTALACIÓN | CONDUCTOR MT
EJ05166 | HI45-32 | CO-0012 | TRANSFERENCIA DE CONDUCTOR 2/0 | ml | 109 | 2026-01-21 | T546 | HI4502 | Rehabilitacion Redes MT-BT Emergencia LPN HI4502 | SUB Timbeque | 18.4971 | -69.8377 |  | INSTALACIÓN | CONDUCTOR MT
EJ05167 | HI45-54 | CO-0023 | TRANSFERENCIA DE CONDUCTOR 2/0 | ml | 115 | 2026-01-26 | T546 | HI4502 | Rehabilitacion Redes MT-BT Emergencia LPN HI4502 | SUB Capotillo | 18.5106 | -69.912 |  | INSTALACIÓN | CONDUCTOR MT
EJ05168 | HI45-86 | CO-0012 | Instalación de URD aereo en cable guia | ml | 88 | 2026-02-02 | T546 | HI4502 | Rehabilitacion Redes MT-BT Emergencia LPN HI4502 | SUB Timbeque | 18.5012 | -69.8711 |  | INSTALACIÓN | CONDUCTOR MT
EJ05169 | HI45-82 | CO-0012 | TRANSFERENCIA DE CONDUCTOR 2/0 | ml | 100 | 2026-02-05 | T546 | HI4502 | Rehabilitacion Redes MT-BT Emergencia LPN HI4502 | SUB Nacional | 18.4895 | -69.8955 |  | INSTALACIÓN | CONDUCTOR MT
EJ05170 | HI45-51 | CO-UR-21 | TRANSFERENCIA DE CONDUCTOR 2/0 | ml | 117 | 2026-02-11 | T546 | HI4502 | Rehabilitacion Redes MT-BT Emergencia LPN HI4502 | SUB Nacional | 18.5293 | -69.8514 |  | INSTALACIÓN | CONDUCTOR MT
EJ05171 | HI45-63 | CO-UR-21 | Instalación de URD aereo en cable guia | ml | 73 | 2026-02-16 | T546 | HI4502 | Rehabilitacion Redes MT-BT Emergencia LPN HI4502 | SUB Timbeque | 18.4804 | -69.9174 |  | INSTALACIÓN | CONDUCTOR MT
EJ05172 | HI45-73 | CO-0013 | Remoción de conductor en red MT monofásica | ml | 110 | 2026-02-23 | T546 | HI4502 | Rehabilitacion Redes MT-BT Emergencia LPN HI4502 | SUB Capotillo | 18.4841 | -69.8367 |  | INSTALACIÓN | CONDUCTOR MT
EJ05173 | HI45-57 | CO-0012 | TRANSFERENCIA DE CONDUCTOR 2/0 | ml | 119 | 2026-02-26 | T546 | HI4502 | Rehabilitacion Redes MT-BT Emergencia LPN HI4502 | SUB Capotillo | 18.4781 | -69.9176 |  | INSTALACIÓN | CONDUCTOR MT
EJ05174 | HI45-30 | CO-0012 | Remoción de conductor en red MT monofásica | ml | 102 | 2026-03-03 | T546 | HI4502 | Rehabilitacion Redes MT-BT Emergencia LPN HI4502 | SUB Nacional | 18.4589 | -69.9068 |  | INSTALACIÓN | CONDUCTOR MT
EJ05175 | HI45-24 | CO-URDA1 | Instalación de URD aereo en cable guia | ml | 116 | 2026-03-09 | T546 | HI4502 | Rehabilitacion Redes MT-BT Emergencia LPN HI4502 | SUB Timbeque | 18.5131 | -69.917 |  | INSTALACIÓN | CONDUCTOR MT
EJ05176 | HI45-39 | CO-0023 | Instalación de URD aereo en cable guia | ml | 115 | 2026-03-16 | T546 | HI4502 | Rehabilitacion Redes MT-BT Emergencia LPN HI4502 | SUB Nacional | 18.5162 | -69.8376 |  | INSTALACIÓN | CONDUCTOR MT
EJ05177 | HI45-75 | CO-UR-21 | TRANSFERENCIA DE CONDUCTOR 2/0 | ml | 66 | 2026-03-19 | T546 | HI4502 | Rehabilitacion Redes MT-BT Emergencia LPN HI4502 | SUB Nacional | 18.4631 | -69.8467 |  | INSTALACIÓN | CONDUCTOR MT
EJ05178 | HI45-22 | TP-2C3 | Transferencia de Tendido Conductor Triplex | ml | 71 | 2026-02-25 | T547 | HI4502 | Rehabilitacion Redes MT-BT Emergencia LPN HI4502 | SUB Timbeque | 18.5126 | -69.8957 |  | INSTALACIÓN | CONDUCTOR BT
EJ05179 | HI45-71 | CO-0062 | Transferencia de Tendido Conductor Triplex | ml | 97 | 2026-03-02 | T547 | HI4502 | Rehabilitacion Redes MT-BT Emergencia LPN HI4502 | SUB Capotillo | 18.4559 | -69.8893 |  | INSTALACIÓN | CONDUCTOR BT
EJ05180 | HI45-27 | TP-2C1 | Remoción de Tendido Conductor Triplex 2/0 | ml | 88 | 2026-03-10 | T547 | HI4502 | Rehabilitacion Redes MT-BT Emergencia LPN HI4502 | SUB Timbeque | 18.4692 | -69.8625 |  | INSTALACIÓN | CONDUCTOR BT
EJ05181 | HI45-95 | TP-2C2 | Instalación de Tendido Conductor Triplex 2/0 | ml | 64 | 2026-03-13 | T547 | HI4502 | Rehabilitacion Redes MT-BT Emergencia LPN HI4502 | SUB Capotillo | 18.4893 | -69.9285 |  | INSTALACIÓN | CONDUCTOR BT
EJ05182 | HI45-36 | TP-2C3 | Instalación de Tendido Conductor Triplex 2/0 | ml | 74 | 2026-03-19 | T547 | HI4502 | Rehabilitacion Redes MT-BT Emergencia LPN HI4502 | SUB Capotillo | 18.495 | -69.84 |  | INSTALACIÓN | CONDUCTOR BT
EJ05183 | HI45-81 | TP-2C2 | Remoción de Tendido Conductor Triplex 2/0 | ml | 91 | 2026-03-24 | T547 | HI4502 | Rehabilitacion Redes MT-BT Emergencia LPN HI4502 | SUB Capotillo | 18.5281 | -69.9256 |  | INSTALACIÓN | CONDUCTOR BT
EJ05184 | HI61-31 | EXC-51 | Excavacion para poste de 30 o vientos De roca | und | 5 | 2025-06-19 | T551 | HI6103 | Rehabilitacion Redes MT-BT Emergencia LPN HI6103 | SUB Alma Rosa | 18.5115 | -69.8845 |  | INSTALACIÓN | OBRAS CIVILES
EJ05185 | HI61-48 | EXC-51 | Excavacion para poste de 30 o vientos De roca | und | 6 | 2025-06-24 | T551 | HI6103 | Rehabilitacion Redes MT-BT Emergencia LPN HI6103 | SUB Los Frailes | 18.5163 | -69.9015 |  | INSTALACIÓN | OBRAS CIVILES
EJ05186 | HI61-28 | EXC-11 | CONFECCION DE HOYO DE 5` EN TERRENO NORMAL | und | 5 | 2025-07-01 | T551 | HI6103 | Rehabilitacion Redes MT-BT Emergencia LPN HI6103 | SUB Alma Rosa | 18.451 | -69.8416 |  | INSTALACIÓN | OBRAS CIVILES
EJ05187 | HI61-29 | ZURD-11 | Instalación de Armado y transp. tubo metalico 4" x 25' para bt | und | 5 | 2025-07-04 | T551 | HI6103 | Rehabilitacion Redes MT-BT Emergencia LPN HI6103 | SUB Alma Rosa | 18.5056 | -69.8677 |  | INSTALACIÓN | OBRAS CIVILES
EJ05188 | HI61-44 | EXC-51 | CONFECCION DE HOYO DE 5` EN TERRENO NORMAL | und | 7 | 2025-07-09 | T551 | HI6103 | Rehabilitacion Redes MT-BT Emergencia LPN HI6103 | SUB Mendoza | 18.4843 | -69.8946 |  | INSTALACIÓN | OBRAS CIVILES
EJ05189 | HI61-53 | EXC-11 | CONFECCION DE HOYO DE 5` EN TERRENO NORMAL | und | 5 | 2025-07-15 | T551 | HI6103 | Rehabilitacion Redes MT-BT Emergencia LPN HI6103 | SUB Los Frailes | 18.5178 | -69.9184 |  | INSTALACIÓN | OBRAS CIVILES
EJ05190 | HI61-48 | EXC-11 | CONFECCION DE HOYO DE 5` EN TERRENO NORMAL | und | 5 | 2025-07-22 | T551 | HI6103 | Rehabilitacion Redes MT-BT Emergencia LPN HI6103 | SUB Alma Rosa | 18.4707 | -69.876 |  | INSTALACIÓN | OBRAS CIVILES
EJ05191 | HI61-88 | ZURD-11 | Instalación de Armado y transp. tubo metalico 4" x 25' para bt | und | 6 | 2025-07-25 | T551 | HI6103 | Rehabilitacion Redes MT-BT Emergencia LPN HI6103 | SUB Alma Rosa | 18.5164 | -69.8474 |  | INSTALACIÓN | OBRAS CIVILES
EJ05192 | HI61-44 | EXC-41 | EXCAVACIÓN EN TERRENO ROCOSO < 12M | und | 7 | 2025-07-30 | T551 | HI6103 | Rehabilitacion Redes MT-BT Emergencia LPN HI6103 | SUB Alma Rosa | 18.4456 | -69.8706 |  | INSTALACIÓN | OBRAS CIVILES
EJ05193 | HI61-88 | ART-TUB41 | CONFECCION DE HOYO DE 5` EN TERRENO NORMAL | und | 5 | 2025-08-05 | T551 | HI6103 | Rehabilitacion Redes MT-BT Emergencia LPN HI6103 | SUB Alma Rosa | 18.4587 | -69.8608 |  | INSTALACIÓN | OBRAS CIVILES
EJ05194 | HI61-35 | ART-TUB41 | Excavacion para poste de 30 o vientos De roca | und | 6 | 2025-08-12 | T551 | HI6103 | Rehabilitacion Redes MT-BT Emergencia LPN HI6103 | SUB Los Frailes | 18.5127 | -69.8478 |  | INSTALACIÓN | OBRAS CIVILES
EJ05195 | HI61-95 | EXC-31 | EXCAVACIÓN EN TERRENO ROCOSO < 12M | und | 5 | 2025-08-15 | T551 | HI6103 | Rehabilitacion Redes MT-BT Emergencia LPN HI6103 | SUB Alma Rosa | 18.4563 | -69.8551 |  | INSTALACIÓN | OBRAS CIVILES
EJ05196 | HI61-81 | ART-TUB41 | Instalación de Armado y transp. tubo metalico 4" x 25' para bt | und | 5 | 2025-08-20 | T551 | HI6103 | Rehabilitacion Redes MT-BT Emergencia LPN HI6103 | SUB Alma Rosa | 18.4711 | -69.832 |  | INSTALACIÓN | OBRAS CIVILES
EJ05197 | HI61-11 | P3B-109-2C-H1 | Poste de Concreto Pretensado de 12s 1050 Kg | und | 4 | 2025-07-07 | T552 | HI6103 | Rehabilitacion Redes MT-BT Emergencia LPN HI6103 | SUB Mendoza | 18.4353 | -69.9231 |  | INSTALACIÓN | POSTES MT
EJ05198 | HI61-60 | PHV-800-10 | POSTE DE HORMIGÓN PRETENSADO VIBRADO 800 DAN-10.5 M | und | 5 | 2025-07-10 | T552 | HI6103 | Rehabilitacion Redes MT-BT Emergencia LPN HI6103 | SUB Los Frailes | 18.4504 | -69.8587 |  | INSTALACIÓN | POSTES MT
EJ05199 | HI61-97 | PHV-1050-12 | Poste de Concreto Pretensado de 12s 1050 Kg | und | 3 | 2025-07-15 | T552 | HI6103 | Rehabilitacion Redes MT-BT Emergencia LPN HI6103 | SUB Alma Rosa | 18.4842 | -69.8617 |  | INSTALACIÓN | POSTES MT
EJ05200 | HI61-54 | P3B-109-2C-H1 | Poste de Concreto Pretensado de 12s 1050 Kg | und | 5 | 2025-07-22 | T552 | HI6103 | Rehabilitacion Redes MT-BT Emergencia LPN HI6103 | SUB Alma Rosa | 18.4564 | -69.8514 |  | INSTALACIÓN | POSTES MT
EJ05201 | HI61-42 | PHV-800-10 | POSTE DE HORMIGÓN PRETENSADO VIBRADO 800 DAN-10.5 M | und | 3 | 2025-07-25 | T552 | HI6103 | Rehabilitacion Redes MT-BT Emergencia LPN HI6103 | SUB Los Frailes | 18.4906 | -69.8349 |  | INSTALACIÓN | POSTES MT
EJ05202 | HI61-52 | PHV-800-10 | POSTE DE HORMIGÓN PRETENSADO VIBRADO 500 DAN – 12 M | und | 3 | 2025-07-30 | T552 | HI6103 | Rehabilitacion Redes MT-BT Emergencia LPN HI6103 | SUB Alma Rosa | 18.466 | -69.8613 |  | INSTALACIÓN | POSTES MT
EJ05203 | HI61-96 | P3B-109-2C-H1 | POSTE DE HORMIGÓN PRETENSADO VIBRADO 800 DAN-10.5 M | und | 4 | 2025-08-04 | T552 | HI6103 | Rehabilitacion Redes MT-BT Emergencia LPN HI6103 | SUB Mendoza | 18.4849 | -69.852 |  | INSTALACIÓN | POSTES MT
EJ05204 | HI61-89 | PHV-800-10 | Poste de Concreto Pretensado de 12s 1050 Kg | und | 4 | 2025-08-11 | T552 | HI6103 | Rehabilitacion Redes MT-BT Emergencia LPN HI6103 | SUB Mendoza | 18.5137 | -69.8623 |  | INSTALACIÓN | POSTES MT
EJ05205 | HI61-92 | P3B-109-2C-H1 | Poste de Concreto Pretensado de 12s 1050 Kg | und | 4 | 2025-08-15 | T552 | HI6103 | Rehabilitacion Redes MT-BT Emergencia LPN HI6103 | SUB Alma Rosa | 18.4724 | -69.8535 |  | INSTALACIÓN | POSTES MT
EJ05206 | HI61-18 | PHV-500-12 | POSTE DE HORMIGÓN PRETENSADO VIBRADO 500 DAN – 12 M | und | 3 | 2025-08-20 | T552 | HI6103 | Rehabilitacion Redes MT-BT Emergencia LPN HI6103 | SUB Los Frailes | 18.4707 | -69.9108 |  | INSTALACIÓN | POSTES MT
EJ05207 | HI61-33 | PHV-800-10 | POSTE DE HORMIGÓN PRETENSADO VIBRADO 800 DAN-10.5 M | und | 5 | 2025-08-25 | T552 | HI6103 | Rehabilitacion Redes MT-BT Emergencia LPN HI6103 | SUB Los Frailes | 18.5272 | -69.8565 |  | INSTALACIÓN | POSTES MT
EJ05208 | HI61-72 | PHV-800-10 | POSTE DE HORMIGÓN PRETENSADO VIBRADO 500 DAN – 12 M | und | 3 | 2025-09-01 | T552 | HI6103 | Rehabilitacion Redes MT-BT Emergencia LPN HI6103 | SUB Los Frailes | 18.4414 | -69.875 |  | INSTALACIÓN | POSTES MT
EJ05209 | HI61-55 | PHV-800-10 | Poste de Concreto Pretensado de 12s 1050 Kg | und | 5 | 2025-09-04 | T552 | HI6103 | Rehabilitacion Redes MT-BT Emergencia LPN HI6103 | SUB Los Frailes | 18.5171 | -69.8387 |  | INSTALACIÓN | POSTES MT
EJ05210 | HI61-54 | P3B-109-2C-H1 | Poste de Concreto Pretensado de 12s 1050 Kg | und | 3 | 2025-09-09 | T552 | HI6103 | Rehabilitacion Redes MT-BT Emergencia LPN HI6103 | SUB Mendoza | 18.4327 | -69.878 |  | INSTALACIÓN | POSTES MT
EJ05211 | HI61-68 | PHV-1050-12 | Poste de Concreto Pretensado de 12s 1050 Kg | und | 3 | 2025-09-16 | T552 | HI6103 | Rehabilitacion Redes MT-BT Emergencia LPN HI6103 | SUB Mendoza | 18.4817 | -69.8485 |  | INSTALACIÓN | POSTES MT
EJ05212 | HI61-39 | P3B-109-1A-M1 | Instalación de Poste de Metal de 3kN de 7 m | und | 6 | 2025-07-22 | T553 | HI6103 | Rehabilitacion Redes MT-BT Emergencia LPN HI6103 | SUB Mendoza | 18.5217 | -69.9239 |  | INSTALACIÓN | POSTES BT
EJ05213 | HI61-52 | P3B-109-1B-M1 | Instalación de Poste de Metal de 3kN de 7 m | und | 7 | 2025-07-29 | T553 | HI6103 | Rehabilitacion Redes MT-BT Emergencia LPN HI6103 | SUB Mendoza | 18.5003 | -69.9186 |  | INSTALACIÓN | POSTES BT
EJ05214 | HI61-63 | P3B-109-1A-M1 | Instalación de Poste de Metal de 3kN de 9 m, con cimentación | und | 7 | 2025-08-01 | T553 | HI6103 | Rehabilitacion Redes MT-BT Emergencia LPN HI6103 | SUB Alma Rosa | 18.5063 | -69.9288 |  | INSTALACIÓN | POSTES BT
EJ05215 | HI61-47 | P3B-110-1B-M1 | Instalación de Poste de Metal de 3kN de 9 m, con cimentación | und | 6 | 2025-08-06 | T553 | HI6103 | Rehabilitacion Redes MT-BT Emergencia LPN HI6103 | SUB Mendoza | 18.5149 | -69.9107 |  | INSTALACIÓN | POSTES BT
EJ05216 | HI61-41 | P3B-109-1A-M1 | Instalación de Poste de Metal de 3kN de 9 m, con cimentación | und | 7 | 2025-08-11 | T553 | HI6103 | Rehabilitacion Redes MT-BT Emergencia LPN HI6103 | SUB Mendoza | 18.4911 | -69.8687 |  | INSTALACIÓN | POSTES BT
EJ05217 | HI61-40 | P3B-110-1B-M1 | Instalación de Poste de Metal de 3kN de 7 m | und | 6 | 2025-08-18 | T553 | HI6103 | Rehabilitacion Redes MT-BT Emergencia LPN HI6103 | SUB Alma Rosa | 18.4886 | -69.9115 |  | INSTALACIÓN | POSTES BT
EJ05218 | HI61-66 | P3B-109-1B-M1 | Instalación de Poste de Metal de 3kN de 9 m, con cimentación | und | 5 | 2025-08-21 | T553 | HI6103 | Rehabilitacion Redes MT-BT Emergencia LPN HI6103 | SUB Mendoza | 18.4922 | -69.9006 |  | INSTALACIÓN | POSTES BT
EJ05219 | HI61-50 | P3B-110-1B-M1 | Instalación de Poste de Metal de 3kN de 7 m | und | 5 | 2025-08-26 | T553 | HI6103 | Rehabilitacion Redes MT-BT Emergencia LPN HI6103 | SUB Los Frailes | 18.5195 | -69.8642 |  | INSTALACIÓN | POSTES BT
EJ05220 | HI61-56 | P3B-110-1B-M1 | Instalación de Poste de Metal de 3kN de 7 m | und | 7 | 2025-09-01 | T553 | HI6103 | Rehabilitacion Redes MT-BT Emergencia LPN HI6103 | SUB Mendoza | 18.5056 | -69.9237 |  | INSTALACIÓN | POSTES BT
EJ05221 | HI61-49 | P3B-110-1A-M1 | Instalación de Poste de Metal de 3kN de 7 m | und | 5 | 2025-09-08 | T553 | HI6103 | Rehabilitacion Redes MT-BT Emergencia LPN HI6103 | SUB Alma Rosa | 18.4791 | -69.856 |  | INSTALACIÓN | POSTES BT
EJ05222 | HI61-58 | P3B-110-1A-M1 | Instalación de Poste de Metal de 3kN de 9 m, con cimentación | und | 5 | 2025-09-11 | T553 | HI6103 | Rehabilitacion Redes MT-BT Emergencia LPN HI6103 | SUB Mendoza | 18.5181 | -69.8924 |  | INSTALACIÓN | POSTES BT
EJ05223 | HI61-68 | P3B-110-1B-M1 | Instalación de Poste de Metal de 3kN de 9 m, con cimentación | und | 7 | 2025-09-16 | T553 | HI6103 | Rehabilitacion Redes MT-BT Emergencia LPN HI6103 | SUB Los Frailes | 18.4982 | -69.9174 |  | INSTALACIÓN | POSTES BT
EJ05224 | HI61-54 | P3B-109-1B-M1 | Instalación de Poste de Metal de 3kN de 9 m, con cimentación | und | 6 | 2025-09-23 | T553 | HI6103 | Rehabilitacion Redes MT-BT Emergencia LPN HI6103 | SUB Los Frailes | 18.5027 | -69.9033 |  | INSTALACIÓN | POSTES BT
EJ05225 | HI61-62 | P3B-109-1B-M1 | Instalación de Poste de Metal de 3kN de 7 m | und | 5 | 2025-09-26 | T553 | HI6103 | Rehabilitacion Redes MT-BT Emergencia LPN HI6103 | SUB Mendoza | 18.4461 | -69.8475 |  | INSTALACIÓN | POSTES BT
EJ05226 | HI61-40 | P3B-109-1B-M1 | Instalación de Poste de Metal de 3kN de 9 m, con cimentación | und | 7 | 2025-10-01 | T553 | HI6103 | Rehabilitacion Redes MT-BT Emergencia LPN HI6103 | SUB Mendoza | 18.4341 | -69.9223 |  | INSTALACIÓN | POSTES BT
EJ05227 | HI61-51 | P3B-109-1A-M1 | Instalación de Poste de Metal de 3kN de 9 m, con cimentación | und | 5 | 2025-10-06 | T553 | HI6103 | Rehabilitacion Redes MT-BT Emergencia LPN HI6103 | SUB Los Frailes | 18.4497 | -69.9077 |  | INSTALACIÓN | POSTES BT
EJ05228 | HI61-53 | EA-MT1 | INSTALACIÓN DE CRUCETA DOBLE DE ACERO PARA MT | und | 5 | 2025-08-07 | T554 | HI6103 | Rehabilitacion Redes MT-BT Emergencia LPN HI6103 | SUB Los Frailes | 18.5028 | -69.8696 |  | INSTALACIÓN | ARMADO MT
EJ05229 | HI61-40 | EC-MT1 | INSTALACIÓN DE CRUCETA DOBLE DE ACERO PARA MT | und | 4 | 2025-08-12 | T554 | HI6103 | Rehabilitacion Redes MT-BT Emergencia LPN HI6103 | SUB Alma Rosa | 18.4633 | -69.913 |  | INSTALACIÓN | ARMADO MT
EJ05230 | HI61-11 | EC-MT1 | INSTALACIÓN DE CRUCETA SIMPLE DE ACERO PARA MT | und | 5 | 2025-08-19 | T554 | HI6103 | Rehabilitacion Redes MT-BT Emergencia LPN HI6103 | SUB Mendoza | 18.439 | -69.9236 |  | INSTALACIÓN | ARMADO MT
EJ05231 | HI61-63 | CV4-MT11 | INSTALACIÓN DE CRUCETA DOBLE DE ACERO PARA MT | und | 4 | 2025-08-22 | T554 | HI6103 | Rehabilitacion Redes MT-BT Emergencia LPN HI6103 | SUB Mendoza | 18.4995 | -69.8642 |  | INSTALACIÓN | ARMADO MT
EJ05232 | HI61-39 | MT-3071 | INSTALACIÓN DE CRUCETA SIMPLE DE ACERO PARA MT | und | 4 | 2025-08-28 | T554 | HI6103 | Rehabilitacion Redes MT-BT Emergencia LPN HI6103 | SUB Alma Rosa | 18.4805 | -69.8619 |  | INSTALACIÓN | ARMADO MT
EJ05233 | HI61-52 | CDA-MT11 | INSTALACION AISLADOR SOBRE CRUCETA DE ACERO | und | 4 | 2025-09-02 | T554 | HI6103 | Rehabilitacion Redes MT-BT Emergencia LPN HI6103 | SUB Mendoza | 18.4897 | -69.8806 |  | INSTALACIÓN | ARMADO MT
EJ05234 | HI61-97 | CSA-MT1 | INSTALACIÓN DE CRUCETA DOBLE DE ACERO PARA MT | und | 5 | 2025-09-09 | T554 | HI6103 | Rehabilitacion Redes MT-BT Emergencia LPN HI6103 | SUB Los Frailes | 18.447 | -69.9008 |  | INSTALACIÓN | ARMADO MT
EJ05235 | HI61-33 | CDA-MT11 | INSTALACIÓN DE CRUCETA DOBLE DE ACERO PARA MT | und | 4 | 2025-09-12 | T554 | HI6103 | Rehabilitacion Redes MT-BT Emergencia LPN HI6103 | SUB Mendoza | 18.4883 | -69.8516 |  | INSTALACIÓN | ARMADO MT
EJ05236 | HI61-64 | CV1-MT1 | INSTALACION AISLADOR SOBRE CRUCETA DE ACERO | und | 5 | 2025-09-18 | T554 | HI6103 | Rehabilitacion Redes MT-BT Emergencia LPN HI6103 | SUB Los Frailes | 18.4431 | -69.9101 |  | INSTALACIÓN | ARMADO MT
EJ05237 | HI61-54 | CV1-MT1 | INSTALACIÓN DE CRUCETA DOBLE DE ACERO PARA MT | und | 6 | 2025-09-23 | T554 | HI6103 | Rehabilitacion Redes MT-BT Emergencia LPN HI6103 | SUB Alma Rosa | 18.4537 | -69.9048 |  | INSTALACIÓN | ARMADO MT
EJ05238 | HI61-94 | CDA-MT11 | INSTALACIÓN DE CRUCETA DOBLE DE ACERO PARA MT | und | 6 | 2025-09-30 | T554 | HI6103 | Rehabilitacion Redes MT-BT Emergencia LPN HI6103 | SUB Mendoza | 18.5224 | -69.9062 |  | INSTALACIÓN | ARMADO MT
EJ05239 | HI61-50 | MT-3071 | INSTALACION AISLADOR SOBRE CRUCETA DE ACERO | und | 5 | 2025-10-03 | T554 | HI6103 | Rehabilitacion Redes MT-BT Emergencia LPN HI6103 | SUB Mendoza | 18.4563 | -69.8772 |  | INSTALACIÓN | ARMADO MT
EJ05240 | HI61-60 | EC-MT1 | INSTALACIÓN DE CRUCETA DOBLE DE ACERO PARA MT | und | 5 | 2025-10-09 | T554 | HI6103 | Rehabilitacion Redes MT-BT Emergencia LPN HI6103 | SUB Los Frailes | 18.5188 | -69.8984 |  | INSTALACIÓN | ARMADO MT
EJ05241 | HI61-87 | CV8-MT1 | INSTALACIÓN DE CRUCETA SIMPLE DE ACERO PARA MT | und | 4 | 2025-10-14 | T554 | HI6103 | Rehabilitacion Redes MT-BT Emergencia LPN HI6103 | SUB Los Frailes | 18.4421 | -69.8534 |  | INSTALACIÓN | ARMADO MT
EJ05242 | HI61-88 | CV4-MT11 | INSTALACION AISLADOR SOBRE CRUCETA DE ACERO | und | 5 | 2025-10-21 | T554 | HI6103 | Rehabilitacion Redes MT-BT Emergencia LPN HI6103 | SUB Mendoza | 18.5071 | -69.87 |  | INSTALACIÓN | ARMADO MT
EJ05243 | HI61-66 | F2-BT1 | Derivación cable guía Medio Vano | und | 7 | 2025-08-26 | T555 | HI6103 | Rehabilitacion Redes MT-BT Emergencia LPN HI6103 | SUB Mendoza | 18.4441 | -69.9106 |  | INSTALACIÓN | ARMADO BT
EJ05244 | HI61-86 | F1-BT1 | DOBLE TERMINAL DE BAJA TENSIÓN (CABLE NEUTRO) | und | 10 | 2025-08-29 | T555 | HI6103 | Rehabilitacion Redes MT-BT Emergencia LPN HI6103 | SUB Alma Rosa | 18.4793 | -69.8958 |  | INSTALACIÓN | ARMADO BT
EJ05245 | HI61-95 | F2-BT1 | INSTALACIÓN DE FIN BAJA TENSIÓN | und | 7 | 2025-09-03 | T555 | HI6103 | Rehabilitacion Redes MT-BT Emergencia LPN HI6103 | SUB Alma Rosa | 18.5195 | -69.8498 |  | INSTALACIÓN | ARMADO BT
EJ05246 | HI61-86 | CV1-BT | DOBLE TERMINAL DE BAJA TENSIÓN (CABLE NEUTRO) | und | 7 | 2025-09-08 | T555 | HI6103 | Rehabilitacion Redes MT-BT Emergencia LPN HI6103 | SUB Mendoza | 18.4821 | -69.8808 |  | INSTALACIÓN | ARMADO BT
EJ05247 | HI61-40 | DM-BTC1 | Derivación cable guía Medio Vano | und | 11 | 2025-09-15 | T555 | HI6103 | Rehabilitacion Redes MT-BT Emergencia LPN HI6103 | SUB Alma Rosa | 18.5059 | -69.8341 |  | INSTALACIÓN | ARMADO BT
EJ05248 | HI61-75 | DM-BTC1 | Derivación cable guía Medio Vano | und | 11 | 2025-09-18 | T555 | HI6103 | Rehabilitacion Redes MT-BT Emergencia LPN HI6103 | SUB Los Frailes | 18.4514 | -69.9254 |  | INSTALACIÓN | ARMADO BT
EJ05249 | HI61-74 | F2-BT1 | INSTALACIÓN DE FIN BAJA TENSIÓN | und | 11 | 2025-09-23 | T555 | HI6103 | Rehabilitacion Redes MT-BT Emergencia LPN HI6103 | SUB Mendoza | 18.5204 | -69.8865 |  | INSTALACIÓN | ARMADO BT
EJ05250 | HI61-68 | CV1-BT | INSTALACIÓN DE FIN BAJA TENSIÓN | und | 11 | 2025-09-30 | T555 | HI6103 | Rehabilitacion Redes MT-BT Emergencia LPN HI6103 | SUB Alma Rosa | 18.5095 | -69.8917 |  | INSTALACIÓN | ARMADO BT
EJ05251 | HI61-77 | CV1-BT | DOBLE TERMINAL DE BAJA TENSIÓN (CABLE NEUTRO) | und | 7 | 2025-10-03 | T555 | HI6103 | Rehabilitacion Redes MT-BT Emergencia LPN HI6103 | SUB Los Frailes | 18.4607 | -69.9042 |  | INSTALACIÓN | ARMADO BT
EJ05252 | HI61-64 | CO-0012 | Remoción de conductor en red MT monofásica | ml | 66 | 2025-09-09 | T556 | HI6103 | Rehabilitacion Redes MT-BT Emergencia LPN HI6103 | SUB Los Frailes | 18.4652 | -69.8617 |  | INSTALACIÓN | CONDUCTOR MT
EJ05253 | HI61-20 | CO-UR-21 | Instalación de URD aereo en cable guia | ml | 54 | 2025-09-16 | T556 | HI6103 | Rehabilitacion Redes MT-BT Emergencia LPN HI6103 | SUB Alma Rosa | 18.5138 | -69.8886 |  | INSTALACIÓN | CONDUCTOR MT
EJ05254 | HI61-34 | CO-0012 | Remoción de conductor en red MT monofásica | ml | 69 | 2025-09-19 | T556 | HI6103 | Rehabilitacion Redes MT-BT Emergencia LPN HI6103 | SUB Los Frailes | 18.5049 | -69.8539 |  | INSTALACIÓN | CONDUCTOR MT
EJ05255 | HI61-79 | CO-0013 | TRANSFERENCIA DE CONDUCTOR 2/0 | ml | 76 | 2025-09-24 | T556 | HI6103 | Rehabilitacion Redes MT-BT Emergencia LPN HI6103 | SUB Mendoza | 18.5133 | -69.8475 |  | INSTALACIÓN | CONDUCTOR MT
EJ05256 | HI61-84 | CO-0013 | Remoción de conductor en red MT monofásica | ml | 85 | 2025-09-29 | T556 | HI6103 | Rehabilitacion Redes MT-BT Emergencia LPN HI6103 | SUB Los Frailes | 18.4878 | -69.9167 |  | INSTALACIÓN | CONDUCTOR MT
EJ05257 | HI61-80 | CO-0012 | TRANSFERENCIA DE CONDUCTOR 2/0 | ml | 73 | 2025-10-06 | T556 | HI6103 | Rehabilitacion Redes MT-BT Emergencia LPN HI6103 | SUB Mendoza | 18.4647 | -69.9222 |  | INSTALACIÓN | CONDUCTOR MT
EJ05258 | HI61-14 | CO-URDA1 | TRANSFERENCIA DE CONDUCTOR 2/0 | ml | 57 | 2025-10-09 | T556 | HI6103 | Rehabilitacion Redes MT-BT Emergencia LPN HI6103 | SUB Los Frailes | 18.4823 | -69.8718 |  | INSTALACIÓN | CONDUCTOR MT
EJ05259 | HI61-15 | CO-0023 | TRANSFERENCIA DE CONDUCTOR 2/0 | ml | 81 | 2025-10-14 | T556 | HI6103 | Rehabilitacion Redes MT-BT Emergencia LPN HI6103 | SUB Mendoza | 18.4939 | -69.9115 |  | INSTALACIÓN | CONDUCTOR MT
EJ05260 | HI61-92 | CO-0023 | Instalación de URD aereo en cable guia | ml | 81 | 2025-10-21 | T556 | HI6103 | Rehabilitacion Redes MT-BT Emergencia LPN HI6103 | SUB Los Frailes | 18.5056 | -69.909 |  | INSTALACIÓN | CONDUCTOR MT
EJ05261 | HI61-83 | CO-0012 | Instalación de URD aereo en cable guia | ml | 76 | 2025-10-24 | T556 | HI6103 | Rehabilitacion Redes MT-BT Emergencia LPN HI6103 | SUB Alma Rosa | 18.4484 | -69.8499 |  | INSTALACIÓN | CONDUCTOR MT
EJ05262 | HI61-36 | CO-0023 | TRANSFERENCIA DE CONDUCTOR 2/0 | ml | 71 | 2025-10-29 | T556 | HI6103 | Rehabilitacion Redes MT-BT Emergencia LPN HI6103 | SUB Mendoza | 18.4988 | -69.9205 |  | INSTALACIÓN | CONDUCTOR MT
EJ05263 | HI61-63 | CO-0012 | TRANSFERENCIA DE CONDUCTOR 2/0 | ml | 84 | 2025-11-03 | T556 | HI6103 | Rehabilitacion Redes MT-BT Emergencia LPN HI6103 | SUB Los Frailes | 18.4893 | -69.8326 |  | INSTALACIÓN | CONDUCTOR MT
EJ05264 | HI61-94 | CO-URDA1 | Remoción de conductor en red MT monofásica | ml | 73 | 2025-11-10 | T556 | HI6103 | Rehabilitacion Redes MT-BT Emergencia LPN HI6103 | SUB Alma Rosa | 18.5214 | -69.9193 |  | INSTALACIÓN | CONDUCTOR MT
EJ05265 | HI61-73 | CO-0012 | Instalación de URD aereo en cable guia | ml | 82 | 2025-11-13 | T556 | HI6103 | Rehabilitacion Redes MT-BT Emergencia LPN HI6103 | SUB Alma Rosa | 18.5028 | -69.9177 |  | INSTALACIÓN | CONDUCTOR MT
EJ05266 | HI61-74 | CO-0023 | Instalación de URD aereo en cable guia | ml | 72 | 2025-11-18 | T556 | HI6103 | Rehabilitacion Redes MT-BT Emergencia LPN HI6103 | SUB Mendoza | 18.5073 | -69.8542 |  | INSTALACIÓN | CONDUCTOR MT
EJ05267 | HI61-47 | CO-UR-21 | TRANSFERENCIA DE CONDUCTOR 2/0 | ml | 30 | 2025-11-25 | T556 | HI6103 | Rehabilitacion Redes MT-BT Emergencia LPN HI6103 | SUB Mendoza | 18.4759 | -69.9177 |  | INSTALACIÓN | CONDUCTOR MT
EJ05268 | HI61-43 | TP-2C3 | Remoción de Tendido Conductor Triplex 2/0 | ml | 97 | 2025-09-26 | T557 | HI6103 | Rehabilitacion Redes MT-BT Emergencia LPN HI6103 | SUB Mendoza | 18.4913 | -69.8647 |  | INSTALACIÓN | CONDUCTOR BT
EJ05269 | HI61-12 | TP-2C1 | Transferencia de Tendido Conductor Triplex | ml | 115 | 2025-10-01 | T557 | HI6103 | Rehabilitacion Redes MT-BT Emergencia LPN HI6103 | SUB Alma Rosa | 18.4442 | -69.9239 |  | INSTALACIÓN | CONDUCTOR BT
EJ05270 | HI61-72 | TP-2C2 | Remoción de Tendido Conductor Triplex 2/0 | ml | 99 | 2025-10-06 | T557 | HI6103 | Rehabilitacion Redes MT-BT Emergencia LPN HI6103 | SUB Los Frailes | 18.4916 | -69.9194 |  | INSTALACIÓN | CONDUCTOR BT
EJ05271 | HI61-75 | TP-2C3 | Remoción de Tendido Conductor Triplex 2/0 | ml | 104 | 2025-10-13 | T557 | HI6103 | Rehabilitacion Redes MT-BT Emergencia LPN HI6103 | SUB Alma Rosa | 18.495 | -69.9117 |  | INSTALACIÓN | CONDUCTOR BT
EJ05272 | HI61-98 | TP-2C1 | Instalación de Tendido Conductor Triplex 2/0 | ml | 118 | 2025-10-16 | T557 | HI6103 | Rehabilitacion Redes MT-BT Emergencia LPN HI6103 | SUB Alma Rosa | 18.4836 | -69.8501 |  | INSTALACIÓN | CONDUCTOR BT
EJ05273 | HI61-19 | CO-0062 | Instalación de Tendido Conductor Triplex 2/0 | ml | 147 | 2025-10-21 | T557 | HI6103 | Rehabilitacion Redes MT-BT Emergencia LPN HI6103 | SUB Alma Rosa | 18.4339 | -69.8599 |  | INSTALACIÓN | CONDUCTOR BT
EJ05274 | HI61-84 | CO-0062 | Remoción de Tendido Conductor Triplex 2/0 | ml | 118 | 2025-10-28 | T557 | HI6103 | Rehabilitacion Redes MT-BT Emergencia LPN HI6103 | SUB Los Frailes | 18.4579 | -69.8818 |  | INSTALACIÓN | CONDUCTOR BT
EJ05275 | HI61-32 | TP-2C2 | Instalación de Tendido Conductor Triplex 2/0 | ml | 150 | 2025-10-31 | T557 | HI6103 | Rehabilitacion Redes MT-BT Emergencia LPN HI6103 | SUB Los Frailes | 18.4466 | -69.906 |  | INSTALACIÓN | CONDUCTOR BT
EJ05276 | HI61-60 | TP-2C3 | Transferencia de Tendido Conductor Triplex | ml | 118 | 2025-11-05 | T557 | HI6103 | Rehabilitacion Redes MT-BT Emergencia LPN HI6103 | SUB Mendoza | 18.4592 | -69.8501 |  | INSTALACIÓN | CONDUCTOR BT
EJ05277 | HI61-88 | CO-0062 | Remoción de Tendido Conductor Triplex 2/0 | ml | 131 | 2025-11-10 | T557 | HI6103 | Rehabilitacion Redes MT-BT Emergencia LPN HI6103 | SUB Alma Rosa | 18.459 | -69.8348 |  | INSTALACIÓN | CONDUCTOR BT
EJ05278 | HI61-44 | CO-0062 | Instalación de Tendido Conductor Triplex 2/0 | ml | 132 | 2025-11-17 | T557 | HI6103 | Rehabilitacion Redes MT-BT Emergencia LPN HI6103 | SUB Alma Rosa | 18.4892 | -69.8306 |  | INSTALACIÓN | CONDUCTOR BT
EJ05279 | HI61-68 | TP-2C3 | Instalación de Tendido Conductor Triplex 2/0 | ml | 106 | 2025-11-20 | T557 | HI6103 | Rehabilitacion Redes MT-BT Emergencia LPN HI6103 | SUB Mendoza | 18.4853 | -69.9205 |  | INSTALACIÓN | CONDUCTOR BT
EJ05280 | HI61-28 | TP-2C1 | Remoción de Tendido Conductor Triplex 2/0 | ml | 130 | 2025-11-25 | T557 | HI6103 | Rehabilitacion Redes MT-BT Emergencia LPN HI6103 | SUB Los Frailes | 18.5021 | -69.9149 |  | INSTALACIÓN | CONDUCTOR BT
EJ05281 | HI61-54 | CE-011 | PUESTA A TIERRA CON ANILLO CERRADO | und | 6 | 2025-10-14 | T558 | HI6103 | Rehabilitacion Redes MT-BT Emergencia LPN HI6103 | SUB Alma Rosa | 18.4753 | -69.8677 |  | INSTALACIÓN | PROTECCIONES DE MT
EJ05282 | HI61-50 | CE-011 | INSTALACION SECCIONADOR FUSIBLE Y PARARRAYOS | und | 8 | 2025-10-17 | T558 | HI6103 | Rehabilitacion Redes MT-BT Emergencia LPN HI6103 | SUB Mendoza | 18.4491 | -69.8556 |  | INSTALACIÓN | PROTECCIONES DE MT
EJ05283 | HI61-73 | PR-1031 | PUESTA A TIERRA CON ANILLO CERRADO | und | 6 | 2025-10-22 | T558 | HI6103 | Rehabilitacion Redes MT-BT Emergencia LPN HI6103 | SUB Mendoza | 18.5271 | -69.8716 |  | INSTALACIÓN | PROTECCIONES DE MT
EJ05284 | HI61-81 | PR-1021 | INSTALACION PUESTA A TIERRA EN POSTE METALICO | und | 7 | 2025-10-28 | T558 | HI6103 | Rehabilitacion Redes MT-BT Emergencia LPN HI6103 | SUB Los Frailes | 18.4334 | -69.8829 |  | INSTALACIÓN | PROTECCIONES DE MT
EJ05285 | HI61-51 | PR-1041 | PUESTA A TIERRA CON ANILLO CERRADO | und | 8 | 2025-11-04 | T558 | HI6103 | Rehabilitacion Redes MT-BT Emergencia LPN HI6103 | SUB Mendoza | 18.5066 | -69.8824 |  | INSTALACIÓN | PROTECCIONES DE MT
EJ05286 | HI61-39 | SP1-MTE1 | PUESTA A TIERRA CON ANILLO CERRADO | und | 6 | 2025-11-10 | T558 | HI6103 | Rehabilitacion Redes MT-BT Emergencia LPN HI6103 | SUB Alma Rosa | 18.4658 | -69.8662 |  | INSTALACIÓN | PROTECCIONES DE MT
EJ05287 | HI61-85 | CE-011 | PUESTA A TIERRA CON ANILLO CERRADO | und | 6 | 2025-11-13 | T558 | HI6103 | Rehabilitacion Redes MT-BT Emergencia LPN HI6103 | SUB Mendoza | 18.4471 | -69.8821 |  | INSTALACIÓN | PROTECCIONES DE MT
EJ05288 | HI61-79 | PR-2011 | INSTALACION PUESTA A TIERRA EN POSTE METALICO | und | 8 | 2025-11-18 | T558 | HI6103 | Rehabilitacion Redes MT-BT Emergencia LPN HI6103 | SUB Alma Rosa | 18.4668 | -69.8385 |  | INSTALACIÓN | PROTECCIONES DE MT
EJ05289 | HI61-61 | SP1-MTE1 | INSTALACION SECCIONADOR FUSIBLE Y PARARRAYOS | und | 6 | 2025-11-24 | T558 | HI6103 | Rehabilitacion Redes MT-BT Emergencia LPN HI6103 | SUB Mendoza | 18.4611 | -69.8391 |  | INSTALACIÓN | PROTECCIONES DE MT
EJ05290 | HI61-43 | PR-1031 | INSTALACION SECCIONADOR FUSIBLE Y PARARRAYOS | und | 6 | 2025-12-01 | T558 | HI6103 | Rehabilitacion Redes MT-BT Emergencia LPN HI6103 | SUB Los Frailes | 18.4399 | -69.8656 |  | INSTALACIÓN | PROTECCIONES DE MT
EJ05291 | HI61-82 | CC-4/0-2/01 | Instalación de Conexión 4/0 - 2/0 | und | 5 | 2025-10-29 | T559 | HI6103 | Rehabilitacion Redes MT-BT Emergencia LPN HI6103 | SUB Alma Rosa | 18.4436 | -69.8414 |  | INSTALACIÓN | EMPALME AEREO BT-MT
EJ05292 | HI61-54 | CC-4/0-4/01 | INSTALACION JUMPER EN POSTE 4/0 - 4/0 | und | 5 | 2025-11-03 | T559 | HI6103 | Rehabilitacion Redes MT-BT Emergencia LPN HI6103 | SUB Alma Rosa | 18.467 | -69.8345 |  | INSTALACIÓN | EMPALME AEREO BT-MT
EJ05293 | HI61-99 | CC-4/0-4/01 | INSTALACION JUMPER EN POSTE 4/0 - 4/0 | und | 5 | 2025-11-10 | T559 | HI6103 | Rehabilitacion Redes MT-BT Emergencia LPN HI6103 | SUB Los Frailes | 18.4925 | -69.8423 |  | INSTALACIÓN | EMPALME AEREO BT-MT
EJ05294 | HI61-78 | CC-4/0-2/01 | Instalación de Conexión 4/0 - 2/0 | und | 6 | 2025-11-13 | T559 | HI6103 | Rehabilitacion Redes MT-BT Emergencia LPN HI6103 | SUB Alma Rosa | 18.475 | -69.8564 |  | INSTALACIÓN | EMPALME AEREO BT-MT
EJ05295 | HI61-40 | CC-4/0-4/01 | Instalación de Conexión 4/0 - 4/0 | und | 6 | 2025-11-19 | T559 | HI6103 | Rehabilitacion Redes MT-BT Emergencia LPN HI6103 | SUB Mendoza | 18.4845 | -69.8424 |  | INSTALACIÓN | EMPALME AEREO BT-MT
EJ05296 | HI61-75 | PT-4/0-4/01 | INSTALACION JUMPER EN POSTE 4/0 - 4/0 | und | 5 | 2025-11-24 | T559 | HI6103 | Rehabilitacion Redes MT-BT Emergencia LPN HI6103 | SUB Los Frailes | 18.4764 | -69.8666 |  | INSTALACIÓN | EMPALME AEREO BT-MT
EJ05297 | HI61-28 | PT-4/0-4/01 | INSTALACION JUMPER EN POSTE 4/0 - 4/0 | und | 7 | 2025-12-01 | T559 | HI6103 | Rehabilitacion Redes MT-BT Emergencia LPN HI6103 | SUB Mendoza | 18.4342 | -69.9129 |  | INSTALACIÓN | EMPALME AEREO BT-MT
EJ05298 | HI61-88 | CC-4/0-4/01 | Instalación de Conexión 4/0 - 4/0 | und | 7 | 2025-12-05 | T559 | HI6103 | Rehabilitacion Redes MT-BT Emergencia LPN HI6103 | SUB Alma Rosa | 18.4536 | -69.8975 |  | INSTALACIÓN | EMPALME AEREO BT-MT
EJ05299 | HI61-90 | BT-201-A1 | Instalación de Conexión 4/0 - 4/0 | und | 7 | 2025-12-10 | T559 | HI6103 | Rehabilitacion Redes MT-BT Emergencia LPN HI6103 | SUB Los Frailes | 18.4766 | -69.877 |  | INSTALACIÓN | EMPALME AEREO BT-MT
EJ05300 | HI61-33 | BT-201-A1 | Instalación de Conexión 4/0 - 4/0 | und | 6 | 2025-12-15 | T559 | HI6103 | Rehabilitacion Redes MT-BT Emergencia LPN HI6103 | SUB Mendoza | 18.4693 | -69.8668 |  | INSTALACIÓN | EMPALME AEREO BT-MT
EJ05301 | HI61-49 | TR-25-B1 | Remoción de Soporte para banco de transformadores | und | 2 | 2025-11-04 | T560 | HI6103 | Rehabilitacion Redes MT-BT Emergencia LPN HI6103 | SUB Los Frailes | 18.4638 | -69.8913 |  | INSTALACIÓN | TRANSFORMADOR AEREO
EJ05302 | HI61-79 | TR-108A1 | Instalación de transformador monofásico 25 KVA | und | 2 | 2025-11-11 | T560 | HI6103 | Rehabilitacion Redes MT-BT Emergencia LPN HI6103 | SUB Alma Rosa | 18.4626 | -69.8942 |  | INSTALACIÓN | TRANSFORMADOR AEREO
EJ05303 | HI61-73 | TR-1003 | Remoción de Soporte para banco de transformadores | und | 4 | 2025-11-14 | T560 | HI6103 | Rehabilitacion Redes MT-BT Emergencia LPN HI6103 | SUB Mendoza | 18.4763 | -69.8419 |  | INSTALACIÓN | TRANSFORMADOR AEREO
EJ05304 | HI61-94 | TR-108A1 | Instalación de transformador monofásico 25 KVA | und | 2 | 2025-11-19 | T560 | HI6103 | Rehabilitacion Redes MT-BT Emergencia LPN HI6103 | SUB Los Frailes | 18.5061 | -69.8433 |  | INSTALACIÓN | TRANSFORMADOR AEREO
EJ05305 | HI61-93 | TR-108A1 | Instalación de transformador trifásico 50 KVA | und | 2 | 2025-11-25 | T560 | HI6103 | Rehabilitacion Redes MT-BT Emergencia LPN HI6103 | SUB Mendoza | 18.5274 | -69.9268 |  | INSTALACIÓN | TRANSFORMADOR AEREO
EJ05306 | HI61-88 | TR-1003 | Instalación de transformador trifásico 50 KVA | und | 2 | 2025-12-02 | T560 | HI6103 | Rehabilitacion Redes MT-BT Emergencia LPN HI6103 | SUB Los Frailes | 18.4924 | -69.8531 |  | INSTALACIÓN | TRANSFORMADOR AEREO
EJ05307 | HI61-15 | TR-108A1 | Instalación de transformador trifásico 50 KVA | und | 4 | 2025-12-05 | T560 | HI6103 | Rehabilitacion Redes MT-BT Emergencia LPN HI6103 | SUB Mendoza | 18.4736 | -69.929 |  | INSTALACIÓN | TRANSFORMADOR AEREO
EJ05308 | HI61-57 | TR-108A1 | Instalación de transformador trifásico 50 KVA | und | 3 | 2025-12-11 | T560 | HI6103 | Rehabilitacion Redes MT-BT Emergencia LPN HI6103 | SUB Alma Rosa | 18.4743 | -69.8991 |  | INSTALACIÓN | TRANSFORMADOR AEREO
EJ05309 | HI61-49 | TR-25-B1 | Instalación de transformador trifásico 50 KVA | und | 3 | 2025-12-16 | T560 | HI6103 | Rehabilitacion Redes MT-BT Emergencia LPN HI6103 | SUB Los Frailes | 18.5177 | -69.8313 |  | INSTALACIÓN | TRANSFORMADOR AEREO
EJ05310 | HI61-57 | ST3-MT3 | Instalación de transformador monofásico 25 KVA | und | 2 | 2025-12-23 | T560 | HI6103 | Rehabilitacion Redes MT-BT Emergencia LPN HI6103 | SUB Alma Rosa | 18.4785 | -69.8448 |  | INSTALACIÓN | TRANSFORMADOR AEREO
EJ05311 | HI22-43 | EXC-31 | EXCAVACIÓN EN TERRENO ROCOSO < 12M | und | 3 | 2025-06-17 | T561 | HI2208 | Rehabilitacion Redes MT-BT Emergencia LPN HI2208 | SUB Invivienda | 18.5057 | -69.8772 |  | INSTALACIÓN | OBRAS CIVILES
EJ05312 | HI22-63 | EXC-11 | CONFECCION DE HOYO DE 5` EN TERRENO NORMAL | und | 1 | 2025-06-24 | T561 | HI2208 | Rehabilitacion Redes MT-BT Emergencia LPN HI2208 | SUB Charles de Gaulle | 18.4917 | -69.8455 |  | INSTALACIÓN | OBRAS CIVILES
EJ05313 | HI22-15 | EXC-41 | Instalación de Armado y transp. tubo metalico 4" x 25' para bt | und | 3 | 2025-06-27 | T561 | HI2208 | Rehabilitacion Redes MT-BT Emergencia LPN HI2208 | SUB Charles de Gaulle | 18.5057 | -69.8484 |  | INSTALACIÓN | OBRAS CIVILES
EJ05314 | HI22-88 | ZURD-11 | Instalación de Armado y transp. tubo metalico 4" x 25' para bt | und | 1 | 2025-07-02 | T561 | HI2208 | Rehabilitacion Redes MT-BT Emergencia LPN HI2208 | SUB Los Tres Brazos | 18.4894 | -69.8427 |  | INSTALACIÓN | OBRAS CIVILES
EJ05315 | HI22-23 | EXC-31 | Excavacion para poste de 30 o vientos De roca | und | 3 | 2025-07-07 | T561 | HI2208 | Rehabilitacion Redes MT-BT Emergencia LPN HI2208 | SUB Invivienda | 18.5078 | -69.9102 |  | INSTALACIÓN | OBRAS CIVILES
EJ05316 | HI22-16 | EXC-41 | EXCAVACIÓN EN TERRENO ROCOSO < 12M | und | 2 | 2025-07-14 | T561 | HI2208 | Rehabilitacion Redes MT-BT Emergencia LPN HI2208 | SUB Los Tres Brazos | 18.4826 | -69.9125 |  | INSTALACIÓN | OBRAS CIVILES
EJ05317 | HI22-22 | ZURD-11 | CONFECCION DE HOYO DE 5` EN TERRENO NORMAL | und | 2 | 2025-07-17 | T561 | HI2208 | Rehabilitacion Redes MT-BT Emergencia LPN HI2208 | SUB Invivienda | 18.443 | -69.8318 |  | INSTALACIÓN | OBRAS CIVILES
EJ05318 | HI22-78 | ART-TUB41 | EXCAVACIÓN EN TERRENO ROCOSO < 12M | und | 3 | 2025-07-22 | T561 | HI2208 | Rehabilitacion Redes MT-BT Emergencia LPN HI2208 | SUB Los Tres Brazos | 18.5254 | -69.9296 |  | INSTALACIÓN | OBRAS CIVILES
EJ05319 | HI22-42 | EXC-31 | CONFECCION DE HOYO DE 5` EN TERRENO NORMAL | und | 3 | 2025-07-29 | T561 | HI2208 | Rehabilitacion Redes MT-BT Emergencia LPN HI2208 | SUB Invivienda | 18.444 | -69.8733 |  | INSTALACIÓN | OBRAS CIVILES
EJ05320 | HI22-60 | ART-TUB41 | Excavacion para poste de 30 o vientos De roca | und | 3 | 2025-08-01 | T561 | HI2208 | Rehabilitacion Redes MT-BT Emergencia LPN HI2208 | SUB Los Tres Brazos | 18.4562 | -69.8911 |  | INSTALACIÓN | OBRAS CIVILES
EJ05321 | HI22-26 | EXC-21 | Instalación de Armado y transp. tubo metalico 4" x 25' para bt | und | 3 | 2025-08-06 | T561 | HI2208 | Rehabilitacion Redes MT-BT Emergencia LPN HI2208 | SUB Charles de Gaulle | 18.5083 | -69.8555 |  | INSTALACIÓN | OBRAS CIVILES
EJ05322 | HI22-75 | EXC-41 | EXCAVACIÓN EN TERRENO ROCOSO < 12M | und | 1 | 2025-08-11 | T561 | HI2208 | Rehabilitacion Redes MT-BT Emergencia LPN HI2208 | SUB Charles de Gaulle | 18.4314 | -69.8331 |  | INSTALACIÓN | OBRAS CIVILES
EJ05323 | HI22-11 | EXC-21 | CONFECCION DE HOYO DE 5` EN TERRENO NORMAL | und | 3 | 2025-08-18 | T561 | HI2208 | Rehabilitacion Redes MT-BT Emergencia LPN HI2208 | SUB Los Tres Brazos | 18.4681 | -69.8938 |  | INSTALACIÓN | OBRAS CIVILES
EJ05324 | HI22-74 | PHV-800-10 | POSTE DE HORMIGÓN PRETENSADO VIBRADO 800 DAN-10.5 M | und | 1 | 2025-07-25 | T562 | HI2208 | Rehabilitacion Redes MT-BT Emergencia LPN HI2208 | SUB Los Tres Brazos | 18.5136 | -69.8855 |  | INSTALACIÓN | POSTES MT
EJ05325 | HI22-44 | PHV-800-12 | POSTE DE HORMIGÓN PRETENSADO VIBRADO 800 DAN-10.5 M | und | 2 | 2025-07-30 | T562 | HI2208 | Rehabilitacion Redes MT-BT Emergencia LPN HI2208 | SUB Invivienda | 18.4689 | -69.8793 |  | INSTALACIÓN | POSTES MT
EJ05326 | HI22-58 | PHV-500-12 | POSTE DE HORMIGÓN PRETENSADO VIBRADO 500 DAN – 12 M | und | 1 | 2025-08-04 | T562 | HI2208 | Rehabilitacion Redes MT-BT Emergencia LPN HI2208 | SUB Charles de Gaulle | 18.5173 | -69.9184 |  | INSTALACIÓN | POSTES MT
EJ05327 | HI22-26 | P3B-109-2C-H1 | POSTE DE HORMIGÓN PRETENSADO VIBRADO 500 DAN – 12 M | und | 1 | 2025-08-11 | T562 | HI2208 | Rehabilitacion Redes MT-BT Emergencia LPN HI2208 | SUB Los Tres Brazos | 18.5196 | -69.8796 |  | INSTALACIÓN | POSTES MT
EJ05328 | HI22-44 | PHV-800-10 | Poste de Concreto Pretensado de 12s 1050 Kg | und | 1 | 2025-08-14 | T562 | HI2208 | Rehabilitacion Redes MT-BT Emergencia LPN HI2208 | SUB Los Tres Brazos | 18.4813 | -69.8414 |  | INSTALACIÓN | POSTES MT
EJ05329 | HI22-64 | PHV-1050-12 | Poste de Concreto Pretensado de 12s 1050 Kg | und | 1 | 2025-08-19 | T562 | HI2208 | Rehabilitacion Redes MT-BT Emergencia LPN HI2208 | SUB Charles de Gaulle | 18.4568 | -69.9182 |  | INSTALACIÓN | POSTES MT
EJ05330 | HI22-50 | PHV-800-10 | POSTE DE HORMIGÓN PRETENSADO VIBRADO 500 DAN – 12 M | und | 2 | 2025-08-25 | T562 | HI2208 | Rehabilitacion Redes MT-BT Emergencia LPN HI2208 | SUB Charles de Gaulle | 18.5031 | -69.872 |  | INSTALACIÓN | POSTES MT
EJ05331 | HI22-99 | PHV-800-10 | Poste de Concreto Pretensado de 12s 1050 Kg | und | 1 | 2025-09-01 | T562 | HI2208 | Rehabilitacion Redes MT-BT Emergencia LPN HI2208 | SUB Los Tres Brazos | 18.5243 | -69.9187 |  | INSTALACIÓN | POSTES MT
EJ05332 | HI22-14 | PHV-1050-12 | Poste de Concreto Pretensado de 12s 1050 Kg | und | 2 | 2025-09-04 | T562 | HI2208 | Rehabilitacion Redes MT-BT Emergencia LPN HI2208 | SUB Invivienda | 18.4303 | -69.9042 |  | INSTALACIÓN | POSTES MT
EJ05333 | HI22-27 | PHV-500-12 | POSTE DE HORMIGÓN PRETENSADO VIBRADO 500 DAN – 12 M | und | 1 | 2025-09-09 | T562 | HI2208 | Rehabilitacion Redes MT-BT Emergencia LPN HI2208 | SUB Invivienda | 18.4732 | -69.8822 |  | INSTALACIÓN | POSTES MT
EJ05334 | HI22-58 | PHV-800-12 | Poste de Concreto Pretensado de 12s 1050 Kg | und | 1 | 2025-09-16 | T562 | HI2208 | Rehabilitacion Redes MT-BT Emergencia LPN HI2208 | SUB Charles de Gaulle | 18.5209 | -69.8554 |  | INSTALACIÓN | POSTES MT
EJ05335 | HI22-47 | PHV-800-12 | POSTE DE HORMIGÓN PRETENSADO VIBRADO 800 DAN-10.5 M | und | 1 | 2025-09-19 | T562 | HI2208 | Rehabilitacion Redes MT-BT Emergencia LPN HI2208 | SUB Charles de Gaulle | 18.5011 | -69.8903 |  | INSTALACIÓN | POSTES MT
EJ05336 | HI22-18 | PHV-800-12 | Poste de Concreto Pretensado de 12s 1050 Kg | und | 1 | 2025-09-25 | T562 | HI2208 | Rehabilitacion Redes MT-BT Emergencia LPN HI2208 | SUB Invivienda | 18.4982 | -69.8782 |  | INSTALACIÓN | POSTES MT
EJ05337 | HI22-84 | PHV-800-12 | POSTE DE HORMIGÓN PRETENSADO VIBRADO 800 DAN-10.5 M | und | 2 | 2025-09-30 | T562 | HI2208 | Rehabilitacion Redes MT-BT Emergencia LPN HI2208 | SUB Los Tres Brazos | 18.5032 | -69.8479 |  | INSTALACIÓN | POSTES MT
EJ05338 | HI22-20 | P3B-109-2C-H1 | POSTE DE HORMIGÓN PRETENSADO VIBRADO 800 DAN-10.5 M | und | 1 | 2025-10-07 | T562 | HI2208 | Rehabilitacion Redes MT-BT Emergencia LPN HI2208 | SUB Los Tres Brazos | 18.5113 | -69.9058 |  | INSTALACIÓN | POSTES MT
EJ05339 | HI22-38 | PHV-800-10 | POSTE DE HORMIGÓN PRETENSADO VIBRADO 800 DAN-10.5 M | und | 1 | 2025-10-10 | T562 | HI2208 | Rehabilitacion Redes MT-BT Emergencia LPN HI2208 | SUB Invivienda | 18.4343 | -69.8808 |  | INSTALACIÓN | POSTES MT
EJ05340 | HI22-39 | PHV-800-10 | POSTE DE HORMIGÓN PRETENSADO VIBRADO 800 DAN-10.5 M | und | 1 | 2025-10-15 | T562 | HI2208 | Rehabilitacion Redes MT-BT Emergencia LPN HI2208 | SUB Los Tres Brazos | 18.4819 | -69.8619 |  | INSTALACIÓN | POSTES MT
EJ05341 | HI22-15 | PHV-800-10 | POSTE DE HORMIGÓN PRETENSADO VIBRADO 500 DAN – 12 M | und | 1 | 2025-10-20 | T562 | HI2208 | Rehabilitacion Redes MT-BT Emergencia LPN HI2208 | SUB Invivienda | 18.4577 | -69.8598 |  | INSTALACIÓN | POSTES MT
EJ05342 | HI22-32 | P3B-110-1A-M1 | Instalación de Poste de Metal de 3kN de 7 m | und | 5 | 2025-09-01 | T563 | HI2208 | Rehabilitacion Redes MT-BT Emergencia LPN HI2208 | SUB Los Tres Brazos | 18.4359 | -69.8615 |  | INSTALACIÓN | POSTES BT
EJ05343 | HI22-77 | P3B-110-1B-M1 | Instalación de Poste de Metal de 3kN de 7 m | und | 3 | 2025-09-08 | T563 | HI2208 | Rehabilitacion Redes MT-BT Emergencia LPN HI2208 | SUB Los Tres Brazos | 18.4857 | -69.8634 |  | INSTALACIÓN | POSTES BT
EJ05344 | HI22-74 | P3B-110-1B-M1 | Instalación de Poste de Metal de 3kN de 9 m, con cimentación | und | 3 | 2025-09-11 | T563 | HI2208 | Rehabilitacion Redes MT-BT Emergencia LPN HI2208 | SUB Charles de Gaulle | 18.4832 | -69.8347 |  | INSTALACIÓN | POSTES BT
EJ05345 | HI22-87 | P3B-109-1B-M1 | Instalación de Poste de Metal de 3kN de 9 m, con cimentación | und | 4 | 2025-09-16 | T563 | HI2208 | Rehabilitacion Redes MT-BT Emergencia LPN HI2208 | SUB Los Tres Brazos | 18.4523 | -69.901 |  | INSTALACIÓN | POSTES BT
EJ05346 | HI22-45 | P3B-110-1B-M1 | Instalación de Poste de Metal de 3kN de 7 m | und | 5 | 2025-09-23 | T563 | HI2208 | Rehabilitacion Redes MT-BT Emergencia LPN HI2208 | SUB Invivienda | 18.4862 | -69.8315 |  | INSTALACIÓN | POSTES BT
EJ05347 | HI22-24 | P3B-109-1A-M1 | Instalación de Poste de Metal de 3kN de 9 m, con cimentación | und | 4 | 2025-09-29 | T563 | HI2208 | Rehabilitacion Redes MT-BT Emergencia LPN HI2208 | SUB Charles de Gaulle | 18.5109 | -69.9202 |  | INSTALACIÓN | POSTES BT
EJ05348 | HI22-27 | P3B-109-1B-M1 | Instalación de Poste de Metal de 3kN de 9 m, con cimentación | und | 5 | 2025-10-02 | T563 | HI2208 | Rehabilitacion Redes MT-BT Emergencia LPN HI2208 | SUB Los Tres Brazos | 18.4875 | -69.9043 |  | INSTALACIÓN | POSTES BT
EJ05349 | HI22-59 | P3B-109-1B-M1 | Instalación de Poste de Metal de 3kN de 9 m, con cimentación | und | 5 | 2025-10-07 | T563 | HI2208 | Rehabilitacion Redes MT-BT Emergencia LPN HI2208 | SUB Invivienda | 18.4841 | -69.9275 |  | INSTALACIÓN | POSTES BT
EJ05350 | HI22-28 | P3B-109-1B-M1 | Instalación de Poste de Metal de 3kN de 9 m, con cimentación | und | 4 | 2025-10-14 | T563 | HI2208 | Rehabilitacion Redes MT-BT Emergencia LPN HI2208 | SUB Invivienda | 18.4734 | -69.8359 |  | INSTALACIÓN | POSTES BT
EJ05351 | HI22-62 | P3B-110-1B-M1 | Instalación de Poste de Metal de 3kN de 7 m | und | 3 | 2025-10-17 | T563 | HI2208 | Rehabilitacion Redes MT-BT Emergencia LPN HI2208 | SUB Los Tres Brazos | 18.4373 | -69.8763 |  | INSTALACIÓN | POSTES BT
EJ05352 | HI22-94 | P3B-109-1A-M1 | Instalación de Poste de Metal de 3kN de 7 m | und | 4 | 2025-10-23 | T563 | HI2208 | Rehabilitacion Redes MT-BT Emergencia LPN HI2208 | SUB Charles de Gaulle | 18.5265 | -69.8626 |  | INSTALACIÓN | POSTES BT
EJ05353 | HI22-74 | P3B-110-1A-M1 | Instalación de Poste de Metal de 3kN de 9 m, con cimentación | und | 5 | 2025-10-28 | T563 | HI2208 | Rehabilitacion Redes MT-BT Emergencia LPN HI2208 | SUB Los Tres Brazos | 18.5294 | -69.8553 |  | INSTALACIÓN | POSTES BT
EJ05354 | HI22-44 | P3B-109-1A-M1 | Instalación de Poste de Metal de 3kN de 7 m | und | 5 | 2025-11-04 | T563 | HI2208 | Rehabilitacion Redes MT-BT Emergencia LPN HI2208 | SUB Charles de Gaulle | 18.4563 | -69.8408 |  | INSTALACIÓN | POSTES BT
EJ05355 | HI22-86 | P3B-109-1A-M1 | Instalación de Poste de Metal de 3kN de 9 m, con cimentación | und | 5 | 2025-11-07 | T563 | HI2208 | Rehabilitacion Redes MT-BT Emergencia LPN HI2208 | SUB Charles de Gaulle | 18.4529 | -69.8484 |  | INSTALACIÓN | POSTES BT
EJ05356 | HI22-18 | EA-MT1 | INSTALACIÓN DE CRUCETA DOBLE DE ACERO PARA MT | und | 2 | 2025-10-09 | T564 | HI2208 | Rehabilitacion Redes MT-BT Emergencia LPN HI2208 | SUB Charles de Gaulle | 18.4684 | -69.8598 |  | INSTALACIÓN | ARMADO MT
EJ05357 | HI22-94 | CSA-MT1 | INSTALACIÓN DE CRUCETA DOBLE DE ACERO PARA MT | und | 1 | 2025-10-14 | T564 | HI2208 | Rehabilitacion Redes MT-BT Emergencia LPN HI2208 | SUB Charles de Gaulle | 18.5125 | -69.9165 |  | INSTALACIÓN | ARMADO MT
EJ05358 | HI22-64 | EA-MT1 | INSTALACIÓN DE CRUCETA DOBLE DE ACERO PARA MT | und | 3 | 2025-10-21 | T564 | HI2208 | Rehabilitacion Redes MT-BT Emergencia LPN HI2208 | SUB Los Tres Brazos | 18.4602 | -69.9223 |  | INSTALACIÓN | ARMADO MT
EJ05359 | HI22-23 | MT-3071 | INSTALACION AISLADOR SOBRE CRUCETA DE ACERO | und | 1 | 2025-10-24 | T564 | HI2208 | Rehabilitacion Redes MT-BT Emergencia LPN HI2208 | SUB Los Tres Brazos | 18.4367 | -69.8577 |  | INSTALACIÓN | ARMADO MT
EJ05360 | HI22-45 | EC-MT1 | INSTALACIÓN DE CRUCETA DOBLE DE ACERO PARA MT | und | 2 | 2025-10-29 | T564 | HI2208 | Rehabilitacion Redes MT-BT Emergencia LPN HI2208 | SUB Invivienda | 18.4733 | -69.9289 |  | INSTALACIÓN | ARMADO MT
EJ05361 | HI22-97 | CDA-MT11 | INSTALACION AISLADOR SOBRE CRUCETA DE ACERO | und | 2 | 2025-11-04 | T564 | HI2208 | Rehabilitacion Redes MT-BT Emergencia LPN HI2208 | SUB Invivienda | 18.5016 | -69.9167 |  | INSTALACIÓN | ARMADO MT
EJ05362 | HI22-55 | MT-3071 | INSTALACIÓN DE CRUCETA SIMPLE DE ACERO PARA MT | und | 1 | 2025-11-11 | T564 | HI2208 | Rehabilitacion Redes MT-BT Emergencia LPN HI2208 | SUB Charles de Gaulle | 18.5247 | -69.9291 |  | INSTALACIÓN | ARMADO MT
EJ05363 | HI22-80 | MT-3071 | INSTALACIÓN DE CRUCETA DOBLE DE ACERO PARA MT | und | 2 | 2025-11-14 | T564 | HI2208 | Rehabilitacion Redes MT-BT Emergencia LPN HI2208 | SUB Invivienda | 18.5068 | -69.8982 |  | INSTALACIÓN | ARMADO MT
EJ05364 | HI22-64 | CV8-MT1 | INSTALACIÓN DE CRUCETA SIMPLE DE ACERO PARA MT | und | 3 | 2025-11-19 | T564 | HI2208 | Rehabilitacion Redes MT-BT Emergencia LPN HI2208 | SUB Charles de Gaulle | 18.4715 | -69.909 |  | INSTALACIÓN | ARMADO MT
EJ05365 | HI22-35 | CDA-MT11 | INSTALACIÓN DE CRUCETA SIMPLE DE ACERO PARA MT | und | 2 | 2025-11-25 | T564 | HI2208 | Rehabilitacion Redes MT-BT Emergencia LPN HI2208 | SUB Charles de Gaulle | 18.4312 | -69.9 |  | INSTALACIÓN | ARMADO MT
EJ05366 | HI22-59 | CV4-MT11 | INSTALACIÓN DE CRUCETA DOBLE DE ACERO PARA MT | und | 2 | 2025-12-02 | T564 | HI2208 | Rehabilitacion Redes MT-BT Emergencia LPN HI2208 | SUB Los Tres Brazos | 18.4532 | -69.9001 |  | INSTALACIÓN | ARMADO MT
EJ05367 | HI22-87 | MT-3071 | INSTALACION AISLADOR SOBRE CRUCETA DE ACERO | und | 3 | 2025-12-05 | T564 | HI2208 | Rehabilitacion Redes MT-BT Emergencia LPN HI2208 | SUB Invivienda | 18.4322 | -69.8341 |  | INSTALACIÓN | ARMADO MT
EJ05368 | HI22-22 | CV1-MT1 | INSTALACIÓN DE CRUCETA SIMPLE DE ACERO PARA MT | und | 3 | 2025-12-10 | T564 | HI2208 | Rehabilitacion Redes MT-BT Emergencia LPN HI2208 | SUB Charles de Gaulle | 18.4588 | -69.8507 |  | INSTALACIÓN | ARMADO MT
EJ05369 | HI22-96 | CDA-MT11 | INSTALACIÓN DE CRUCETA SIMPLE DE ACERO PARA MT | und | 2 | 2025-12-15 | T564 | HI2208 | Rehabilitacion Redes MT-BT Emergencia LPN HI2208 | SUB Charles de Gaulle | 18.4521 | -69.9016 |  | INSTALACIÓN | ARMADO MT
EJ05370 | HI22-60 | CDA-MT11 | INSTALACIÓN DE CRUCETA SIMPLE DE ACERO PARA MT | und | 2 | 2025-12-23 | T564 | HI2208 | Rehabilitacion Redes MT-BT Emergencia LPN HI2208 | SUB Charles de Gaulle | 18.4301 | -69.8743 |  | INSTALACIÓN | ARMADO MT
EJ05371 | HI22-70 | EC-MT1 | INSTALACIÓN DE CRUCETA SIMPLE DE ACERO PARA MT | und | 3 | 2025-12-26 | T564 | HI2208 | Rehabilitacion Redes MT-BT Emergencia LPN HI2208 | SUB Invivienda | 18.4464 | -69.8734 |  | INSTALACIÓN | ARMADO MT
EJ05372 | HI22-59 | MT-3071 | INSTALACIÓN DE CRUCETA SIMPLE DE ACERO PARA MT | und | 3 | 2025-12-31 | T564 | HI2208 | Rehabilitacion Redes MT-BT Emergencia LPN HI2208 | SUB Invivienda | 18.4865 | -69.8789 |  | INSTALACIÓN | ARMADO MT
EJ05373 | HI22-62 | EC-MT1 | INSTALACION AISLADOR SOBRE CRUCETA DE ACERO | und | 2 | 2026-01-05 | T564 | HI2208 | Rehabilitacion Redes MT-BT Emergencia LPN HI2208 | SUB Invivienda | 18.5196 | -69.8601 |  | INSTALACIÓN | ARMADO MT
EJ05374 | HI22-77 | AL-BT3 | INSTALACIÓN DE FIN BAJA TENSIÓN | und | 1 | 2025-11-18 | T565 | HI2208 | Rehabilitacion Redes MT-BT Emergencia LPN HI2208 | SUB Los Tres Brazos | 18.5239 | -69.9254 |  | INSTALACIÓN | ARMADO BT
EJ05375 | HI22-88 | F2-BT1 | Derivación cable guía Medio Vano | und | 3 | 2025-11-21 | T565 | HI2208 | Rehabilitacion Redes MT-BT Emergencia LPN HI2208 | SUB Invivienda | 18.5123 | -69.8554 |  | INSTALACIÓN | ARMADO BT
EJ05376 | HI22-86 | F1-BT1 | DOBLE TERMINAL DE BAJA TENSIÓN (CABLE NEUTRO) | und | 3 | 2025-11-26 | T565 | HI2208 | Rehabilitacion Redes MT-BT Emergencia LPN HI2208 | SUB Invivienda | 18.502 | -69.8773 |  | INSTALACIÓN | ARMADO BT
EJ05377 | HI22-25 | F1-BT1 | Derivación cable guía Medio Vano | und | 3 | 2025-12-01 | T565 | HI2208 | Rehabilitacion Redes MT-BT Emergencia LPN HI2208 | SUB Charles de Gaulle | 18.447 | -69.841 |  | INSTALACIÓN | ARMADO BT
EJ05378 | HI22-79 | CV1-BT | INSTALACIÓN DE FIN BAJA TENSIÓN | und | 2 | 2025-12-08 | T565 | HI2208 | Rehabilitacion Redes MT-BT Emergencia LPN HI2208 | SUB Charles de Gaulle | 18.4623 | -69.88 |  | INSTALACIÓN | ARMADO BT
EJ05379 | HI22-43 | F1-BT1 | INSTALACIÓN DE FIN BAJA TENSIÓN | und | 1 | 2025-12-11 | T565 | HI2208 | Rehabilitacion Redes MT-BT Emergencia LPN HI2208 | SUB Invivienda | 18.4858 | -69.8521 |  | INSTALACIÓN | ARMADO BT
EJ05380 | HI22-33 | CV1-BT | DOBLE TERMINAL DE BAJA TENSIÓN (CABLE NEUTRO) | und | 2 | 2025-12-16 | T565 | HI2208 | Rehabilitacion Redes MT-BT Emergencia LPN HI2208 | SUB Charles de Gaulle | 18.5021 | -69.8499 |  | INSTALACIÓN | ARMADO BT
EJ05381 | HI22-77 | CV1-BT | Derivación cable guía Medio Vano | und | 2 | 2025-12-23 | T565 | HI2208 | Rehabilitacion Redes MT-BT Emergencia LPN HI2208 | SUB Charles de Gaulle | 18.5123 | -69.8552 |  | INSTALACIÓN | ARMADO BT
EJ05382 | HI22-96 | F1-BT1 | DOBLE TERMINAL DE BAJA TENSIÓN (CABLE NEUTRO) | und | 3 | 2025-12-29 | T565 | HI2208 | Rehabilitacion Redes MT-BT Emergencia LPN HI2208 | SUB Charles de Gaulle | 18.4481 | -69.836 |  | INSTALACIÓN | ARMADO BT
EJ05383 | HI22-96 | DM-BTC1 | DOBLE TERMINAL DE BAJA TENSIÓN (CABLE NEUTRO) | und | 3 | 2026-01-01 | T565 | HI2208 | Rehabilitacion Redes MT-BT Emergencia LPN HI2208 | SUB Charles de Gaulle | 18.5011 | -69.8336 |  | INSTALACIÓN | ARMADO BT
EJ05384 | HI22-13 | F1-BT1 | INSTALACIÓN DE FIN BAJA TENSIÓN | und | 2 | 2026-01-06 | T565 | HI2208 | Rehabilitacion Redes MT-BT Emergencia LPN HI2208 | SUB Los Tres Brazos | 18.5179 | -69.8556 |  | INSTALACIÓN | ARMADO BT
EJ05385 | HI22-51 | AL-BT3 | Derivación cable guía Medio Vano | und | 3 | 2026-01-13 | T565 | HI2208 | Rehabilitacion Redes MT-BT Emergencia LPN HI2208 | SUB Los Tres Brazos | 18.4808 | -69.8581 |  | INSTALACIÓN | ARMADO BT
EJ05386 | HI22-52 | DM-BTC1 | DOBLE TERMINAL DE BAJA TENSIÓN (CABLE NEUTRO) | und | 2 | 2026-01-16 | T565 | HI2208 | Rehabilitacion Redes MT-BT Emergencia LPN HI2208 | SUB Charles de Gaulle | 18.4396 | -69.901 |  | INSTALACIÓN | ARMADO BT
EJ05387 | HI22-62 | F1-BT1 | Derivación cable guía Medio Vano | und | 1 | 2026-01-21 | T565 | HI2208 | Rehabilitacion Redes MT-BT Emergencia LPN HI2208 | SUB Invivienda | 18.5238 | -69.8434 |  | INSTALACIÓN | ARMADO BT
EJ05388 | HI22-66 | F2-BT1 | Derivación cable guía Medio Vano | und | 1 | 2026-01-26 | T565 | HI2208 | Rehabilitacion Redes MT-BT Emergencia LPN HI2208 | SUB Invivienda | 18.4565 | -69.8404 |  | INSTALACIÓN | ARMADO BT
EJ05389 | HI22-38 | CO-0023 | Remoción de conductor en red MT monofásica | ml | 58 | 2025-12-24 | T566 | HI2208 | Rehabilitacion Redes MT-BT Emergencia LPN HI2208 | SUB Charles de Gaulle | 18.4702 | -69.8408 |  | INSTALACIÓN | CONDUCTOR MT
EJ05390 | HI22-64 | CO-0012 | TRANSFERENCIA DE CONDUCTOR 2/0 | ml | 45 | 2025-12-29 | T566 | HI2208 | Rehabilitacion Redes MT-BT Emergencia LPN HI2208 | SUB Los Tres Brazos | 18.4371 | -69.893 |  | INSTALACIÓN | CONDUCTOR MT
EJ05391 | HI22-91 | CO-URDA1 | Remoción de conductor en red MT monofásica | ml | 41 | 2026-01-05 | T566 | HI2208 | Rehabilitacion Redes MT-BT Emergencia LPN HI2208 | SUB Invivienda | 18.4679 | -69.8759 |  | INSTALACIÓN | CONDUCTOR MT
EJ05392 | HI22-43 | CO-URDA1 | TRANSFERENCIA DE CONDUCTOR 2/0 | ml | 43 | 2026-01-08 | T566 | HI2208 | Rehabilitacion Redes MT-BT Emergencia LPN HI2208 | SUB Invivienda | 18.4661 | -69.8328 |  | INSTALACIÓN | CONDUCTOR MT
EJ05393 | HI22-97 | CO-0013 | Remoción de conductor en red MT monofásica | ml | 55 | 2026-01-13 | T566 | HI2208 | Rehabilitacion Redes MT-BT Emergencia LPN HI2208 | SUB Invivienda | 18.5252 | -69.8938 |  | INSTALACIÓN | CONDUCTOR MT
EJ05394 | HI22-10 | CO-0013 | Remoción de conductor en red MT monofásica | ml | 60 | 2026-01-20 | T566 | HI2208 | Rehabilitacion Redes MT-BT Emergencia LPN HI2208 | SUB Charles de Gaulle | 18.4336 | -69.8431 |  | INSTALACIÓN | CONDUCTOR MT
EJ05395 | HI22-74 | CO-UR-21 | Instalación de URD aereo en cable guia | ml | 42 | 2026-01-26 | T566 | HI2208 | Rehabilitacion Redes MT-BT Emergencia LPN HI2208 | SUB Los Tres Brazos | 18.4897 | -69.8872 |  | INSTALACIÓN | CONDUCTOR MT
EJ05396 | HI22-79 | CO-UR-21 | Remoción de conductor en red MT monofásica | ml | 53 | 2026-01-29 | T566 | HI2208 | Rehabilitacion Redes MT-BT Emergencia LPN HI2208 | SUB Charles de Gaulle | 18.4495 | -69.8578 |  | INSTALACIÓN | CONDUCTOR MT
EJ05397 | HI22-59 | CO-UR-21 | Instalación de URD aereo en cable guia | ml | 41 | 2026-02-03 | T566 | HI2208 | Rehabilitacion Redes MT-BT Emergencia LPN HI2208 | SUB Los Tres Brazos | 18.5273 | -69.9249 |  | INSTALACIÓN | CONDUCTOR MT
EJ05398 | HI22-35 | CO-0013 | TRANSFERENCIA DE CONDUCTOR 2/0 | ml | 55 | 2026-02-10 | T566 | HI2208 | Rehabilitacion Redes MT-BT Emergencia LPN HI2208 | SUB Charles de Gaulle | 18.4807 | -69.8474 |  | INSTALACIÓN | CONDUCTOR MT
EJ05399 | HI22-47 | CO-0013 | Instalación de URD aereo en cable guia | ml | 43 | 2026-02-13 | T566 | HI2208 | Rehabilitacion Redes MT-BT Emergencia LPN HI2208 | SUB Charles de Gaulle | 18.4886 | -69.8644 |  | INSTALACIÓN | CONDUCTOR MT
EJ05400 | HI22-43 | CO-0013 | TRANSFERENCIA DE CONDUCTOR 2/0 | ml | 56 | 2026-02-18 | T566 | HI2208 | Rehabilitacion Redes MT-BT Emergencia LPN HI2208 | SUB Charles de Gaulle | 18.5081 | -69.912 |  | INSTALACIÓN | CONDUCTOR MT
EJ05401 | HI22-94 | CO-0023 | Instalación de URD aereo en cable guia | ml | 60 | 2026-02-24 | T566 | HI2208 | Rehabilitacion Redes MT-BT Emergencia LPN HI2208 | SUB Los Tres Brazos | 18.5158 | -69.8383 |  | INSTALACIÓN | CONDUCTOR MT
EJ05402 | HI22-64 | CO-UR-21 | Remoción de conductor en red MT monofásica | ml | 55 | 2026-03-03 | T566 | HI2208 | Rehabilitacion Redes MT-BT Emergencia LPN HI2208 | SUB Los Tres Brazos | 18.4955 | -69.8616 |  | INSTALACIÓN | CONDUCTOR MT
EJ05403 | HI22-85 | CO-0012 | Instalación de URD aereo en cable guia | ml | 51 | 2026-03-06 | T566 | HI2208 | Rehabilitacion Redes MT-BT Emergencia LPN HI2208 | SUB Invivienda | 18.5214 | -69.899 |  | INSTALACIÓN | CONDUCTOR MT
EJ05404 | HI22-58 | CO-0013 | TRANSFERENCIA DE CONDUCTOR 2/0 | ml | 43 | 2026-03-11 | T566 | HI2208 | Rehabilitacion Redes MT-BT Emergencia LPN HI2208 | SUB Los Tres Brazos | 18.4501 | -69.8826 |  | INSTALACIÓN | CONDUCTOR MT
EJ05405 | HI22-73 | CO-URDA1 | Remoción de conductor en red MT monofásica | ml | 49 | 2026-03-16 | T566 | HI2208 | Rehabilitacion Redes MT-BT Emergencia LPN HI2208 | SUB Invivienda | 18.5274 | -69.8434 |  | INSTALACIÓN | CONDUCTOR MT
EJ05406 | HI22-69 | CO-0023 | Instalación de URD aereo en cable guia | ml | 34 | 2026-03-23 | T566 | HI2208 | Rehabilitacion Redes MT-BT Emergencia LPN HI2208 | SUB Los Tres Brazos | 18.4434 | -69.9021 |  | INSTALACIÓN | CONDUCTOR MT
EJ05407 | HI22-90 | TP-2C2 | Instalación de Tendido Conductor Triplex 2/0 | ml | 35 | 2026-02-02 | T567 | HI2208 | Rehabilitacion Redes MT-BT Emergencia LPN HI2208 | SUB Los Tres Brazos | 18.4905 | -69.8725 |  | INSTALACIÓN | CONDUCTOR BT
EJ05408 | HI22-14 | TP-2C2 | Transferencia de Tendido Conductor Triplex | ml | 41 | 2026-02-05 | T567 | HI2208 | Rehabilitacion Redes MT-BT Emergencia LPN HI2208 | SUB Charles de Gaulle | 18.4547 | -69.9065 |  | INSTALACIÓN | CONDUCTOR BT
EJ05409 | HI22-38 | TP-2C3 | Remoción de Tendido Conductor Triplex 2/0 | ml | 32 | 2026-02-10 | T567 | HI2208 | Rehabilitacion Redes MT-BT Emergencia LPN HI2208 | SUB Invivienda | 18.5259 | -69.8528 |  | INSTALACIÓN | CONDUCTOR BT
EJ05410 | HI22-91 | TP-2C1 | Remoción de Tendido Conductor Triplex 2/0 | ml | 38 | 2026-02-17 | T567 | HI2208 | Rehabilitacion Redes MT-BT Emergencia LPN HI2208 | SUB Invivienda | 18.4758 | -69.9144 |  | INSTALACIÓN | CONDUCTOR BT
EJ05411 | HI22-52 | TP-2C2 | Instalación de Tendido Conductor Triplex 2/0 | ml | 35 | 2026-02-23 | T567 | HI2208 | Rehabilitacion Redes MT-BT Emergencia LPN HI2208 | SUB Los Tres Brazos | 18.5114 | -69.857 |  | INSTALACIÓN | CONDUCTOR BT
EJ05412 | HI22-90 | TP-2C3 | Instalación de Tendido Conductor Triplex 2/0 | ml | 30 | 2026-02-26 | T567 | HI2208 | Rehabilitacion Redes MT-BT Emergencia LPN HI2208 | SUB Los Tres Brazos | 18.4976 | -69.902 |  | INSTALACIÓN | CONDUCTOR BT
EJ05413 | HI22-73 | TP-2C1 | Transferencia de Tendido Conductor Triplex | ml | 32 | 2026-03-03 | T567 | HI2208 | Rehabilitacion Redes MT-BT Emergencia LPN HI2208 | SUB Invivienda | 18.4457 | -69.8787 |  | INSTALACIÓN | CONDUCTOR BT
EJ05414 | HI22-23 | CO-0062 | Transferencia de Tendido Conductor Triplex | ml | 34 | 2026-03-10 | T567 | HI2208 | Rehabilitacion Redes MT-BT Emergencia LPN HI2208 | SUB Charles de Gaulle | 18.4331 | -69.8934 |  | INSTALACIÓN | CONDUCTOR BT
EJ05415 | HI22-96 | TP-2C2 | Remoción de Tendido Conductor Triplex 2/0 | ml | 38 | 2026-03-16 | T567 | HI2208 | Rehabilitacion Redes MT-BT Emergencia LPN HI2208 | SUB Invivienda | 18.4462 | -69.8784 |  | INSTALACIÓN | CONDUCTOR BT
EJ05416 | HI22-67 | TP-2C1 | Transferencia de Tendido Conductor Triplex | ml | 33 | 2026-03-19 | T567 | HI2208 | Rehabilitacion Redes MT-BT Emergencia LPN HI2208 | SUB Los Tres Brazos | 18.5195 | -69.8979 |  | INSTALACIÓN | CONDUCTOR BT
EJ05417 | HI22-66 | TP-2C3 | Remoción de Tendido Conductor Triplex 2/0 | ml | 30 | 2026-03-24 | T567 | HI2208 | Rehabilitacion Redes MT-BT Emergencia LPN HI2208 | SUB Charles de Gaulle | 18.4503 | -69.9182 |  | INSTALACIÓN | CONDUCTOR BT
EJ05418 | HI22-64 | PR-1021 | PUESTA A TIERRA CON ANILLO CERRADO | und | 3 | 2026-03-10 | T568 | HI2208 | Rehabilitacion Redes MT-BT Emergencia LPN HI2208 | SUB Invivienda | 18.4342 | -69.9192 |  | INSTALACIÓN | PROTECCIONES DE MT
EJ05419 | HI22-52 | PR-1031 | INSTALACION PUESTA A TIERRA EN POSTE METALICO | und | 5 | 2026-03-17 | T568 | HI2208 | Rehabilitacion Redes MT-BT Emergencia LPN HI2208 | SUB Los Tres Brazos | 18.4552 | -69.8352 |  | INSTALACIÓN | PROTECCIONES DE MT
EJ05420 | HI22-73 | PR-1021 | PUESTA A TIERRA CON ANILLO CERRADO | und | 3 | 2026-03-20 | T568 | HI2208 | Rehabilitacion Redes MT-BT Emergencia LPN HI2208 | SUB Los Tres Brazos | 18.4853 | -69.8809 |  | INSTALACIÓN | PROTECCIONES DE MT
EJ05421 | HI22-55 | PR-1021 | PUESTA A TIERRA CON ANILLO CERRADO | und | 4 | 2026-03-25 | T568 | HI2208 | Rehabilitacion Redes MT-BT Emergencia LPN HI2208 | SUB Los Tres Brazos | 18.5014 | -69.8353 |  | INSTALACIÓN | PROTECCIONES DE MT
EJ05422 | HI83-23 | EXC-31 | Excavacion para poste de 30 o vientos De roca | und | 3 | 2025-06-30 | T571 | HI8304 | Rehabilitacion Redes MT-BT Emergencia LPN HI8304 | SUB Cancino | 18.4623 | -69.9125 |  | INSTALACIÓN | OBRAS CIVILES
EJ05423 | HI83-66 | ART-TUB41 | Excavacion para poste de 30 o vientos De roca | und | 5 | 2025-07-07 | T571 | HI8304 | Rehabilitacion Redes MT-BT Emergencia LPN HI8304 | SUB Cancino | 18.4322 | -69.8648 |  | INSTALACIÓN | OBRAS CIVILES
EJ05424 | HI83-84 | EXC-21 | CONFECCION DE HOYO DE 5` EN TERRENO NORMAL | und | 4 | 2025-07-10 | T571 | HI8304 | Rehabilitacion Redes MT-BT Emergencia LPN HI8304 | SUB Hainamosa | 18.4927 | -69.8403 |  | INSTALACIÓN | OBRAS CIVILES
EJ05425 | HI83-73 | ART-TUB41 | CONFECCION DE HOYO DE 5` EN TERRENO NORMAL | und | 4 | 2025-07-15 | T571 | HI8304 | Rehabilitacion Redes MT-BT Emergencia LPN HI8304 | SUB Hainamosa | 18.5215 | -69.8439 |  | INSTALACIÓN | OBRAS CIVILES
EJ05426 | HI83-74 | ART-TUB41 | Excavacion para poste de 30 o vientos De roca | und | 3 | 2025-07-22 | T571 | HI8304 | Rehabilitacion Redes MT-BT Emergencia LPN HI8304 | SUB Los Mina Norte | 18.493 | -69.8953 |  | INSTALACIÓN | OBRAS CIVILES
EJ05427 | HI83-79 | EXC-11 | Excavacion para poste de 30 o vientos De roca | und | 5 | 2025-07-25 | T571 | HI8304 | Rehabilitacion Redes MT-BT Emergencia LPN HI8304 | SUB Cancino | 18.4999 | -69.8831 |  | INSTALACIÓN | OBRAS CIVILES
EJ05428 | HI83-65 | ZURD-11 | CONFECCION DE HOYO DE 5` EN TERRENO NORMAL | und | 3 | 2025-07-30 | T571 | HI8304 | Rehabilitacion Redes MT-BT Emergencia LPN HI8304 | SUB Hainamosa | 18.4943 | -69.9135 |  | INSTALACIÓN | OBRAS CIVILES
EJ05429 | HI83-45 | EXC-21 | EXCAVACIÓN EN TERRENO ROCOSO < 12M | und | 4 | 2025-08-04 | T571 | HI8304 | Rehabilitacion Redes MT-BT Emergencia LPN HI8304 | SUB Los Mina Norte | 18.4553 | -69.8843 |  | INSTALACIÓN | OBRAS CIVILES
EJ05430 | HI83-30 | EXC-31 | CONFECCION DE HOYO DE 5` EN TERRENO NORMAL | und | 5 | 2025-08-11 | T571 | HI8304 | Rehabilitacion Redes MT-BT Emergencia LPN HI8304 | SUB Cancino | 18.4332 | -69.8989 |  | INSTALACIÓN | OBRAS CIVILES
EJ05431 | HI83-90 | EXC-41 | Excavacion para poste de 30 o vientos De roca | und | 5 | 2025-08-14 | T571 | HI8304 | Rehabilitacion Redes MT-BT Emergencia LPN HI8304 | SUB Hainamosa | 18.5233 | -69.8398 |  | INSTALACIÓN | OBRAS CIVILES
EJ05432 | HI83-53 | EXC-41 | Excavacion para poste de 30 o vientos De roca | und | 5 | 2025-08-19 | T571 | HI8304 | Rehabilitacion Redes MT-BT Emergencia LPN HI8304 | SUB Hainamosa | 18.4561 | -69.9184 |  | INSTALACIÓN | OBRAS CIVILES
EJ05433 | HI83-80 | EXC-41 | Excavacion para poste de 30 o vientos De roca | und | 4 | 2025-08-26 | T571 | HI8304 | Rehabilitacion Redes MT-BT Emergencia LPN HI8304 | SUB Los Mina Norte | 18.462 | -69.8304 |  | INSTALACIÓN | OBRAS CIVILES
EJ05434 | HI83-15 | PHV-800-12 | POSTE DE HORMIGÓN PRETENSADO VIBRADO 500 DAN – 12 M | und | 7 | 2025-07-21 | T572 | HI8304 | Rehabilitacion Redes MT-BT Emergencia LPN HI8304 | SUB Los Mina Norte | 18.4996 | -69.8708 |  | INSTALACIÓN | POSTES MT
EJ05435 | HI83-78 | P3B-109-2C-H1 | Poste de Concreto Pretensado de 12s 1050 Kg | und | 7 | 2025-07-24 | T572 | HI8304 | Rehabilitacion Redes MT-BT Emergencia LPN HI8304 | SUB Los Mina Norte | 18.522 | -69.9079 |  | INSTALACIÓN | POSTES MT
EJ05436 | HI83-48 | P3B-109-2C-H1 | POSTE DE HORMIGÓN PRETENSADO VIBRADO 500 DAN – 12 M | und | 6 | 2025-07-29 | T572 | HI8304 | Rehabilitacion Redes MT-BT Emergencia LPN HI8304 | SUB Los Mina Norte | 18.5299 | -69.9124 |  | INSTALACIÓN | POSTES MT
EJ05437 | HI83-61 | PHV-500-12 | POSTE DE HORMIGÓN PRETENSADO VIBRADO 500 DAN – 12 M | und | 7 | 2025-08-05 | T572 | HI8304 | Rehabilitacion Redes MT-BT Emergencia LPN HI8304 | SUB Hainamosa | 18.5249 | -69.9163 |  | INSTALACIÓN | POSTES MT
EJ05438 | HI83-36 | PHV-800-12 | Poste de Concreto Pretensado de 12s 1050 Kg | und | 6 | 2025-08-08 | T572 | HI8304 | Rehabilitacion Redes MT-BT Emergencia LPN HI8304 | SUB Hainamosa | 18.5004 | -69.9258 |  | INSTALACIÓN | POSTES MT
EJ05439 | HI83-69 | PHV-500-12 | POSTE DE HORMIGÓN PRETENSADO VIBRADO 500 DAN – 12 M | und | 5 | 2025-08-13 | T572 | HI8304 | Rehabilitacion Redes MT-BT Emergencia LPN HI8304 | SUB Los Mina Norte | 18.4623 | -69.8905 |  | INSTALACIÓN | POSTES MT
EJ05440 | HI83-37 | P3B-109-2C-H1 | POSTE DE HORMIGÓN PRETENSADO VIBRADO 800 DAN-10.5 M | und | 6 | 2025-08-18 | T572 | HI8304 | Rehabilitacion Redes MT-BT Emergencia LPN HI8304 | SUB Cancino | 18.4827 | -69.909 |  | INSTALACIÓN | POSTES MT
EJ05441 | HI83-34 | P3B-109-2C-H1 | POSTE DE HORMIGÓN PRETENSADO VIBRADO 500 DAN – 12 M | und | 6 | 2025-08-26 | T572 | HI8304 | Rehabilitacion Redes MT-BT Emergencia LPN HI8304 | SUB Los Mina Norte | 18.4753 | -69.911 |  | INSTALACIÓN | POSTES MT
EJ05442 | HI83-20 | PHV-800-12 | POSTE DE HORMIGÓN PRETENSADO VIBRADO 500 DAN – 12 M | und | 6 | 2025-08-29 | T572 | HI8304 | Rehabilitacion Redes MT-BT Emergencia LPN HI8304 | SUB Cancino | 18.4936 | -69.8903 |  | INSTALACIÓN | POSTES MT
EJ05443 | HI83-83 | PHV-1050-12 | POSTE DE HORMIGÓN PRETENSADO VIBRADO 800 DAN-10.5 M | und | 7 | 2025-09-03 | T572 | HI8304 | Rehabilitacion Redes MT-BT Emergencia LPN HI8304 | SUB Cancino | 18.466 | -69.8841 |  | INSTALACIÓN | POSTES MT
EJ05444 | HI83-53 | PHV-500-12 | POSTE DE HORMIGÓN PRETENSADO VIBRADO 800 DAN-10.5 M | und | 7 | 2025-09-08 | T572 | HI8304 | Rehabilitacion Redes MT-BT Emergencia LPN HI8304 | SUB Los Mina Norte | 18.5199 | -69.9253 |  | INSTALACIÓN | POSTES MT
EJ05445 | HI83-10 | PHV-1050-12 | POSTE DE HORMIGÓN PRETENSADO VIBRADO 800 DAN-10.5 M | und | 7 | 2025-09-15 | T572 | HI8304 | Rehabilitacion Redes MT-BT Emergencia LPN HI8304 | SUB Cancino | 18.5234 | -69.8666 |  | INSTALACIÓN | POSTES MT
EJ05446 | HI83-85 | PHV-1050-12 | Poste de Concreto Pretensado de 12s 1050 Kg | und | 5 | 2025-09-18 | T572 | HI8304 | Rehabilitacion Redes MT-BT Emergencia LPN HI8304 | SUB Cancino | 18.4333 | -69.8825 |  | INSTALACIÓN | POSTES MT
EJ05447 | HI83-19 | PHV-800-12 | Poste de Concreto Pretensado de 12s 1050 Kg | und | 3 | 2025-09-23 | T572 | HI8304 | Rehabilitacion Redes MT-BT Emergencia LPN HI8304 | SUB Hainamosa | 18.4952 | -69.904 |  | INSTALACIÓN | POSTES MT
EJ05448 | HI83-45 | P3B-109-1B-M1 | Instalación de Poste de Metal de 3kN de 9 m, con cimentación | und | 5 | 2025-08-07 | T573 | HI8304 | Rehabilitacion Redes MT-BT Emergencia LPN HI8304 | SUB Cancino | 18.4358 | -69.8522 |  | INSTALACIÓN | POSTES BT
EJ05449 | HI83-72 | P3B-110-1A-M1 | Instalación de Poste de Metal de 3kN de 7 m | und | 7 | 2025-08-12 | T573 | HI8304 | Rehabilitacion Redes MT-BT Emergencia LPN HI8304 | SUB Hainamosa | 18.4494 | -69.9073 |  | INSTALACIÓN | POSTES BT
EJ05450 | HI83-94 | P3B-109-1B-M1 | Instalación de Poste de Metal de 3kN de 7 m | und | 5 | 2025-08-19 | T573 | HI8304 | Rehabilitacion Redes MT-BT Emergencia LPN HI8304 | SUB Cancino | 18.5221 | -69.91 |  | INSTALACIÓN | POSTES BT
EJ05451 | HI83-15 | P3B-109-1A-M1 | Instalación de Poste de Metal de 3kN de 9 m, con cimentación | und | 6 | 2025-08-22 | T573 | HI8304 | Rehabilitacion Redes MT-BT Emergencia LPN HI8304 | SUB Los Mina Norte | 18.5196 | -69.865 |  | INSTALACIÓN | POSTES BT
EJ05452 | HI83-71 | P3B-109-1B-M1 | Instalación de Poste de Metal de 3kN de 7 m | und | 6 | 2025-08-27 | T573 | HI8304 | Rehabilitacion Redes MT-BT Emergencia LPN HI8304 | SUB Los Mina Norte | 18.4392 | -69.9185 |  | INSTALACIÓN | POSTES BT
EJ05453 | HI83-26 | P3B-110-1A-M1 | Instalación de Poste de Metal de 3kN de 9 m, con cimentación | und | 6 | 2025-09-01 | T573 | HI8304 | Rehabilitacion Redes MT-BT Emergencia LPN HI8304 | SUB Cancino | 18.4426 | -69.8952 |  | INSTALACIÓN | POSTES BT
EJ05454 | HI83-41 | P3B-110-1A-M1 | Instalación de Poste de Metal de 3kN de 7 m | und | 5 | 2025-09-08 | T573 | HI8304 | Rehabilitacion Redes MT-BT Emergencia LPN HI8304 | SUB Los Mina Norte | 18.5027 | -69.8932 |  | INSTALACIÓN | POSTES BT
EJ05455 | HI83-28 | P3B-109-1B-M1 | Instalación de Poste de Metal de 3kN de 7 m | und | 6 | 2025-09-11 | T573 | HI8304 | Rehabilitacion Redes MT-BT Emergencia LPN HI8304 | SUB Cancino | 18.4574 | -69.8898 |  | INSTALACIÓN | POSTES BT
EJ05456 | HI83-25 | P3B-109-1A-M1 | Instalación de Poste de Metal de 3kN de 7 m | und | 6 | 2025-09-16 | T573 | HI8304 | Rehabilitacion Redes MT-BT Emergencia LPN HI8304 | SUB Los Mina Norte | 18.447 | -69.8362 |  | INSTALACIÓN | POSTES BT
EJ05457 | HI83-45 | P3B-110-1A-M1 | Instalación de Poste de Metal de 3kN de 7 m | und | 5 | 2025-09-23 | T573 | HI8304 | Rehabilitacion Redes MT-BT Emergencia LPN HI8304 | SUB Los Mina Norte | 18.5028 | -69.902 |  | INSTALACIÓN | POSTES BT
EJ05458 | HI83-43 | P3B-110-1B-M1 | Instalación de Poste de Metal de 3kN de 7 m | und | 6 | 2025-09-26 | T573 | HI8304 | Rehabilitacion Redes MT-BT Emergencia LPN HI8304 | SUB Hainamosa | 18.5039 | -69.8961 |  | INSTALACIÓN | POSTES BT
EJ05459 | HI83-59 | P3B-110-1B-M1 | Instalación de Poste de Metal de 3kN de 7 m | und | 5 | 2025-10-01 | T573 | HI8304 | Rehabilitacion Redes MT-BT Emergencia LPN HI8304 | SUB Los Mina Norte | 18.5257 | -69.9171 |  | INSTALACIÓN | POSTES BT
EJ05460 | HI83-37 | P3B-109-1A-M1 | Instalación de Poste de Metal de 3kN de 9 m, con cimentación | und | 7 | 2025-10-06 | T573 | HI8304 | Rehabilitacion Redes MT-BT Emergencia LPN HI8304 | SUB Hainamosa | 18.504 | -69.87 |  | INSTALACIÓN | POSTES BT
EJ05461 | HI83-77 | EC-MT1 | INSTALACIÓN DE CRUCETA SIMPLE DE ACERO PARA MT | und | 4 | 2025-08-26 | T574 | HI8304 | Rehabilitacion Redes MT-BT Emergencia LPN HI8304 | SUB Hainamosa | 18.4834 | -69.881 |  | INSTALACIÓN | ARMADO MT
EJ05462 | HI83-90 | CV1-MT1 | INSTALACIÓN DE CRUCETA SIMPLE DE ACERO PARA MT | und | 5 | 2025-09-02 | T574 | HI8304 | Rehabilitacion Redes MT-BT Emergencia LPN HI8304 | SUB Hainamosa | 18.4597 | -69.859 |  | INSTALACIÓN | ARMADO MT
EJ05463 | HI83-46 | CDA-MT11 | INSTALACION AISLADOR SOBRE CRUCETA DE ACERO | und | 4 | 2025-09-05 | T574 | HI8304 | Rehabilitacion Redes MT-BT Emergencia LPN HI8304 | SUB Los Mina Norte | 18.5296 | -69.8472 |  | INSTALACIÓN | ARMADO MT
EJ05464 | HI83-49 | EC-MT1 | INSTALACION AISLADOR SOBRE CRUCETA DE ACERO | und | 4 | 2025-09-10 | T574 | HI8304 | Rehabilitacion Redes MT-BT Emergencia LPN HI8304 | SUB Cancino | 18.4737 | -69.9263 |  | INSTALACIÓN | ARMADO MT
EJ05465 | HI83-55 | CV4-MT11 | INSTALACIÓN DE CRUCETA DOBLE DE ACERO PARA MT | und | 5 | 2025-09-15 | T574 | HI8304 | Rehabilitacion Redes MT-BT Emergencia LPN HI8304 | SUB Cancino | 18.527 | -69.8571 |  | INSTALACIÓN | ARMADO MT
EJ05466 | HI83-57 | CV1-MT1 | INSTALACIÓN DE CRUCETA SIMPLE DE ACERO PARA MT | und | 4 | 2025-09-22 | T574 | HI8304 | Rehabilitacion Redes MT-BT Emergencia LPN HI8304 | SUB Los Mina Norte | 18.4657 | -69.8784 |  | INSTALACIÓN | ARMADO MT
EJ05467 | HI83-25 | MT-3071 | INSTALACIÓN DE CRUCETA DOBLE DE ACERO PARA MT | und | 6 | 2025-09-25 | T574 | HI8304 | Rehabilitacion Redes MT-BT Emergencia LPN HI8304 | SUB Cancino | 18.4806 | -69.8881 |  | INSTALACIÓN | ARMADO MT
EJ05468 | HI83-20 | EA-MT1 | INSTALACIÓN DE CRUCETA SIMPLE DE ACERO PARA MT | und | 4 | 2025-09-30 | T574 | HI8304 | Rehabilitacion Redes MT-BT Emergencia LPN HI8304 | SUB Cancino | 18.4587 | -69.8378 |  | INSTALACIÓN | ARMADO MT
EJ05469 | HI83-67 | MT-3071 | INSTALACION AISLADOR SOBRE CRUCETA DE ACERO | und | 5 | 2025-10-07 | T574 | HI8304 | Rehabilitacion Redes MT-BT Emergencia LPN HI8304 | SUB Los Mina Norte | 18.4861 | -69.8557 |  | INSTALACIÓN | ARMADO MT
EJ05470 | HI83-83 | EC-MT1 | INSTALACION AISLADOR SOBRE CRUCETA DE ACERO | und | 5 | 2025-10-10 | T574 | HI8304 | Rehabilitacion Redes MT-BT Emergencia LPN HI8304 | SUB Cancino | 18.4759 | -69.9157 |  | INSTALACIÓN | ARMADO MT
EJ05471 | HI83-16 | EA-MT1 | INSTALACION AISLADOR SOBRE CRUCETA DE ACERO | und | 5 | 2025-10-15 | T574 | HI8304 | Rehabilitacion Redes MT-BT Emergencia LPN HI8304 | SUB Los Mina Norte | 18.4611 | -69.8496 |  | INSTALACIÓN | ARMADO MT
EJ05472 | HI83-73 | CV8-MT1 | INSTALACIÓN DE CRUCETA DOBLE DE ACERO PARA MT | und | 6 | 2025-10-20 | T574 | HI8304 | Rehabilitacion Redes MT-BT Emergencia LPN HI8304 | SUB Hainamosa | 18.5018 | -69.9027 |  | INSTALACIÓN | ARMADO MT
EJ05473 | HI83-43 | CV8-MT1 | INSTALACIÓN DE CRUCETA DOBLE DE ACERO PARA MT | und | 6 | 2025-10-27 | T574 | HI8304 | Rehabilitacion Redes MT-BT Emergencia LPN HI8304 | SUB Hainamosa | 18.5185 | -69.8985 |  | INSTALACIÓN | ARMADO MT
EJ05474 | HI83-91 | CDA-MT11 | INSTALACIÓN DE CRUCETA SIMPLE DE ACERO PARA MT | und | 5 | 2025-10-30 | T574 | HI8304 | Rehabilitacion Redes MT-BT Emergencia LPN HI8304 | SUB Los Mina Norte | 18.4851 | -69.8752 |  | INSTALACIÓN | ARMADO MT
EJ05475 | HI83-21 | CV1-MT1 | INSTALACIÓN DE CRUCETA SIMPLE DE ACERO PARA MT | und | 6 | 2025-11-04 | T574 | HI8304 | Rehabilitacion Redes MT-BT Emergencia LPN HI8304 | SUB Hainamosa | 18.4799 | -69.8548 |  | INSTALACIÓN | ARMADO MT
EJ05476 | HI83-30 | F1-BT1 | Derivación cable guía Medio Vano | und | 3 | 2025-09-16 | T575 | HI8304 | Rehabilitacion Redes MT-BT Emergencia LPN HI8304 | SUB Los Mina Norte | 18.4871 | -69.8902 |  | INSTALACIÓN | ARMADO BT
EJ05477 | HI83-19 | F1-BT1 | Derivación cable guía Medio Vano | und | 3 | 2025-09-19 | T575 | HI8304 | Rehabilitacion Redes MT-BT Emergencia LPN HI8304 | SUB Los Mina Norte | 18.4576 | -69.9183 |  | INSTALACIÓN | ARMADO BT
EJ05478 | HI83-74 | AL-BT3 | DOBLE TERMINAL DE BAJA TENSIÓN (CABLE NEUTRO) | und | 4 | 2025-09-24 | T575 | HI8304 | Rehabilitacion Redes MT-BT Emergencia LPN HI8304 | SUB Los Mina Norte | 18.4853 | -69.8898 |  | INSTALACIÓN | ARMADO BT
EJ05479 | HI83-82 | F2-BT1 | INSTALACIÓN DE FIN BAJA TENSIÓN | und | 2 | 2025-09-29 | T575 | HI8304 | Rehabilitacion Redes MT-BT Emergencia LPN HI8304 | SUB Hainamosa | 18.467 | -69.9167 |  | INSTALACIÓN | ARMADO BT
EJ05480 | HI83-89 | CV1-BT | INSTALACIÓN DE FIN BAJA TENSIÓN | und | 3 | 2025-10-07 | T575 | HI8304 | Rehabilitacion Redes MT-BT Emergencia LPN HI8304 | SUB Cancino | 18.4362 | -69.8401 |  | INSTALACIÓN | ARMADO BT
EJ05481 | HI83-54 | DM-BTC1 | Derivación cable guía Medio Vano | und | 3 | 2025-10-10 | T575 | HI8304 | Rehabilitacion Redes MT-BT Emergencia LPN HI8304 | SUB Los Mina Norte | 18.4584 | -69.8904 |  | INSTALACIÓN | ARMADO BT
EJ05482 | HI83-77 | DM-BTC1 | Derivación cable guía Medio Vano | und | 3 | 2025-10-15 | T575 | HI8304 | Rehabilitacion Redes MT-BT Emergencia LPN HI8304 | SUB Cancino | 18.4844 | -69.8752 |  | INSTALACIÓN | ARMADO BT
EJ05483 | HI83-90 | CV1-BT | Derivación cable guía Medio Vano | und | 2 | 2025-10-20 | T575 | HI8304 | Rehabilitacion Redes MT-BT Emergencia LPN HI8304 | SUB Los Mina Norte | 18.4408 | -69.8391 |  | INSTALACIÓN | ARMADO BT
EJ05484 | HI83-22 | F1-BT1 | INSTALACIÓN DE FIN BAJA TENSIÓN | und | 4 | 2025-10-28 | T575 | HI8304 | Rehabilitacion Redes MT-BT Emergencia LPN HI8304 | SUB Hainamosa | 18.4525 | -69.8593 |  | INSTALACIÓN | ARMADO BT
EJ05485 | HI83-64 | CV1-BT | DOBLE TERMINAL DE BAJA TENSIÓN (CABLE NEUTRO) | und | 2 | 2025-10-31 | T575 | HI8304 | Rehabilitacion Redes MT-BT Emergencia LPN HI8304 | SUB Los Mina Norte | 18.4835 | -69.9086 |  | INSTALACIÓN | ARMADO BT
EJ05486 | HI83-25 | AL-BT3 | INSTALACIÓN DE FIN BAJA TENSIÓN | und | 3 | 2025-11-05 | T575 | HI8304 | Rehabilitacion Redes MT-BT Emergencia LPN HI8304 | SUB Hainamosa | 18.4687 | -69.9258 |  | INSTALACIÓN | ARMADO BT
EJ05487 | HI83-42 | AL-BT3 | INSTALACIÓN DE FIN BAJA TENSIÓN | und | 2 | 2025-11-10 | T575 | HI8304 | Rehabilitacion Redes MT-BT Emergencia LPN HI8304 | SUB Los Mina Norte | 18.4357 | -69.8728 |  | INSTALACIÓN | ARMADO BT
EJ05488 | HI83-51 | CO-UR-21 | Instalación de URD aereo en cable guia | ml | 71 | 2025-10-03 | T576 | HI8304 | Rehabilitacion Redes MT-BT Emergencia LPN HI8304 | SUB Hainamosa | 18.4826 | -69.8885 |  | INSTALACIÓN | CONDUCTOR MT
EJ05489 | HI83-11 | CO-0012 | Remoción de conductor en red MT monofásica | ml | 75 | 2025-10-08 | T576 | HI8304 | Rehabilitacion Redes MT-BT Emergencia LPN HI8304 | SUB Hainamosa | 18.5157 | -69.8958 |  | INSTALACIÓN | CONDUCTOR MT
EJ05490 | HI83-48 | CO-0013 | Instalación de URD aereo en cable guia | ml | 50 | 2025-10-13 | T576 | HI8304 | Rehabilitacion Redes MT-BT Emergencia LPN HI8304 | SUB Los Mina Norte | 18.4374 | -69.9054 |  | INSTALACIÓN | CONDUCTOR MT
EJ05491 | HI83-71 | CO-0013 | TRANSFERENCIA DE CONDUCTOR 2/0 | ml | 60 | 2025-10-20 | T576 | HI8304 | Rehabilitacion Redes MT-BT Emergencia LPN HI8304 | SUB Los Mina Norte | 18.4544 | -69.9072 |  | INSTALACIÓN | CONDUCTOR MT
EJ05492 | HI83-35 | CO-0023 | Instalación de URD aereo en cable guia | ml | 56 | 2025-10-23 | T576 | HI8304 | Rehabilitacion Redes MT-BT Emergencia LPN HI8304 | SUB Los Mina Norte | 18.4681 | -69.9276 |  | INSTALACIÓN | CONDUCTOR MT
EJ05493 | HI83-96 | CO-UR-21 | Instalación de URD aereo en cable guia | ml | 64 | 2025-10-28 | T576 | HI8304 | Rehabilitacion Redes MT-BT Emergencia LPN HI8304 | SUB Cancino | 18.4924 | -69.9094 |  | INSTALACIÓN | CONDUCTOR MT
EJ05494 | HI83-83 | CO-URDA1 | Remoción de conductor en red MT monofásica | ml | 73 | 2025-11-04 | T576 | HI8304 | Rehabilitacion Redes MT-BT Emergencia LPN HI8304 | SUB Hainamosa | 18.4934 | -69.9013 |  | INSTALACIÓN | CONDUCTOR MT
EJ05495 | HI83-31 | CO-URDA1 | TRANSFERENCIA DE CONDUCTOR 2/0 | ml | 63 | 2025-11-07 | T576 | HI8304 | Rehabilitacion Redes MT-BT Emergencia LPN HI8304 | SUB Cancino | 18.4471 | -69.9268 |  | INSTALACIÓN | CONDUCTOR MT
EJ05496 | HI83-45 | CO-UR-21 | Instalación de URD aereo en cable guia | ml | 57 | 2025-11-12 | T576 | HI8304 | Rehabilitacion Redes MT-BT Emergencia LPN HI8304 | SUB Cancino | 18.5272 | -69.8327 |  | INSTALACIÓN | CONDUCTOR MT
EJ05497 | HI83-76 | CO-0013 | TRANSFERENCIA DE CONDUCTOR 2/0 | ml | 75 | 2025-11-17 | T576 | HI8304 | Rehabilitacion Redes MT-BT Emergencia LPN HI8304 | SUB Hainamosa | 18.4739 | -69.865 |  | INSTALACIÓN | CONDUCTOR MT
EJ05498 | HI83-48 | CO-URDA1 | Instalación de URD aereo en cable guia | ml | 49 | 2025-11-24 | T576 | HI8304 | Rehabilitacion Redes MT-BT Emergencia LPN HI8304 | SUB Cancino | 18.5251 | -69.8479 |  | INSTALACIÓN | CONDUCTOR MT
EJ05499 | HI83-56 | CO-UR-21 | Remoción de conductor en red MT monofásica | ml | 68 | 2025-11-27 | T576 | HI8304 | Rehabilitacion Redes MT-BT Emergencia LPN HI8304 | SUB Cancino | 18.497 | -69.8313 |  | INSTALACIÓN | CONDUCTOR MT
EJ05500 | HI83-77 | CO-UR-21 | TRANSFERENCIA DE CONDUCTOR 2/0 | ml | 48 | 2025-12-02 | T576 | HI8304 | Rehabilitacion Redes MT-BT Emergencia LPN HI8304 | SUB Cancino | 18.4415 | -69.883 |  | INSTALACIÓN | CONDUCTOR MT
EJ05501 | HI83-10 | CO-0013 | TRANSFERENCIA DE CONDUCTOR 2/0 | ml | 55 | 2025-12-09 | T576 | HI8304 | Rehabilitacion Redes MT-BT Emergencia LPN HI8304 | SUB Cancino | 18.5039 | -69.8938 |  | INSTALACIÓN | CONDUCTOR MT
EJ05502 | HI83-70 | CO-URDA1 | Remoción de conductor en red MT monofásica | ml | 71 | 2025-12-12 | T576 | HI8304 | Rehabilitacion Redes MT-BT Emergencia LPN HI8304 | SUB Cancino | 18.5004 | -69.889 |  | INSTALACIÓN | CONDUCTOR MT
EJ05503 | HI83-34 | CO-UR-21 | Instalación de URD aereo en cable guia | ml | 60 | 2025-12-17 | T576 | HI8304 | Rehabilitacion Redes MT-BT Emergencia LPN HI8304 | SUB Cancino | 18.4815 | -69.8718 |  | INSTALACIÓN | CONDUCTOR MT
EJ05504 | HI83-54 | CO-UR-21 | TRANSFERENCIA DE CONDUCTOR 2/0 | ml | 76 | 2025-12-22 | T576 | HI8304 | Rehabilitacion Redes MT-BT Emergencia LPN HI8304 | SUB Los Mina Norte | 18.5149 | -69.919 |  | INSTALACIÓN | CONDUCTOR MT
EJ05505 | HI83-36 | TP-2C1 | Transferencia de Tendido Conductor Triplex | ml | 43 | 2025-10-22 | T577 | HI8304 | Rehabilitacion Redes MT-BT Emergencia LPN HI8304 | SUB Hainamosa | 18.5091 | -69.8611 |  | INSTALACIÓN | CONDUCTOR BT
EJ05506 | HI83-95 | CO-0062 | Instalación de Tendido Conductor Triplex 2/0 | ml | 45 | 2025-10-27 | T577 | HI8304 | Rehabilitacion Redes MT-BT Emergencia LPN HI8304 | SUB Cancino | 18.4846 | -69.8641 |  | INSTALACIÓN | CONDUCTOR BT
EJ05507 | HI83-89 | CO-0062 | Remoción de Tendido Conductor Triplex 2/0 | ml | 36 | 2025-11-03 | T577 | HI8304 | Rehabilitacion Redes MT-BT Emergencia LPN HI8304 | SUB Cancino | 18.4555 | -69.8756 |  | INSTALACIÓN | CONDUCTOR BT
EJ05508 | HI83-99 | TP-2C1 | Instalación de Tendido Conductor Triplex 2/0 | ml | 47 | 2025-11-06 | T577 | HI8304 | Rehabilitacion Redes MT-BT Emergencia LPN HI8304 | SUB Los Mina Norte | 18.4768 | -69.9193 |  | INSTALACIÓN | CONDUCTOR BT
EJ05509 | HI83-88 | TP-2C2 | Transferencia de Tendido Conductor Triplex | ml | 32 | 2025-11-11 | T577 | HI8304 | Rehabilitacion Redes MT-BT Emergencia LPN HI8304 | SUB Cancino | 18.4446 | -69.9012 |  | INSTALACIÓN | CONDUCTOR BT
EJ05510 | HI83-36 | TP-2C3 | Transferencia de Tendido Conductor Triplex | ml | 48 | 2025-11-18 | T577 | HI8304 | Rehabilitacion Redes MT-BT Emergencia LPN HI8304 | SUB Cancino | 18.478 | -69.9186 |  | INSTALACIÓN | CONDUCTOR BT
EJ05511 | HI83-39 | TP-2C3 | Remoción de Tendido Conductor Triplex 2/0 | ml | 47 | 2025-11-21 | T577 | HI8304 | Rehabilitacion Redes MT-BT Emergencia LPN HI8304 | SUB Cancino | 18.4517 | -69.8615 |  | INSTALACIÓN | CONDUCTOR BT
EJ05512 | HI83-81 | TP-2C2 | Instalación de Tendido Conductor Triplex 2/0 | ml | 47 | 2025-11-26 | T577 | HI8304 | Rehabilitacion Redes MT-BT Emergencia LPN HI8304 | SUB Cancino | 18.5163 | -69.8365 |  | INSTALACIÓN | CONDUCTOR BT
EJ05513 | HI83-19 | TP-2C1 | Remoción de Tendido Conductor Triplex 2/0 | ml | 40 | 2025-12-01 | T577 | HI8304 | Rehabilitacion Redes MT-BT Emergencia LPN HI8304 | SUB Hainamosa | 18.476 | -69.8608 |  | INSTALACIÓN | CONDUCTOR BT
EJ05514 | HI83-66 | TP-2C3 | Transferencia de Tendido Conductor Triplex | ml | 36 | 2025-12-09 | T577 | HI8304 | Rehabilitacion Redes MT-BT Emergencia LPN HI8304 | SUB Hainamosa | 18.4725 | -69.8844 |  | INSTALACIÓN | CONDUCTOR BT
EJ05515 | HI83-91 | CO-0062 | Instalación de Tendido Conductor Triplex 2/0 | ml | 47 | 2025-12-12 | T577 | HI8304 | Rehabilitacion Redes MT-BT Emergencia LPN HI8304 | SUB Cancino | 18.5048 | -69.8514 |  | INSTALACIÓN | CONDUCTOR BT
EJ05516 | HI83-34 | CO-0062 | Instalación de Tendido Conductor Triplex 2/0 | ml | 47 | 2025-12-17 | T577 | HI8304 | Rehabilitacion Redes MT-BT Emergencia LPN HI8304 | SUB Hainamosa | 18.5138 | -69.8713 |  | INSTALACIÓN | CONDUCTOR BT
EJ05517 | HI83-97 | CO-0062 | Remoción de Tendido Conductor Triplex 2/0 | ml | 37 | 2025-12-22 | T577 | HI8304 | Rehabilitacion Redes MT-BT Emergencia LPN HI8304 | SUB Hainamosa | 18.4908 | -69.9284 |  | INSTALACIÓN | CONDUCTOR BT
EJ05518 | HI83-22 | TP-2C3 | Remoción de Tendido Conductor Triplex 2/0 | ml | 38 | 2025-12-29 | T577 | HI8304 | Rehabilitacion Redes MT-BT Emergencia LPN HI8304 | SUB Hainamosa | 18.488 | -69.8853 |  | INSTALACIÓN | CONDUCTOR BT
EJ05519 | HI83-43 | TP-2C1 | Instalación de Tendido Conductor Triplex 2/0 | ml | 41 | 2026-01-01 | T577 | HI8304 | Rehabilitacion Redes MT-BT Emergencia LPN HI8304 | SUB Cancino | 18.5221 | -69.8887 |  | INSTALACIÓN | CONDUCTOR BT
EJ05520 | HI83-55 | TP-2C1 | Remoción de Tendido Conductor Triplex 2/0 | ml | 34 | 2026-01-06 | T577 | HI8304 | Rehabilitacion Redes MT-BT Emergencia LPN HI8304 | SUB Los Mina Norte | 18.5173 | -69.8323 |  | INSTALACIÓN | CONDUCTOR BT
EJ05521 | HI83-99 | CO-0062 | Remoción de Tendido Conductor Triplex 2/0 | ml | 46 | 2026-01-13 | T577 | HI8304 | Rehabilitacion Redes MT-BT Emergencia LPN HI8304 | SUB Hainamosa | 18.4922 | -69.9038 |  | INSTALACIÓN | CONDUCTOR BT
EJ05522 | HI83-73 | CO-0062 | Remoción de Tendido Conductor Triplex 2/0 | ml | 28 | 2026-01-16 | T577 | HI8304 | Rehabilitacion Redes MT-BT Emergencia LPN HI8304 | SUB Los Mina Norte | 18.4525 | -69.915 |  | INSTALACIÓN | CONDUCTOR BT
EJ05523 | HI83-32 | PR-1021 | INSTALACION SECCIONADOR FUSIBLE Y PARARRAYOS | und | 8 | 2025-11-10 | T578 | HI8304 | Rehabilitacion Redes MT-BT Emergencia LPN HI8304 | SUB Hainamosa | 18.4907 | -69.8496 |  | INSTALACIÓN | PROTECCIONES DE MT
EJ05524 | HI83-45 | PR-1041 | INSTALACION PUESTA A TIERRA EN POSTE METALICO | und | 10 | 2025-11-17 | T578 | HI8304 | Rehabilitacion Redes MT-BT Emergencia LPN HI8304 | SUB Hainamosa | 18.4428 | -69.8808 |  | INSTALACIÓN | PROTECCIONES DE MT
EJ05525 | HI83-39 | PR-1031 | INSTALACION PUESTA A TIERRA EN POSTE METALICO | und | 12 | 2025-11-20 | T578 | HI8304 | Rehabilitacion Redes MT-BT Emergencia LPN HI8304 | SUB Hainamosa | 18.5152 | -69.8912 |  | INSTALACIÓN | PROTECCIONES DE MT
EJ05526 | HI83-60 | PR-2011 | PUESTA A TIERRA CON ANILLO CERRADO | und | 10 | 2025-11-25 | T578 | HI8304 | Rehabilitacion Redes MT-BT Emergencia LPN HI8304 | SUB Hainamosa | 18.5095 | -69.8969 |  | INSTALACIÓN | PROTECCIONES DE MT
EJ05527 | HI83-75 | PR-1021 | PUESTA A TIERRA CON ANILLO CERRADO | und | 10 | 2025-12-02 | T578 | HI8304 | Rehabilitacion Redes MT-BT Emergencia LPN HI8304 | SUB Los Mina Norte | 18.4975 | -69.8674 |  | INSTALACIÓN | PROTECCIONES DE MT
EJ05528 | HI83-84 | CE-011 | PUESTA A TIERRA CON ANILLO CERRADO | und | 10 | 2025-12-05 | T578 | HI8304 | Rehabilitacion Redes MT-BT Emergencia LPN HI8304 | SUB Los Mina Norte | 18.4333 | -69.9033 |  | INSTALACIÓN | PROTECCIONES DE MT
EJ05529 | HI83-61 | PR-2011 | INSTALACION SECCIONADOR FUSIBLE Y PARARRAYOS | und | 12 | 2025-12-10 | T578 | HI8304 | Rehabilitacion Redes MT-BT Emergencia LPN HI8304 | SUB Los Mina Norte | 18.4527 | -69.8541 |  | INSTALACIÓN | PROTECCIONES DE MT
EJ05530 | HI83-51 | PR-2011 | INSTALACION SECCIONADOR FUSIBLE Y PARARRAYOS | und | 12 | 2025-12-15 | T578 | HI8304 | Rehabilitacion Redes MT-BT Emergencia LPN HI8304 | SUB Hainamosa | 18.486 | -69.9098 |  | INSTALACIÓN | PROTECCIONES DE MT
EJ05531 | HI83-10 | CC-4/0-2/01 | Instalación de Conexión 4/0 - 4/0 | und | 3 | 2025-12-01 | T579 | HI8304 | Rehabilitacion Redes MT-BT Emergencia LPN HI8304 | SUB Los Mina Norte | 18.4347 | -69.8732 |  | INSTALACIÓN | EMPALME AEREO BT-MT
EJ05532 | HI83-63 | CC-4/0-4/01 | Instalación de Conexión 4/0 - 2/0 | und | 2 | 2025-12-04 | T579 | HI8304 | Rehabilitacion Redes MT-BT Emergencia LPN HI8304 | SUB Hainamosa | 18.5094 | -69.9163 |  | INSTALACIÓN | EMPALME AEREO BT-MT
EJ05533 | HI83-71 | CC-4/0-4/01 | Instalación de Conexión 4/0 - 4/0 | und | 3 | 2025-12-09 | T579 | HI8304 | Rehabilitacion Redes MT-BT Emergencia LPN HI8304 | SUB Hainamosa | 18.5142 | -69.8494 |  | INSTALACIÓN | EMPALME AEREO BT-MT
EJ05534 | HI83-21 | CC-4/0-2/01 | Instalación de Conexión 4/0 - 4/0 | und | 2 | 2025-12-16 | T579 | HI8304 | Rehabilitacion Redes MT-BT Emergencia LPN HI8304 | SUB Cancino | 18.4916 | -69.8701 |  | INSTALACIÓN | EMPALME AEREO BT-MT
EJ05535 | HI83-22 | BT-201-A1 | Instalación de Conexión 4/0 - 4/0 | und | 3 | 2025-12-19 | T579 | HI8304 | Rehabilitacion Redes MT-BT Emergencia LPN HI8304 | SUB Los Mina Norte | 18.4327 | -69.9188 |  | INSTALACIÓN | EMPALME AEREO BT-MT
EJ05536 | HI83-22 | CC-4/0-4/01 | INSTALACION JUMPER EN POSTE 4/0 - 4/0 | und | 1 | 2025-12-25 | T579 | HI8304 | Rehabilitacion Redes MT-BT Emergencia LPN HI8304 | SUB Hainamosa | 18.5221 | -69.8546 |  | INSTALACIÓN | EMPALME AEREO BT-MT
EJ05537 | HI83-77 | CC-4/0-2/01 | INSTALACION JUMPER EN POSTE 4/0 - 4/0 | und | 3 | 2025-12-30 | T579 | HI8304 | Rehabilitacion Redes MT-BT Emergencia LPN HI8304 | SUB Cancino | 18.4523 | -69.8722 |  | INSTALACIÓN | EMPALME AEREO BT-MT
EJ05538 | HI83-58 | CC-4/0-2/01 | Instalación de Conexión 4/0 - 4/0 | und | 3 | 2026-01-06 | T579 | HI8304 | Rehabilitacion Redes MT-BT Emergencia LPN HI8304 | SUB Cancino | 18.4909 | -69.8328 |  | INSTALACIÓN | EMPALME AEREO BT-MT
EJ05539 | HI83-74 | PT-4/0-4/01 | Instalación de Conexión 4/0 - 2/0 | und | 3 | 2026-01-09 | T579 | HI8304 | Rehabilitacion Redes MT-BT Emergencia LPN HI8304 | SUB Los Mina Norte | 18.499 | -69.8343 |  | INSTALACIÓN | EMPALME AEREO BT-MT
EJ05540 | HI83-99 | BT-201-A1 | INSTALACION JUMPER EN POSTE 4/0 - 4/0 | und | 3 | 2026-01-14 | T579 | HI8304 | Rehabilitacion Redes MT-BT Emergencia LPN HI8304 | SUB Hainamosa | 18.4579 | -69.88 |  | INSTALACIÓN | EMPALME AEREO BT-MT
EJ05541 | HI83-35 | CC-4/0-2/01 | Instalación de Conexión 4/0 - 2/0 | und | 1 | 2026-01-20 | T579 | HI8304 | Rehabilitacion Redes MT-BT Emergencia LPN HI8304 | SUB Cancino | 18.4435 | -69.8554 |  | INSTALACIÓN | EMPALME AEREO BT-MT
EJ05542 | HI83-73 | PT-4/0-4/01 | Instalación de Conexión 4/0 - 2/0 | und | 1 | 2026-01-27 | T579 | HI8304 | Rehabilitacion Redes MT-BT Emergencia LPN HI8304 | SUB Hainamosa | 18.4712 | -69.9184 |  | INSTALACIÓN | EMPALME AEREO BT-MT
EJ05543 | HI83-32 | TR-1003 | Remoción de Soporte para banco de transformadores | und | 6 | 2025-12-10 | T580 | HI8304 | Rehabilitacion Redes MT-BT Emergencia LPN HI8304 | SUB Hainamosa | 18.4571 | -69.8908 |  | INSTALACIÓN | TRANSFORMADOR AEREO
EJ05544 | HI83-54 | ST3-MT3 | Instalación de transformador monofásico 25 KVA | und | 6 | 2025-12-15 | T580 | HI8304 | Rehabilitacion Redes MT-BT Emergencia LPN HI8304 | SUB Hainamosa | 18.4736 | -69.8722 |  | INSTALACIÓN | TRANSFORMADOR AEREO
EJ05545 | HI83-18 | TR-1003 | Remoción de Soporte para banco de transformadores | und | 5 | 2025-12-22 | T580 | HI8304 | Rehabilitacion Redes MT-BT Emergencia LPN HI8304 | SUB Los Mina Norte | 18.4536 | -69.831 |  | INSTALACIÓN | TRANSFORMADOR AEREO
EJ05546 | HI83-94 | TR-108A1 | Instalación de transformador monofásico 25 KVA | und | 6 | 2025-12-25 | T580 | HI8304 | Rehabilitacion Redes MT-BT Emergencia LPN HI8304 | SUB Hainamosa | 18.4356 | -69.9297 |  | INSTALACIÓN | TRANSFORMADOR AEREO
EJ05547 | HI83-57 | ST3-MT3 | Instalación de transformador trifásico 50 KVA | und | 6 | 2025-12-31 | T580 | HI8304 | Rehabilitacion Redes MT-BT Emergencia LPN HI8304 | SUB Los Mina Norte | 18.4423 | -69.8381 |  | INSTALACIÓN | TRANSFORMADOR AEREO
EJ05548 | HI83-68 | ST3-MT3 | Instalación de transformador trifásico 50 KVA | und | 5 | 2026-01-05 | T580 | HI8304 | Rehabilitacion Redes MT-BT Emergencia LPN HI8304 | SUB Hainamosa | 18.4452 | -69.8935 |  | INSTALACIÓN | TRANSFORMADOR AEREO
EJ05549 | HI83-29 | TR-1003 | Instalación de transformador trifásico 50 KVA | und | 7 | 2026-01-12 | T580 | HI8304 | Rehabilitacion Redes MT-BT Emergencia LPN HI8304 | SUB Los Mina Norte | 18.4841 | -69.8555 |  | INSTALACIÓN | TRANSFORMADOR AEREO
EJ05550 | HI83-56 | TR-50-B1 | Remoción de Soporte para banco de transformadores | und | 6 | 2026-01-16 | T580 | HI8304 | Rehabilitacion Redes MT-BT Emergencia LPN HI8304 | SUB Hainamosa | 18.5183 | -69.9222 |  | INSTALACIÓN | TRANSFORMADOR AEREO
EJ05551 | HI83-34 | TR-25-B1 | Remoción de Soporte para banco de transformadores | und | 6 | 2026-01-21 | T580 | HI8304 | Rehabilitacion Redes MT-BT Emergencia LPN HI8304 | SUB Los Mina Norte | 18.5284 | -69.8471 |  | INSTALACIÓN | TRANSFORMADOR AEREO
EJ05552 | HI83-98 | ST3-MT3 | Remoción de Soporte para banco de transformadores | und | 5 | 2026-01-26 | T580 | HI8304 | Rehabilitacion Redes MT-BT Emergencia LPN HI8304 | SUB Hainamosa | 18.457 | -69.8492 |  | INSTALACIÓN | TRANSFORMADOR AEREO
EJ05553 | HI55-41 | EXC-31 | EXCAVACIÓN EN TERRENO ROCOSO < 12M | und | 2 | 2025-06-11 | T581 | HI5506 | Rehabilitacion Redes MT-BT Emergencia LPN HI5506 | SUB Ozama | 18.4946 | -69.8784 |  | INSTALACIÓN | OBRAS CIVILES
EJ05554 | HI55-38 | ART-TUB41 | Excavacion para poste de 30 o vientos De roca | und | 1 | 2025-06-16 | T581 | HI5506 | Rehabilitacion Redes MT-BT Emergencia LPN HI5506 | SUB Isabelita | 18.4659 | -69.9129 |  | INSTALACIÓN | OBRAS CIVILES
EJ05555 | HI55-97 | EXC-41 | CONFECCION DE HOYO DE 5` EN TERRENO NORMAL | und | 1 | 2025-06-23 | T581 | HI5506 | Rehabilitacion Redes MT-BT Emergencia LPN HI5506 | SUB Isabelita | 18.5143 | -69.9102 |  | INSTALACIÓN | OBRAS CIVILES
EJ05556 | HI55-73 | EXC-31 | CONFECCION DE HOYO DE 5` EN TERRENO NORMAL | und | 1 | 2025-06-26 | T581 | HI5506 | Rehabilitacion Redes MT-BT Emergencia LPN HI5506 | SUB Isabelita | 18.4636 | -69.9202 |  | INSTALACIÓN | OBRAS CIVILES
EJ05557 | HI55-90 | EXC-11 | CONFECCION DE HOYO DE 5` EN TERRENO NORMAL | und | 1 | 2025-07-01 | T581 | HI5506 | Rehabilitacion Redes MT-BT Emergencia LPN HI5506 | SUB Ozama | 18.529 | -69.8636 |  | INSTALACIÓN | OBRAS CIVILES
EJ05558 | HI55-26 | ZURD-11 | CONFECCION DE HOYO DE 5` EN TERRENO NORMAL | und | 1 | 2025-07-07 | T581 | HI5506 | Rehabilitacion Redes MT-BT Emergencia LPN HI5506 | SUB Ozama | 18.4438 | -69.8984 |  | INSTALACIÓN | OBRAS CIVILES
EJ05559 | HI55-85 | EXC-51 | EXCAVACIÓN EN TERRENO ROCOSO < 12M | und | 1 | 2025-07-14 | T581 | HI5506 | Rehabilitacion Redes MT-BT Emergencia LPN HI5506 | SUB Isabelita | 18.4475 | -69.8635 |  | INSTALACIÓN | OBRAS CIVILES
EJ05560 | HI55-65 | EXC-21 | CONFECCION DE HOYO DE 5` EN TERRENO NORMAL | und | 1 | 2025-07-17 | T581 | HI5506 | Rehabilitacion Redes MT-BT Emergencia LPN HI5506 | SUB Villa Faro | 18.5138 | -69.8848 |  | INSTALACIÓN | OBRAS CIVILES
EJ05561 | HI55-26 | EXC-11 | Instalación de Armado y transp. tubo metalico 4" x 25' para bt | und | 2 | 2025-07-22 | T581 | HI5506 | Rehabilitacion Redes MT-BT Emergencia LPN HI5506 | SUB Villa Faro | 18.484 | -69.8345 |  | INSTALACIÓN | OBRAS CIVILES
EJ05562 | HI55-15 | EXC-51 | Excavacion para poste de 30 o vientos De roca | und | 1 | 2025-07-28 | T581 | HI5506 | Rehabilitacion Redes MT-BT Emergencia LPN HI5506 | SUB Isabelita | 18.5157 | -69.894 |  | INSTALACIÓN | OBRAS CIVILES
EJ05563 | HI55-63 | EXC-41 | CONFECCION DE HOYO DE 5` EN TERRENO NORMAL | und | 1 | 2025-08-04 | T581 | HI5506 | Rehabilitacion Redes MT-BT Emergencia LPN HI5506 | SUB Villa Faro | 18.4809 | -69.8326 |  | INSTALACIÓN | OBRAS CIVILES
EJ05564 | HI55-47 | EXC-51 | Excavacion para poste de 30 o vientos De roca | und | 1 | 2025-08-07 | T581 | HI5506 | Rehabilitacion Redes MT-BT Emergencia LPN HI5506 | SUB Ozama | 18.5204 | -69.846 |  | INSTALACIÓN | OBRAS CIVILES
EJ05565 | HI55-82 | EXC-31 | Excavacion para poste de 30 o vientos De roca | und | 1 | 2025-08-12 | T581 | HI5506 | Rehabilitacion Redes MT-BT Emergencia LPN HI5506 | SUB Villa Faro | 18.5148 | -69.9241 |  | INSTALACIÓN | OBRAS CIVILES
EJ05566 | HI55-59 | EXC-11 | EXCAVACIÓN EN TERRENO ROCOSO < 12M | und | 1 | 2025-08-18 | T581 | HI5506 | Rehabilitacion Redes MT-BT Emergencia LPN HI5506 | SUB Villa Faro | 18.5001 | -69.9179 |  | INSTALACIÓN | OBRAS CIVILES
EJ05567 | HI55-85 | ZURD-11 | Excavacion para poste de 30 o vientos De roca | und | 2 | 2025-08-25 | T581 | HI5506 | Rehabilitacion Redes MT-BT Emergencia LPN HI5506 | SUB Isabelita | 18.4787 | -69.8316 |  | INSTALACIÓN | OBRAS CIVILES
EJ05568 | HI55-59 | EXC-21 | Instalación de Armado y transp. tubo metalico 4" x 25' para bt | und | 1 | 2025-08-28 | T581 | HI5506 | Rehabilitacion Redes MT-BT Emergencia LPN HI5506 | SUB Ozama | 18.4871 | -69.8509 |  | INSTALACIÓN | OBRAS CIVILES
EJ05569 | HI55-25 | EXC-41 | EXCAVACIÓN EN TERRENO ROCOSO < 12M | und | 1 | 2025-09-02 | T581 | HI5506 | Rehabilitacion Redes MT-BT Emergencia LPN HI5506 | SUB Isabelita | 18.4911 | -69.8734 |  | INSTALACIÓN | OBRAS CIVILES
EJ05570 | HI55-84 | PHV-800-12 | POSTE DE HORMIGÓN PRETENSADO VIBRADO 500 DAN – 12 M | und | 1 | 2025-07-28 | T582 | HI5506 | Rehabilitacion Redes MT-BT Emergencia LPN HI5506 | SUB Isabelita | 18.4446 | -69.8324 |  | INSTALACIÓN | POSTES MT
EJ05571 | HI55-94 | P3B-109-2C-H1 | Poste de Concreto Pretensado de 12s 1050 Kg | und | 1 | 2025-07-31 | T582 | HI5506 | Rehabilitacion Redes MT-BT Emergencia LPN HI5506 | SUB Villa Faro | 18.4392 | -69.9254 |  | INSTALACIÓN | POSTES MT
EJ05572 | HI55-23 | PHV-500-12 | POSTE DE HORMIGÓN PRETENSADO VIBRADO 800 DAN-10.5 M | und | 1 | 2025-08-05 | T582 | HI5506 | Rehabilitacion Redes MT-BT Emergencia LPN HI5506 | SUB Villa Faro | 18.5119 | -69.864 |  | INSTALACIÓN | POSTES MT
EJ05573 | HI55-84 | PHV-1050-12 | POSTE DE HORMIGÓN PRETENSADO VIBRADO 500 DAN – 12 M | und | 1 | 2025-08-12 | T582 | HI5506 | Rehabilitacion Redes MT-BT Emergencia LPN HI5506 | SUB Villa Faro | 18.4823 | -69.9002 |  | INSTALACIÓN | POSTES MT
EJ05574 | HI55-82 | PHV-800-12 | POSTE DE HORMIGÓN PRETENSADO VIBRADO 500 DAN – 12 M | und | 1 | 2025-08-15 | T582 | HI5506 | Rehabilitacion Redes MT-BT Emergencia LPN HI5506 | SUB Villa Faro | 18.5006 | -69.8679 |  | INSTALACIÓN | POSTES MT
EJ05575 | HI55-84 | P3B-109-2C-H1 | POSTE DE HORMIGÓN PRETENSADO VIBRADO 500 DAN – 12 M | und | 2 | 2025-08-20 | T582 | HI5506 | Rehabilitacion Redes MT-BT Emergencia LPN HI5506 | SUB Villa Faro | 18.4693 | -69.8653 |  | INSTALACIÓN | POSTES MT
EJ05576 | HI55-48 | PHV-1050-12 | POSTE DE HORMIGÓN PRETENSADO VIBRADO 500 DAN – 12 M | und | 1 | 2025-08-26 | T582 | HI5506 | Rehabilitacion Redes MT-BT Emergencia LPN HI5506 | SUB Villa Faro | 18.5225 | -69.9096 |  | INSTALACIÓN | POSTES MT
EJ05577 | HI55-26 | PHV-1050-12 | POSTE DE HORMIGÓN PRETENSADO VIBRADO 800 DAN-10.5 M | und | 2 | 2025-09-02 | T582 | HI5506 | Rehabilitacion Redes MT-BT Emergencia LPN HI5506 | SUB Villa Faro | 18.4753 | -69.8641 |  | INSTALACIÓN | POSTES MT
EJ05578 | HI55-96 | P3B-109-2C-H1 | Poste de Concreto Pretensado de 12s 1050 Kg | und | 2 | 2025-09-05 | T582 | HI5506 | Rehabilitacion Redes MT-BT Emergencia LPN HI5506 | SUB Isabelita | 18.5019 | -69.8419 |  | INSTALACIÓN | POSTES MT
EJ05579 | HI55-11 | P3B-109-2C-H1 | POSTE DE HORMIGÓN PRETENSADO VIBRADO 800 DAN-10.5 M | und | 1 | 2025-09-10 | T582 | HI5506 | Rehabilitacion Redes MT-BT Emergencia LPN HI5506 | SUB Ozama | 18.529 | -69.9177 |  | INSTALACIÓN | POSTES MT
EJ05580 | HI55-83 | P3B-109-2C-H1 | POSTE DE HORMIGÓN PRETENSADO VIBRADO 800 DAN-10.5 M | und | 1 | 2025-09-15 | T582 | HI5506 | Rehabilitacion Redes MT-BT Emergencia LPN HI5506 | SUB Ozama | 18.4653 | -69.8521 |  | INSTALACIÓN | POSTES MT
EJ05581 | HI55-47 | PHV-1050-12 | Poste de Concreto Pretensado de 12s 1050 Kg | und | 1 | 2025-09-22 | T582 | HI5506 | Rehabilitacion Redes MT-BT Emergencia LPN HI5506 | SUB Ozama | 18.4653 | -69.8765 |  | INSTALACIÓN | POSTES MT
EJ05582 | HI55-94 | PHV-800-12 | POSTE DE HORMIGÓN PRETENSADO VIBRADO 800 DAN-10.5 M | und | 1 | 2025-09-26 | T582 | HI5506 | Rehabilitacion Redes MT-BT Emergencia LPN HI5506 | SUB Ozama | 18.5226 | -69.8977 |  | INSTALACIÓN | POSTES MT
EJ05583 | HI55-48 | P3B-109-2C-H1 | POSTE DE HORMIGÓN PRETENSADO VIBRADO 500 DAN – 12 M | und | 1 | 2025-10-01 | T582 | HI5506 | Rehabilitacion Redes MT-BT Emergencia LPN HI5506 | SUB Villa Faro | 18.494 | -69.903 |  | INSTALACIÓN | POSTES MT
EJ05584 | HI55-76 | PHV-800-12 | POSTE DE HORMIGÓN PRETENSADO VIBRADO 800 DAN-10.5 M | und | 1 | 2025-10-06 | T582 | HI5506 | Rehabilitacion Redes MT-BT Emergencia LPN HI5506 | SUB Ozama | 18.5068 | -69.8945 |  | INSTALACIÓN | POSTES MT
EJ05585 | HI55-20 | PHV-1050-12 | POSTE DE HORMIGÓN PRETENSADO VIBRADO 500 DAN – 12 M | und | 2 | 2025-10-13 | T582 | HI5506 | Rehabilitacion Redes MT-BT Emergencia LPN HI5506 | SUB Isabelita | 18.5011 | -69.914 |  | INSTALACIÓN | POSTES MT
EJ05586 | HI55-19 | P3B-109-2C-H1 | Poste de Concreto Pretensado de 12s 1050 Kg | und | 2 | 2025-10-16 | T582 | HI5506 | Rehabilitacion Redes MT-BT Emergencia LPN HI5506 | SUB Ozama | 18.4847 | -69.8883 |  | INSTALACIÓN | POSTES MT
EJ05587 | HI55-72 | PHV-800-12 | Poste de Concreto Pretensado de 12s 1050 Kg | und | 2 | 2025-10-21 | T582 | HI5506 | Rehabilitacion Redes MT-BT Emergencia LPN HI5506 | SUB Ozama | 18.4392 | -69.8747 |  | INSTALACIÓN | POSTES MT
EJ05588 | HI55-27 | P3B-109-1B-M1 | Instalación de Poste de Metal de 3kN de 7 m | und | 2 | 2025-09-09 | T583 | HI5506 | Rehabilitacion Redes MT-BT Emergencia LPN HI5506 | SUB Isabelita | 18.4732 | -69.9059 |  | INSTALACIÓN | POSTES BT
EJ05589 | HI55-75 | P3B-110-1A-M1 | Instalación de Poste de Metal de 3kN de 7 m | und | 2 | 2025-09-16 | T583 | HI5506 | Rehabilitacion Redes MT-BT Emergencia LPN HI5506 | SUB Isabelita | 18.4397 | -69.8792 |  | INSTALACIÓN | POSTES BT
EJ05590 | HI55-27 | P3B-109-1B-M1 | Instalación de Poste de Metal de 3kN de 9 m, con cimentación | und | 2 | 2025-09-19 | T583 | HI5506 | Rehabilitacion Redes MT-BT Emergencia LPN HI5506 | SUB Ozama | 18.4627 | -69.8438 |  | INSTALACIÓN | POSTES BT
EJ05591 | HI55-94 | P3B-110-1A-M1 | Instalación de Poste de Metal de 3kN de 9 m, con cimentación | und | 1 | 2025-09-25 | T583 | HI5506 | Rehabilitacion Redes MT-BT Emergencia LPN HI5506 | SUB Ozama | 18.5055 | -69.8966 |  | INSTALACIÓN | POSTES BT
EJ05592 | HI55-34 | P3B-110-1A-M1 | Instalación de Poste de Metal de 3kN de 7 m | und | 1 | 2025-09-30 | T583 | HI5506 | Rehabilitacion Redes MT-BT Emergencia LPN HI5506 | SUB Isabelita | 18.5169 | -69.8346 |  | INSTALACIÓN | POSTES BT
EJ05593 | HI55-93 | P3B-110-1A-M1 | Instalación de Poste de Metal de 3kN de 7 m | und | 2 | 2025-10-06 | T583 | HI5506 | Rehabilitacion Redes MT-BT Emergencia LPN HI5506 | SUB Villa Faro | 18.4481 | -69.9277 |  | INSTALACIÓN | POSTES BT
EJ05594 | HI55-21 | P3B-109-1A-M1 | Instalación de Poste de Metal de 3kN de 7 m | und | 1 | 2025-10-13 | T583 | HI5506 | Rehabilitacion Redes MT-BT Emergencia LPN HI5506 | SUB Villa Faro | 18.4307 | -69.8956 |  | INSTALACIÓN | POSTES BT
EJ05595 | HI55-42 | P3B-109-1B-M1 | Instalación de Poste de Metal de 3kN de 9 m, con cimentación | und | 1 | 2025-10-17 | T583 | HI5506 | Rehabilitacion Redes MT-BT Emergencia LPN HI5506 | SUB Villa Faro | 18.4483 | -69.8332 |  | INSTALACIÓN | POSTES BT
EJ05596 | HI55-82 | P3B-109-1A-M1 | Instalación de Poste de Metal de 3kN de 7 m | und | 1 | 2025-10-22 | T583 | HI5506 | Rehabilitacion Redes MT-BT Emergencia LPN HI5506 | SUB Villa Faro | 18.464 | -69.8648 |  | INSTALACIÓN | POSTES BT
EJ05597 | HI55-53 | P3B-109-1B-M1 | Instalación de Poste de Metal de 3kN de 7 m | und | 1 | 2025-10-28 | T583 | HI5506 | Rehabilitacion Redes MT-BT Emergencia LPN HI5506 | SUB Ozama | 18.5 | -69.8338 |  | INSTALACIÓN | POSTES BT
EJ05598 | HI55-76 | EA-MT1 | INSTALACIÓN DE CRUCETA DOBLE DE ACERO PARA MT | und | 1 | 2025-10-24 | T584 | HI5506 | Rehabilitacion Redes MT-BT Emergencia LPN HI5506 | SUB Ozama | 18.4953 | -69.9295 |  | INSTALACIÓN | ARMADO MT
EJ05599 | HI55-59 | MT-3071 | INSTALACION AISLADOR SOBRE CRUCETA DE ACERO | und | 2 | 2025-10-29 | T584 | HI5506 | Rehabilitacion Redes MT-BT Emergencia LPN HI5506 | SUB Villa Faro | 18.4355 | -69.9108 |  | INSTALACIÓN | ARMADO MT
EJ05600 | HI55-11 | CDA-MT11 | INSTALACION AISLADOR SOBRE CRUCETA DE ACERO | und | 1 | 2025-11-03 | T584 | HI5506 | Rehabilitacion Redes MT-BT Emergencia LPN HI5506 | SUB Villa Faro | 18.4715 | -69.9196 |  | INSTALACIÓN | ARMADO MT
EJ05601 | HI55-32 | CV8-MT1 | INSTALACION AISLADOR SOBRE CRUCETA DE ACERO | und | 1 | 2025-11-10 | T584 | HI5506 | Rehabilitacion Redes MT-BT Emergencia LPN HI5506 | SUB Ozama | 18.4498 | -69.8546 |  | INSTALACIÓN | ARMADO MT
EJ05602 | HI55-78 | EA-MT1 | INSTALACION AISLADOR SOBRE CRUCETA DE ACERO | und | 2 | 2025-11-13 | T584 | HI5506 | Rehabilitacion Redes MT-BT Emergencia LPN HI5506 | SUB Villa Faro | 18.4636 | -69.894 |  | INSTALACIÓN | ARMADO MT
EJ05603 | HI55-15 | CSA-MT1 | INSTALACIÓN DE CRUCETA DOBLE DE ACERO PARA MT | und | 1 | 2025-11-18 | T584 | HI5506 | Rehabilitacion Redes MT-BT Emergencia LPN HI5506 | SUB Villa Faro | 18.5244 | -69.923 |  | INSTALACIÓN | ARMADO MT
EJ05604 | HI55-32 | AL-BT3 | DOBLE TERMINAL DE BAJA TENSIÓN (CABLE NEUTRO) | und | 1 | 2025-12-08 | T585 | HI5506 | Rehabilitacion Redes MT-BT Emergencia LPN HI5506 | SUB Isabelita | 18.5157 | -69.8565 |  | INSTALACIÓN | ARMADO BT
EJ05605 | HI55-58 | F1-BT1 | Derivación cable guía Medio Vano | und | 1 | 2025-12-15 | T585 | HI5506 | Rehabilitacion Redes MT-BT Emergencia LPN HI5506 | SUB Villa Faro | 18.4757 | -69.8798 |  | INSTALACIÓN | ARMADO BT
EJ05606 | HI55-73 | CV1-BT | Derivación cable guía Medio Vano | und | 1 | 2025-12-18 | T585 | HI5506 | Rehabilitacion Redes MT-BT Emergencia LPN HI5506 | SUB Villa Faro | 18.527 | -69.8978 |  | INSTALACIÓN | ARMADO BT
EJ05607 | HI55-22 | CV1-BT | DOBLE TERMINAL DE BAJA TENSIÓN (CABLE NEUTRO) | und | 2 | 2025-12-23 | T585 | HI5506 | Rehabilitacion Redes MT-BT Emergencia LPN HI5506 | SUB Ozama | 18.4965 | -69.8439 |  | INSTALACIÓN | ARMADO BT
EJ05608 | HI55-96 | F2-BT1 | DOBLE TERMINAL DE BAJA TENSIÓN (CABLE NEUTRO) | und | 1 | 2025-12-30 | T585 | HI5506 | Rehabilitacion Redes MT-BT Emergencia LPN HI5506 | SUB Ozama | 18.5136 | -69.8494 |  | INSTALACIÓN | ARMADO BT
EJ05609 | HI55-15 | AL-BT3 | DOBLE TERMINAL DE BAJA TENSIÓN (CABLE NEUTRO) | und | 1 | 2026-01-02 | T585 | HI5506 | Rehabilitacion Redes MT-BT Emergencia LPN HI5506 | SUB Villa Faro | 18.514 | -69.9151 |  | INSTALACIÓN | ARMADO BT
EJ05610 | HI55-50 | DM-BTC1 | DOBLE TERMINAL DE BAJA TENSIÓN (CABLE NEUTRO) | und | 1 | 2026-01-07 | T585 | HI5506 | Rehabilitacion Redes MT-BT Emergencia LPN HI5506 | SUB Villa Faro | 18.4864 | -69.8867 |  | INSTALACIÓN | ARMADO BT
EJ05611 | HI55-24 | DM-BTC1 | INSTALACIÓN DE FIN BAJA TENSIÓN | und | 1 | 2026-01-12 | T585 | HI5506 | Rehabilitacion Redes MT-BT Emergencia LPN HI5506 | SUB Isabelita | 18.4344 | -69.8981 |  | INSTALACIÓN | ARMADO BT
EJ05612 | HI55-79 | F1-BT1 | Derivación cable guía Medio Vano | und | 2 | 2026-01-19 | T585 | HI5506 | Rehabilitacion Redes MT-BT Emergencia LPN HI5506 | SUB Isabelita | 18.5071 | -69.8947 |  | INSTALACIÓN | ARMADO BT
EJ05613 | HI55-10 | DM-BTC1 | Derivación cable guía Medio Vano | und | 1 | 2026-01-22 | T585 | HI5506 | Rehabilitacion Redes MT-BT Emergencia LPN HI5506 | SUB Isabelita | 18.5133 | -69.8756 |  | INSTALACIÓN | ARMADO BT
EJ05614 | HI55-13 | F2-BT1 | Derivación cable guía Medio Vano | und | 1 | 2026-01-27 | T585 | HI5506 | Rehabilitacion Redes MT-BT Emergencia LPN HI5506 | SUB Villa Faro | 18.4506 | -69.8328 |  | INSTALACIÓN | ARMADO BT
EJ05615 | HI55-96 | CV1-BT | DOBLE TERMINAL DE BAJA TENSIÓN (CABLE NEUTRO) | und | 2 | 2026-02-03 | T585 | HI5506 | Rehabilitacion Redes MT-BT Emergencia LPN HI5506 | SUB Isabelita | 18.5109 | -69.9055 |  | INSTALACIÓN | ARMADO BT
EJ05616 | HI55-51 | F2-BT1 | DOBLE TERMINAL DE BAJA TENSIÓN (CABLE NEUTRO) | und | 1 | 2026-02-06 | T585 | HI5506 | Rehabilitacion Redes MT-BT Emergencia LPN HI5506 | SUB Villa Faro | 18.4431 | -69.8835 |  | INSTALACIÓN | ARMADO BT
EJ05617 | HI55-28 | F2-BT1 | DOBLE TERMINAL DE BAJA TENSIÓN (CABLE NEUTRO) | und | 1 | 2026-02-11 | T585 | HI5506 | Rehabilitacion Redes MT-BT Emergencia LPN HI5506 | SUB Isabelita | 18.4523 | -69.8524 |  | INSTALACIÓN | ARMADO BT
EJ05618 | HI55-62 | AL-BT3 | Derivación cable guía Medio Vano | und | 1 | 2026-02-16 | T585 | HI5506 | Rehabilitacion Redes MT-BT Emergencia LPN HI5506 | SUB Isabelita | 18.4426 | -69.8474 |  | INSTALACIÓN | ARMADO BT
EJ05619 | HI55-46 | F2-BT1 | INSTALACIÓN DE FIN BAJA TENSIÓN | und | 2 | 2026-02-23 | T585 | HI5506 | Rehabilitacion Redes MT-BT Emergencia LPN HI5506 | SUB Ozama | 18.4929 | -69.92 |  | INSTALACIÓN | ARMADO BT
EJ05620 | HI55-51 | CO-0013 | Remoción de conductor en red MT monofásica | ml | 14 | 2026-01-22 | T586 | HI5506 | Rehabilitacion Redes MT-BT Emergencia LPN HI5506 | SUB Villa Faro | 18.4651 | -69.8442 |  | INSTALACIÓN | CONDUCTOR MT
EJ05621 | HI55-10 | CO-0013 | TRANSFERENCIA DE CONDUCTOR 2/0 | ml | 13 | 2026-01-27 | T586 | HI5506 | Rehabilitacion Redes MT-BT Emergencia LPN HI5506 | SUB Villa Faro | 18.4882 | -69.8635 |  | INSTALACIÓN | CONDUCTOR MT
EJ05622 | HI55-99 | CO-0023 | Remoción de conductor en red MT monofásica | ml | 19 | 2026-02-03 | T586 | HI5506 | Rehabilitacion Redes MT-BT Emergencia LPN HI5506 | SUB Isabelita | 18.4375 | -69.9261 |  | INSTALACIÓN | CONDUCTOR MT
EJ05623 | HI55-98 | CO-0013 | TRANSFERENCIA DE CONDUCTOR 2/0 | ml | 17 | 2026-02-06 | T586 | HI5506 | Rehabilitacion Redes MT-BT Emergencia LPN HI5506 | SUB Ozama | 18.5192 | -69.9042 |  | INSTALACIÓN | CONDUCTOR MT
EJ05624 | HI55-11 | CO-UR-21 | Instalación de URD aereo en cable guia | ml | 17 | 2026-02-11 | T586 | HI5506 | Rehabilitacion Redes MT-BT Emergencia LPN HI5506 | SUB Villa Faro | 18.5142 | -69.8965 |  | INSTALACIÓN | CONDUCTOR MT
EJ05625 | HI55-57 | CO-0013 | Remoción de conductor en red MT monofásica | ml | 13 | 2026-02-16 | T586 | HI5506 | Rehabilitacion Redes MT-BT Emergencia LPN HI5506 | SUB Ozama | 18.5031 | -69.8833 |  | INSTALACIÓN | CONDUCTOR MT
EJ05626 | HI55-94 | CO-0012 | TRANSFERENCIA DE CONDUCTOR 2/0 | ml | 18 | 2026-02-23 | T586 | HI5506 | Rehabilitacion Redes MT-BT Emergencia LPN HI5506 | SUB Villa Faro | 18.5269 | -69.8445 |  | INSTALACIÓN | CONDUCTOR MT
EJ05627 | HI55-82 | CO-0013 | TRANSFERENCIA DE CONDUCTOR 2/0 | ml | 17 | 2026-02-27 | T586 | HI5506 | Rehabilitacion Redes MT-BT Emergencia LPN HI5506 | SUB Isabelita | 18.4905 | -69.8739 |  | INSTALACIÓN | CONDUCTOR MT
EJ05628 | HI55-48 | CO-UR-21 | TRANSFERENCIA DE CONDUCTOR 2/0 | ml | 20 | 2026-03-04 | T586 | HI5506 | Rehabilitacion Redes MT-BT Emergencia LPN HI5506 | SUB Villa Faro | 18.5083 | -69.8393 |  | INSTALACIÓN | CONDUCTOR MT
EJ05629 | HI55-61 | CO-UR-21 | TRANSFERENCIA DE CONDUCTOR 2/0 | ml | 14 | 2026-03-09 | T586 | HI5506 | Rehabilitacion Redes MT-BT Emergencia LPN HI5506 | SUB Isabelita | 18.4977 | -69.8355 |  | INSTALACIÓN | CONDUCTOR MT
EJ05630 | HI55-22 | CO-0012 | Remoción de conductor en red MT monofásica | ml | 17 | 2026-03-16 | T586 | HI5506 | Rehabilitacion Redes MT-BT Emergencia LPN HI5506 | SUB Ozama | 18.5287 | -69.8745 |  | INSTALACIÓN | CONDUCTOR MT
EJ05631 | HI55-68 | CO-0023 | Remoción de conductor en red MT monofásica | ml | 15 | 2026-03-19 | T586 | HI5506 | Rehabilitacion Redes MT-BT Emergencia LPN HI5506 | SUB Ozama | 18.522 | -69.8775 |  | INSTALACIÓN | CONDUCTOR MT
EJ05632 | HI55-29 | CO-0012 | Instalación de URD aereo en cable guia | ml | 14 | 2026-03-24 | T586 | HI5506 | Rehabilitacion Redes MT-BT Emergencia LPN HI5506 | SUB Villa Faro | 18.5178 | -69.8638 |  | INSTALACIÓN | CONDUCTOR MT
EJ05633 | HI55-20 | CO-0062 | Remoción de Tendido Conductor Triplex 2/0 | ml | 61 | 2026-03-10 | T587 | HI5506 | Rehabilitacion Redes MT-BT Emergencia LPN HI5506 | SUB Ozama | 18.5197 | -69.9184 |  | INSTALACIÓN | CONDUCTOR BT
EJ05634 | HI55-22 | TP-2C1 | Transferencia de Tendido Conductor Triplex | ml | 96 | 2026-03-13 | T587 | HI5506 | Rehabilitacion Redes MT-BT Emergencia LPN HI5506 | SUB Ozama | 18.4845 | -69.8672 |  | INSTALACIÓN | CONDUCTOR BT
EJ05635 | HI55-75 | TP-2C1 | Instalación de Tendido Conductor Triplex 2/0 | ml | 67 | 2026-03-19 | T587 | HI5506 | Rehabilitacion Redes MT-BT Emergencia LPN HI5506 | SUB Villa Faro | 18.4764 | -69.9013 |  | INSTALACIÓN | CONDUCTOR BT
EJ05636 | HI55-75 | CO-0062 | Remoción de Tendido Conductor Triplex 2/0 | ml | 80 | 2026-03-24 | T587 | HI5506 | Rehabilitacion Redes MT-BT Emergencia LPN HI5506 | SUB Isabelita | 18.5115 | -69.8462 |  | INSTALACIÓN | CONDUCTOR BT
EJ05637 | HI77-24 | EXC-31 | Instalación de Armado y transp. tubo metalico 4" x 25' para bt | und | 3 | 2025-07-22 | T591 | HI7709 | Rehabilitacion Redes MT-BT Emergencia LPN HI7709 | SUB Nacional | 18.4863 | -69.8315 |  | INSTALACIÓN | OBRAS CIVILES
EJ05638 | HI77-88 | EXC-11 | CONFECCION DE HOYO DE 5` EN TERRENO NORMAL | und | 3 | 2025-07-29 | T591 | HI7709 | Rehabilitacion Redes MT-BT Emergencia LPN HI7709 | SUB Timbeque | 18.4648 | -69.9165 |  | INSTALACIÓN | OBRAS CIVILES
EJ05639 | HI77-73 | EXC-21 | Excavacion para poste de 30 o vientos De roca | und | 4 | 2025-08-01 | T591 | HI7709 | Rehabilitacion Redes MT-BT Emergencia LPN HI7709 | SUB Capotillo | 18.4493 | -69.8565 |  | INSTALACIÓN | OBRAS CIVILES
EJ05640 | HI77-63 | ZURD-11 | Excavacion para poste de 30 o vientos De roca | und | 5 | 2025-08-06 | T591 | HI7709 | Rehabilitacion Redes MT-BT Emergencia LPN HI7709 | SUB Timbeque | 18.447 | -69.831 |  | INSTALACIÓN | OBRAS CIVILES
EJ05641 | HI77-92 | ZURD-11 | CONFECCION DE HOYO DE 5` EN TERRENO NORMAL | und | 5 | 2025-08-11 | T591 | HI7709 | Rehabilitacion Redes MT-BT Emergencia LPN HI7709 | SUB Timbeque | 18.5212 | -69.917 |  | INSTALACIÓN | OBRAS CIVILES
EJ05642 | HI77-57 | ZURD-11 | Excavacion para poste de 30 o vientos De roca | und | 3 | 2025-08-18 | T591 | HI7709 | Rehabilitacion Redes MT-BT Emergencia LPN HI7709 | SUB Timbeque | 18.4569 | -69.8322 |  | INSTALACIÓN | OBRAS CIVILES
EJ05643 | HI77-47 | ART-TUB41 | Excavacion para poste de 30 o vientos De roca | und | 5 | 2025-08-22 | T591 | HI7709 | Rehabilitacion Redes MT-BT Emergencia LPN HI7709 | SUB Nacional | 18.5251 | -69.879 |  | INSTALACIÓN | OBRAS CIVILES
EJ05644 | HI77-41 | EXC-51 | Excavacion para poste de 30 o vientos De roca | und | 3 | 2025-08-27 | T591 | HI7709 | Rehabilitacion Redes MT-BT Emergencia LPN HI7709 | SUB Capotillo | 18.4481 | -69.9254 |  | INSTALACIÓN | OBRAS CIVILES
EJ05645 | HI77-43 | EXC-41 | CONFECCION DE HOYO DE 5` EN TERRENO NORMAL | und | 5 | 2025-09-01 | T591 | HI7709 | Rehabilitacion Redes MT-BT Emergencia LPN HI7709 | SUB Capotillo | 18.4631 | -69.9218 |  | INSTALACIÓN | OBRAS CIVILES
EJ05646 | HI77-98 | EXC-51 | CONFECCION DE HOYO DE 5` EN TERRENO NORMAL | und | 3 | 2025-09-08 | T591 | HI7709 | Rehabilitacion Redes MT-BT Emergencia LPN HI7709 | SUB Timbeque | 18.472 | -69.837 |  | INSTALACIÓN | OBRAS CIVILES
EJ05647 | HI77-20 | ZURD-11 | EXCAVACIÓN EN TERRENO ROCOSO < 12M | und | 3 | 2025-09-11 | T591 | HI7709 | Rehabilitacion Redes MT-BT Emergencia LPN HI7709 | SUB Capotillo | 18.5161 | -69.8426 |  | INSTALACIÓN | OBRAS CIVILES
EJ05648 | HI77-61 | ZURD-11 | Excavacion para poste de 30 o vientos De roca | und | 3 | 2025-09-16 | T591 | HI7709 | Rehabilitacion Redes MT-BT Emergencia LPN HI7709 | SUB Nacional | 18.4974 | -69.8429 |  | INSTALACIÓN | OBRAS CIVILES
EJ05649 | HI77-40 | EXC-31 | CONFECCION DE HOYO DE 5` EN TERRENO NORMAL | und | 4 | 2025-09-22 | T591 | HI7709 | Rehabilitacion Redes MT-BT Emergencia LPN HI7709 | SUB Timbeque | 18.5216 | -69.9084 |  | INSTALACIÓN | OBRAS CIVILES
EJ05650 | HI77-15 | EXC-41 | Excavacion para poste de 30 o vientos De roca | und | 4 | 2025-09-29 | T591 | HI7709 | Rehabilitacion Redes MT-BT Emergencia LPN HI7709 | SUB Timbeque | 18.481 | -69.8334 |  | INSTALACIÓN | OBRAS CIVILES
EJ05651 | HI77-56 | EXC-11 | EXCAVACIÓN EN TERRENO ROCOSO < 12M | und | 4 | 2025-10-02 | T591 | HI7709 | Rehabilitacion Redes MT-BT Emergencia LPN HI7709 | SUB Timbeque | 18.4632 | -69.839 |  | INSTALACIÓN | OBRAS CIVILES
EJ05652 | HI77-92 | EXC-11 | Instalación de Armado y transp. tubo metalico 4" x 25' para bt | und | 4 | 2025-10-07 | T591 | HI7709 | Rehabilitacion Redes MT-BT Emergencia LPN HI7709 | SUB Nacional | 18.4712 | -69.9083 |  | INSTALACIÓN | OBRAS CIVILES
EJ05653 | HI77-78 | ART-TUB41 | Excavacion para poste de 30 o vientos De roca | und | 4 | 2025-10-14 | T591 | HI7709 | Rehabilitacion Redes MT-BT Emergencia LPN HI7709 | SUB Capotillo | 18.4532 | -69.8413 |  | INSTALACIÓN | OBRAS CIVILES
EJ05654 | HI77-28 | EXC-11 | EXCAVACIÓN EN TERRENO ROCOSO < 12M | und | 3 | 2025-10-17 | T591 | HI7709 | Rehabilitacion Redes MT-BT Emergencia LPN HI7709 | SUB Nacional | 18.486 | -69.9061 |  | INSTALACIÓN | OBRAS CIVILES
EJ05655 | HI77-52 | PHV-800-12 | POSTE DE HORMIGÓN PRETENSADO VIBRADO 800 DAN-10.5 M | und | 3 | 2025-09-09 | T592 | HI7709 | Rehabilitacion Redes MT-BT Emergencia LPN HI7709 | SUB Capotillo | 18.5186 | -69.8753 |  | INSTALACIÓN | POSTES MT
EJ05656 | HI77-67 | P3B-109-2C-H1 | Poste de Concreto Pretensado de 12s 1050 Kg | und | 5 | 2025-09-12 | T592 | HI7709 | Rehabilitacion Redes MT-BT Emergencia LPN HI7709 | SUB Nacional | 18.5114 | -69.9051 |  | INSTALACIÓN | POSTES MT
EJ05657 | HI77-62 | PHV-800-10 | POSTE DE HORMIGÓN PRETENSADO VIBRADO 800 DAN-10.5 M | und | 4 | 2025-09-17 | T592 | HI7709 | Rehabilitacion Redes MT-BT Emergencia LPN HI7709 | SUB Timbeque | 18.4713 | -69.8467 |  | INSTALACIÓN | POSTES MT
EJ05658 | HI77-13 | PHV-800-10 | Poste de Concreto Pretensado de 12s 1050 Kg | und | 4 | 2025-09-22 | T592 | HI7709 | Rehabilitacion Redes MT-BT Emergencia LPN HI7709 | SUB Nacional | 18.5039 | -69.8802 |  | INSTALACIÓN | POSTES MT
EJ05659 | HI77-30 | PHV-800-10 | POSTE DE HORMIGÓN PRETENSADO VIBRADO 800 DAN-10.5 M | und | 3 | 2025-09-29 | T592 | HI7709 | Rehabilitacion Redes MT-BT Emergencia LPN HI7709 | SUB Timbeque | 18.4647 | -69.9265 |  | INSTALACIÓN | POSTES MT
EJ05660 | HI77-57 | PHV-800-12 | POSTE DE HORMIGÓN PRETENSADO VIBRADO 500 DAN – 12 M | und | 3 | 2025-10-02 | T592 | HI7709 | Rehabilitacion Redes MT-BT Emergencia LPN HI7709 | SUB Nacional | 18.5188 | -69.9296 |  | INSTALACIÓN | POSTES MT
EJ05661 | HI77-98 | PHV-1050-12 | POSTE DE HORMIGÓN PRETENSADO VIBRADO 800 DAN-10.5 M | und | 5 | 2025-10-07 | T592 | HI7709 | Rehabilitacion Redes MT-BT Emergencia LPN HI7709 | SUB Timbeque | 18.5127 | -69.88 |  | INSTALACIÓN | POSTES MT
EJ05662 | HI77-91 | PHV-800-12 | POSTE DE HORMIGÓN PRETENSADO VIBRADO 500 DAN – 12 M | und | 3 | 2025-10-14 | T592 | HI7709 | Rehabilitacion Redes MT-BT Emergencia LPN HI7709 | SUB Nacional | 18.4701 | -69.9222 |  | INSTALACIÓN | POSTES MT
EJ05663 | HI77-97 | PHV-1050-12 | POSTE DE HORMIGÓN PRETENSADO VIBRADO 500 DAN – 12 M | und | 3 | 2025-10-17 | T592 | HI7709 | Rehabilitacion Redes MT-BT Emergencia LPN HI7709 | SUB Capotillo | 18.4744 | -69.8731 |  | INSTALACIÓN | POSTES MT
EJ05664 | HI77-36 | PHV-800-10 | POSTE DE HORMIGÓN PRETENSADO VIBRADO 500 DAN – 12 M | und | 4 | 2025-10-22 | T592 | HI7709 | Rehabilitacion Redes MT-BT Emergencia LPN HI7709 | SUB Nacional | 18.5128 | -69.8491 |  | INSTALACIÓN | POSTES MT
EJ05665 | HI77-30 | PHV-800-10 | Poste de Concreto Pretensado de 12s 1050 Kg | und | 5 | 2025-10-27 | T592 | HI7709 | Rehabilitacion Redes MT-BT Emergencia LPN HI7709 | SUB Capotillo | 18.4501 | -69.8331 |  | INSTALACIÓN | POSTES MT
EJ05666 | HI77-85 | PHV-800-12 | Poste de Concreto Pretensado de 12s 1050 Kg | und | 4 | 2025-11-03 | T592 | HI7709 | Rehabilitacion Redes MT-BT Emergencia LPN HI7709 | SUB Capotillo | 18.4387 | -69.8688 |  | INSTALACIÓN | POSTES MT
EJ05667 | HI77-65 | P3B-109-2C-H1 | POSTE DE HORMIGÓN PRETENSADO VIBRADO 500 DAN – 12 M | und | 3 | 2025-11-06 | T592 | HI7709 | Rehabilitacion Redes MT-BT Emergencia LPN HI7709 | SUB Timbeque | 18.5217 | -69.872 |  | INSTALACIÓN | POSTES MT
EJ05668 | HI77-47 | PHV-1050-12 | Poste de Concreto Pretensado de 12s 1050 Kg | und | 5 | 2025-11-11 | T592 | HI7709 | Rehabilitacion Redes MT-BT Emergencia LPN HI7709 | SUB Timbeque | 18.5287 | -69.9109 |  | INSTALACIÓN | POSTES MT
EJ05669 | HI77-79 | PHV-500-12 | POSTE DE HORMIGÓN PRETENSADO VIBRADO 800 DAN-10.5 M | und | 3 | 2025-11-18 | T592 | HI7709 | Rehabilitacion Redes MT-BT Emergencia LPN HI7709 | SUB Capotillo | 18.4613 | -69.8829 |  | INSTALACIÓN | POSTES MT
EJ05670 | HI77-40 | P3B-109-2C-H1 | POSTE DE HORMIGÓN PRETENSADO VIBRADO 500 DAN – 12 M | und | 4 | 2025-11-21 | T592 | HI7709 | Rehabilitacion Redes MT-BT Emergencia LPN HI7709 | SUB Capotillo | 18.4736 | -69.8391 |  | INSTALACIÓN | POSTES MT
EJ05671 | HI77-62 | P3B-109-2C-H1 | POSTE DE HORMIGÓN PRETENSADO VIBRADO 800 DAN-10.5 M | und | 4 | 2025-11-26 | T592 | HI7709 | Rehabilitacion Redes MT-BT Emergencia LPN HI7709 | SUB Timbeque | 18.4777 | -69.8427 |  | INSTALACIÓN | POSTES MT
EJ05672 | HI77-27 | P3B-109-2C-H1 | POSTE DE HORMIGÓN PRETENSADO VIBRADO 500 DAN – 12 M | und | 4 | 2025-12-01 | T592 | HI7709 | Rehabilitacion Redes MT-BT Emergencia LPN HI7709 | SUB Capotillo | 18.518 | -69.8439 |  | INSTALACIÓN | POSTES MT
EJ05673 | HI77-52 | P3B-109-2C-H1 | POSTE DE HORMIGÓN PRETENSADO VIBRADO 800 DAN-10.5 M | und | 4 | 2025-12-08 | T592 | HI7709 | Rehabilitacion Redes MT-BT Emergencia LPN HI7709 | SUB Capotillo | 18.4328 | -69.8866 |  | INSTALACIÓN | POSTES MT
EJ05674 | HI77-98 | PHV-1050-12 | POSTE DE HORMIGÓN PRETENSADO VIBRADO 800 DAN-10.5 M | und | 5 | 2025-12-11 | T592 | HI7709 | Rehabilitacion Redes MT-BT Emergencia LPN HI7709 | SUB Capotillo | 18.4918 | -69.9147 |  | INSTALACIÓN | POSTES MT
EJ05675 | HI77-11 | P3B-110-1B-M1 | Instalación de Poste de Metal de 3kN de 9 m, con cimentación | und | 6 | 2025-10-24 | T593 | HI7709 | Rehabilitacion Redes MT-BT Emergencia LPN HI7709 | SUB Capotillo | 18.4495 | -69.8981 |  | INSTALACIÓN | POSTES BT
EJ05676 | HI77-71 | P3B-110-1A-M1 | Instalación de Poste de Metal de 3kN de 7 m | und | 6 | 2025-10-29 | T593 | HI7709 | Rehabilitacion Redes MT-BT Emergencia LPN HI7709 | SUB Timbeque | 18.4683 | -69.9039 |  | INSTALACIÓN | POSTES BT
EJ05677 | HI77-69 | P3B-110-1B-M1 | Instalación de Poste de Metal de 3kN de 9 m, con cimentación | und | 5 | 2025-11-03 | T593 | HI7709 | Rehabilitacion Redes MT-BT Emergencia LPN HI7709 | SUB Timbeque | 18.4679 | -69.9299 |  | INSTALACIÓN | POSTES BT
EJ05678 | HI77-85 | P3B-110-1A-M1 | Instalación de Poste de Metal de 3kN de 9 m, con cimentación | und | 6 | 2025-11-10 | T593 | HI7709 | Rehabilitacion Redes MT-BT Emergencia LPN HI7709 | SUB Nacional | 18.4925 | -69.8555 |  | INSTALACIÓN | POSTES BT
EJ05679 | HI77-46 | P3B-110-1A-M1 | Instalación de Poste de Metal de 3kN de 7 m | und | 4 | 2025-11-13 | T593 | HI7709 | Rehabilitacion Redes MT-BT Emergencia LPN HI7709 | SUB Capotillo | 18.4887 | -69.8312 |  | INSTALACIÓN | POSTES BT
EJ05680 | HI77-96 | P3B-109-1B-M1 | Instalación de Poste de Metal de 3kN de 9 m, con cimentación | und | 4 | 2025-11-18 | T593 | HI7709 | Rehabilitacion Redes MT-BT Emergencia LPN HI7709 | SUB Capotillo | 18.5249 | -69.8967 |  | INSTALACIÓN | POSTES BT
EJ05681 | HI77-10 | P3B-110-1A-M1 | Instalación de Poste de Metal de 3kN de 7 m | und | 4 | 2025-11-25 | T593 | HI7709 | Rehabilitacion Redes MT-BT Emergencia LPN HI7709 | SUB Capotillo | 18.5268 | -69.8863 |  | INSTALACIÓN | POSTES BT
EJ05682 | HI77-93 | P3B-109-1A-M1 | Instalación de Poste de Metal de 3kN de 9 m, con cimentación | und | 5 | 2025-11-28 | T593 | HI7709 | Rehabilitacion Redes MT-BT Emergencia LPN HI7709 | SUB Timbeque | 18.471 | -69.9182 |  | INSTALACIÓN | POSTES BT
EJ05683 | HI77-81 | P3B-110-1B-M1 | Instalación de Poste de Metal de 3kN de 9 m, con cimentación | und | 6 | 2025-12-03 | T593 | HI7709 | Rehabilitacion Redes MT-BT Emergencia LPN HI7709 | SUB Capotillo | 18.4964 | -69.8532 |  | INSTALACIÓN | POSTES BT
EJ05684 | HI77-48 | P3B-109-1A-M1 | Instalación de Poste de Metal de 3kN de 9 m, con cimentación | und | 4 | 2025-12-08 | T593 | HI7709 | Rehabilitacion Redes MT-BT Emergencia LPN HI7709 | SUB Nacional | 18.4779 | -69.8676 |  | INSTALACIÓN | POSTES BT
EJ05685 | HI77-52 | P3B-110-1B-M1 | Instalación de Poste de Metal de 3kN de 7 m | und | 4 | 2025-12-15 | T593 | HI7709 | Rehabilitacion Redes MT-BT Emergencia LPN HI7709 | SUB Nacional | 18.4988 | -69.9236 |  | INSTALACIÓN | POSTES BT
EJ05686 | HI77-97 | P3B-110-1B-M1 | Instalación de Poste de Metal de 3kN de 7 m | und | 4 | 2025-12-18 | T593 | HI7709 | Rehabilitacion Redes MT-BT Emergencia LPN HI7709 | SUB Nacional | 18.4341 | -69.8719 |  | INSTALACIÓN | POSTES BT
EJ05687 | HI77-55 | P3B-109-1B-M1 | Instalación de Poste de Metal de 3kN de 9 m, con cimentación | und | 5 | 2025-12-23 | T593 | HI7709 | Rehabilitacion Redes MT-BT Emergencia LPN HI7709 | SUB Timbeque | 18.4346 | -69.9186 |  | INSTALACIÓN | POSTES BT
EJ05688 | HI77-46 | P3B-109-1B-M1 | Instalación de Poste de Metal de 3kN de 9 m, con cimentación | und | 6 | 2025-12-30 | T593 | HI7709 | Rehabilitacion Redes MT-BT Emergencia LPN HI7709 | SUB Capotillo | 18.4513 | -69.9183 |  | INSTALACIÓN | POSTES BT
EJ05689 | HI77-24 | P3B-109-1B-M1 | Instalación de Poste de Metal de 3kN de 9 m, con cimentación | und | 4 | 2026-01-02 | T593 | HI7709 | Rehabilitacion Redes MT-BT Emergencia LPN HI7709 | SUB Capotillo | 18.4785 | -69.8555 |  | INSTALACIÓN | POSTES BT
EJ05690 | HI77-11 | P3B-110-1B-M1 | Instalación de Poste de Metal de 3kN de 9 m, con cimentación | und | 4 | 2026-01-07 | T593 | HI7709 | Rehabilitacion Redes MT-BT Emergencia LPN HI7709 | SUB Capotillo | 18.5247 | -69.857 |  | INSTALACIÓN | POSTES BT
EJ05691 | HI77-59 | P3B-110-1A-M1 | Instalación de Poste de Metal de 3kN de 7 m | und | 5 | 2026-01-12 | T593 | HI7709 | Rehabilitacion Redes MT-BT Emergencia LPN HI7709 | SUB Capotillo | 18.483 | -69.898 |  | INSTALACIÓN | POSTES BT
EJ05692 | HI77-98 | P3B-110-1B-M1 | Instalación de Poste de Metal de 3kN de 9 m, con cimentación | und | 6 | 2026-01-19 | T593 | HI7709 | Rehabilitacion Redes MT-BT Emergencia LPN HI7709 | SUB Nacional | 18.4965 | -69.8984 |  | INSTALACIÓN | POSTES BT
EJ05693 | HI77-83 | P3B-110-1A-M1 | Instalación de Poste de Metal de 3kN de 7 m | und | 5 | 2026-01-22 | T593 | HI7709 | Rehabilitacion Redes MT-BT Emergencia LPN HI7709 | SUB Nacional | 18.4336 | -69.8384 |  | INSTALACIÓN | POSTES BT
EJ05694 | HI77-87 | P3B-110-1B-M1 | Instalación de Poste de Metal de 3kN de 9 m, con cimentación | und | 5 | 2026-01-27 | T593 | HI7709 | Rehabilitacion Redes MT-BT Emergencia LPN HI7709 | SUB Capotillo | 18.4623 | -69.9213 |  | INSTALACIÓN | POSTES BT
EJ05695 | HI77-62 | CV4-MT11 | INSTALACIÓN DE CRUCETA DOBLE DE ACERO PARA MT | und | 2 | 2025-12-10 | T594 | HI7709 | Rehabilitacion Redes MT-BT Emergencia LPN HI7709 | SUB Timbeque | 18.5045 | -69.8752 |  | INSTALACIÓN | ARMADO MT
EJ05696 | HI77-11 | MT-3071 | INSTALACIÓN DE CRUCETA SIMPLE DE ACERO PARA MT | und | 1 | 2025-12-15 | T594 | HI7709 | Rehabilitacion Redes MT-BT Emergencia LPN HI7709 | SUB Capotillo | 18.4762 | -69.9238 |  | INSTALACIÓN | ARMADO MT
EJ05697 | HI77-19 | MT-3071 | INSTALACIÓN DE CRUCETA SIMPLE DE ACERO PARA MT | und | 1 | 2025-12-22 | T594 | HI7709 | Rehabilitacion Redes MT-BT Emergencia LPN HI7709 | SUB Nacional | 18.4368 | -69.8381 |  | INSTALACIÓN | ARMADO MT
EJ05698 | HI77-88 | MT-3071 | INSTALACIÓN DE CRUCETA SIMPLE DE ACERO PARA MT | und | 2 | 2025-12-25 | T594 | HI7709 | Rehabilitacion Redes MT-BT Emergencia LPN HI7709 | SUB Nacional | 18.4441 | -69.9014 |  | INSTALACIÓN | ARMADO MT
EJ05699 | HI77-19 | CDA-MT11 | INSTALACIÓN DE CRUCETA DOBLE DE ACERO PARA MT | und | 1 | 2025-12-31 | T594 | HI7709 | Rehabilitacion Redes MT-BT Emergencia LPN HI7709 | SUB Capotillo | 18.5239 | -69.9002 |  | INSTALACIÓN | ARMADO MT
EJ05700 | HI77-65 | MT-3071 | INSTALACIÓN DE CRUCETA SIMPLE DE ACERO PARA MT | und | 2 | 2026-01-05 | T594 | HI7709 | Rehabilitacion Redes MT-BT Emergencia LPN HI7709 | SUB Timbeque | 18.4694 | -69.9101 |  | INSTALACIÓN | ARMADO MT
EJ05701 | HI77-17 | CDA-MT11 | INSTALACION AISLADOR SOBRE CRUCETA DE ACERO | und | 1 | 2026-01-12 | T594 | HI7709 | Rehabilitacion Redes MT-BT Emergencia LPN HI7709 | SUB Timbeque | 18.4959 | -69.8352 |  | INSTALACIÓN | ARMADO MT
EJ05702 | HI77-89 | CV8-MT1 | INSTALACIÓN DE CRUCETA DOBLE DE ACERO PARA MT | und | 1 | 2026-01-15 | T594 | HI7709 | Rehabilitacion Redes MT-BT Emergencia LPN HI7709 | SUB Timbeque | 18.4727 | -69.8482 |  | INSTALACIÓN | ARMADO MT
EJ05703 | HI77-47 | CV8-MT1 | INSTALACIÓN DE CRUCETA DOBLE DE ACERO PARA MT | und | 2 | 2026-01-21 | T594 | HI7709 | Rehabilitacion Redes MT-BT Emergencia LPN HI7709 | SUB Nacional | 18.4524 | -69.9236 |  | INSTALACIÓN | ARMADO MT
EJ05704 | HI77-50 | CV8-MT1 | INSTALACIÓN DE CRUCETA DOBLE DE ACERO PARA MT | und | 2 | 2026-01-26 | T594 | HI7709 | Rehabilitacion Redes MT-BT Emergencia LPN HI7709 | SUB Timbeque | 18.5011 | -69.9144 |  | INSTALACIÓN | ARMADO MT
EJ05705 | HI77-89 | EA-MT1 | INSTALACIÓN DE CRUCETA SIMPLE DE ACERO PARA MT | und | 1 | 2026-02-02 | T594 | HI7709 | Rehabilitacion Redes MT-BT Emergencia LPN HI7709 | SUB Capotillo | 18.4768 | -69.9203 |  | INSTALACIÓN | ARMADO MT
EJ05706 | HI77-40 | CV4-MT11 | INSTALACIÓN DE CRUCETA DOBLE DE ACERO PARA MT | und | 1 | 2026-02-05 | T594 | HI7709 | Rehabilitacion Redes MT-BT Emergencia LPN HI7709 | SUB Capotillo | 18.5028 | -69.8643 |  | INSTALACIÓN | ARMADO MT
EJ05707 | HI77-67 | CV8-MT1 | INSTALACIÓN DE CRUCETA DOBLE DE ACERO PARA MT | und | 1 | 2026-02-11 | T594 | HI7709 | Rehabilitacion Redes MT-BT Emergencia LPN HI7709 | SUB Nacional | 18.4319 | -69.8371 |  | INSTALACIÓN | ARMADO MT
EJ05708 | HI77-93 | CV8-MT1 | INSTALACIÓN DE CRUCETA SIMPLE DE ACERO PARA MT | und | 2 | 2026-02-16 | T594 | HI7709 | Rehabilitacion Redes MT-BT Emergencia LPN HI7709 | SUB Capotillo | 18.4714 | -69.849 |  | INSTALACIÓN | ARMADO MT
EJ05709 | HI77-95 | CV4-MT11 | INSTALACIÓN DE CRUCETA SIMPLE DE ACERO PARA MT | und | 2 | 2026-02-23 | T594 | HI7709 | Rehabilitacion Redes MT-BT Emergencia LPN HI7709 | SUB Nacional | 18.5166 | -69.844 |  | INSTALACIÓN | ARMADO MT
EJ05710 | HI77-75 | EA-MT1 | INSTALACIÓN DE CRUCETA SIMPLE DE ACERO PARA MT | und | 1 | 2026-02-26 | T594 | HI7709 | Rehabilitacion Redes MT-BT Emergencia LPN HI7709 | SUB Nacional | 18.4819 | -69.8477 |  | INSTALACIÓN | ARMADO MT
EJ05711 | HI77-17 | CV1-MT1 | INSTALACION AISLADOR SOBRE CRUCETA DE ACERO | und | 2 | 2026-03-04 | T594 | HI7709 | Rehabilitacion Redes MT-BT Emergencia LPN HI7709 | SUB Nacional | 18.4895 | -69.8642 |  | INSTALACIÓN | ARMADO MT
EJ05712 | HI77-83 | EC-MT1 | INSTALACIÓN DE CRUCETA SIMPLE DE ACERO PARA MT | und | 2 | 2026-03-09 | T594 | HI7709 | Rehabilitacion Redes MT-BT Emergencia LPN HI7709 | SUB Timbeque | 18.5203 | -69.8623 |  | INSTALACIÓN | ARMADO MT
EJ05713 | HI77-44 | CSA-MT1 | INSTALACIÓN DE CRUCETA DOBLE DE ACERO PARA MT | und | 2 | 2026-03-16 | T594 | HI7709 | Rehabilitacion Redes MT-BT Emergencia LPN HI7709 | SUB Capotillo | 18.4689 | -69.8368 |  | INSTALACIÓN | ARMADO MT
EJ05714 | HI77-42 | CV1-MT1 | INSTALACIÓN DE CRUCETA DOBLE DE ACERO PARA MT | und | 1 | 2026-03-19 | T594 | HI7709 | Rehabilitacion Redes MT-BT Emergencia LPN HI7709 | SUB Capotillo | 18.5142 | -69.8368 |  | INSTALACIÓN | ARMADO MT
EJ05715 | HI77-25 | F2-BT1 | Derivación cable guía Medio Vano | und | 4 | 2026-01-26 | T595 | HI7709 | Rehabilitacion Redes MT-BT Emergencia LPN HI7709 | SUB Capotillo | 18.5237 | -69.878 |  | INSTALACIÓN | ARMADO BT
EJ05716 | HI77-82 | F1-BT1 | Derivación cable guía Medio Vano | und | 3 | 2026-02-02 | T595 | HI7709 | Rehabilitacion Redes MT-BT Emergencia LPN HI7709 | SUB Capotillo | 18.4828 | -69.9254 |  | INSTALACIÓN | ARMADO BT
EJ05717 | HI77-13 | CV1-BT | Derivación cable guía Medio Vano | und | 4 | 2026-02-05 | T595 | HI7709 | Rehabilitacion Redes MT-BT Emergencia LPN HI7709 | SUB Capotillo | 18.4343 | -69.8614 |  | INSTALACIÓN | ARMADO BT
EJ05718 | HI77-93 | F1-BT1 | Derivación cable guía Medio Vano | und | 2 | 2026-02-10 | T595 | HI7709 | Rehabilitacion Redes MT-BT Emergencia LPN HI7709 | SUB Nacional | 18.4606 | -69.8342 |  | INSTALACIÓN | ARMADO BT
EJ05719 | HI77-19 | F2-BT1 | INSTALACIÓN DE FIN BAJA TENSIÓN | und | 4 | 2026-02-16 | T595 | HI7709 | Rehabilitacion Redes MT-BT Emergencia LPN HI7709 | SUB Capotillo | 18.5152 | -69.8477 |  | INSTALACIÓN | ARMADO BT
EJ05720 | HI77-38 | AL-BT3 | Derivación cable guía Medio Vano | und | 3 | 2026-02-23 | T595 | HI7709 | Rehabilitacion Redes MT-BT Emergencia LPN HI7709 | SUB Capotillo | 18.5072 | -69.918 |  | INSTALACIÓN | ARMADO BT
EJ05721 | HI77-71 | F2-BT1 | INSTALACIÓN DE FIN BAJA TENSIÓN | und | 3 | 2026-02-26 | T595 | HI7709 | Rehabilitacion Redes MT-BT Emergencia LPN HI7709 | SUB Nacional | 18.4482 | -69.8467 |  | INSTALACIÓN | ARMADO BT
EJ05722 | HI77-11 | DM-BTC1 | INSTALACIÓN DE FIN BAJA TENSIÓN | und | 3 | 2026-03-03 | T595 | HI7709 | Rehabilitacion Redes MT-BT Emergencia LPN HI7709 | SUB Capotillo | 18.4792 | -69.8488 |  | INSTALACIÓN | ARMADO BT
EJ05723 | HI77-58 | AL-BT3 | INSTALACIÓN DE FIN BAJA TENSIÓN | und | 4 | 2026-03-09 | T595 | HI7709 | Rehabilitacion Redes MT-BT Emergencia LPN HI7709 | SUB Capotillo | 18.5059 | -69.8446 |  | INSTALACIÓN | ARMADO BT
EJ05724 | HI77-82 | CV1-BT | DOBLE TERMINAL DE BAJA TENSIÓN (CABLE NEUTRO) | und | 4 | 2026-03-16 | T595 | HI7709 | Rehabilitacion Redes MT-BT Emergencia LPN HI7709 | SUB Nacional | 18.4602 | -69.9112 |  | INSTALACIÓN | ARMADO BT
EJ05725 | HI77-85 | F2-BT1 | INSTALACIÓN DE FIN BAJA TENSIÓN | und | 2 | 2026-03-19 | T595 | HI7709 | Rehabilitacion Redes MT-BT Emergencia LPN HI7709 | SUB Capotillo | 18.4683 | -69.9169 |  | INSTALACIÓN | ARMADO BT
EJ05726 | HI77-70 | CO-0012 | Instalación de URD aereo en cable guia | ml | 81 | 2026-03-16 | T596 | HI7709 | Rehabilitacion Redes MT-BT Emergencia LPN HI7709 | SUB Timbeque | 18.4984 | -69.8866 |  | INSTALACIÓN | CONDUCTOR MT
EJ05727 | HI77-24 | CO-0023 | TRANSFERENCIA DE CONDUCTOR 2/0 | ml | 81 | 2026-03-19 | T596 | HI7709 | Rehabilitacion Redes MT-BT Emergencia LPN HI7709 | SUB Capotillo | 18.4866 | -69.8438 |  | INSTALACIÓN | CONDUCTOR MT
EJ05728 | HI77-47 | CO-0023 | Instalación de URD aereo en cable guia | ml | 35 | 2026-03-24 | T596 | HI7709 | Rehabilitacion Redes MT-BT Emergencia LPN HI7709 | SUB Capotillo | 18.4641 | -69.8573 |  | INSTALACIÓN | CONDUCTOR MT
EJ05729 | MULT-83 | EXC-51 | Excavacion para poste de 30 o vientos De roca | und | 7 | 2025-01-07 | T601 | MULTI-01 | Rehabilitacion Redes MT-BT Fondo Multilateral MULTI-01 | SUB Cancino | 18.4825 | -69.865 |  | INSTALACIÓN | OBRAS CIVILES
EJ05730 | MULT-74 | EXC-21 | Instalación de Armado y transp. tubo metalico 4" x 25' para bt | und | 9 | 2025-01-10 | T601 | MULTI-01 | Rehabilitacion Redes MT-BT Fondo Multilateral MULTI-01 | SUB Hainamosa | 18.4633 | -69.8892 |  | INSTALACIÓN | OBRAS CIVILES
EJ05731 | MULT-61 | EXC-21 | EXCAVACIÓN EN TERRENO ROCOSO < 12M | und | 7 | 2025-01-16 | T601 | MULTI-01 | Rehabilitacion Redes MT-BT Fondo Multilateral MULTI-01 | SUB Cancino | 18.4629 | -69.8699 |  | INSTALACIÓN | OBRAS CIVILES
EJ05732 | MULT-57 | EXC-21 | CONFECCION DE HOYO DE 5` EN TERRENO NORMAL | und | 7 | 2025-01-21 | T601 | MULTI-01 | Rehabilitacion Redes MT-BT Fondo Multilateral MULTI-01 | SUB Hainamosa | 18.5143 | -69.9008 |  | INSTALACIÓN | OBRAS CIVILES
EJ05733 | MULT-87 | ZURD-11 | Instalación de Armado y transp. tubo metalico 4" x 25' para bt | und | 10 | 2025-01-27 | T601 | MULTI-01 | Rehabilitacion Redes MT-BT Fondo Multilateral MULTI-01 | SUB Cancino | 18.4355 | -69.8987 |  | INSTALACIÓN | OBRAS CIVILES
EJ05734 | MULT-84 | EXC-41 | CONFECCION DE HOYO DE 5` EN TERRENO NORMAL | und | 9 | 2025-02-03 | T601 | MULTI-01 | Rehabilitacion Redes MT-BT Fondo Multilateral MULTI-01 | SUB Cancino | 18.4628 | -69.8731 |  | INSTALACIÓN | OBRAS CIVILES
EJ05735 | MULT-21 | EXC-11 | Instalación de Armado y transp. tubo metalico 4" x 25' para bt | und | 7 | 2025-02-07 | T601 | MULTI-01 | Rehabilitacion Redes MT-BT Fondo Multilateral MULTI-01 | SUB Los Mina Norte | 18.5269 | -69.873 |  | INSTALACIÓN | OBRAS CIVILES
EJ05736 | MULT-19 | EXC-51 | Instalación de Armado y transp. tubo metalico 4" x 25' para bt | und | 11 | 2025-02-12 | T601 | MULTI-01 | Rehabilitacion Redes MT-BT Fondo Multilateral MULTI-01 | SUB Cancino | 18.488 | -69.9263 |  | INSTALACIÓN | OBRAS CIVILES
EJ05737 | MULT-95 | ART-TUB41 | Excavacion para poste de 30 o vientos De roca | und | 10 | 2025-02-18 | T601 | MULTI-01 | Rehabilitacion Redes MT-BT Fondo Multilateral MULTI-01 | SUB Hainamosa | 18.468 | -69.9287 |  | INSTALACIÓN | OBRAS CIVILES
EJ05738 | MULT-26 | EXC-21 | Instalación de Armado y transp. tubo metalico 4" x 25' para bt | und | 7 | 2025-02-25 | T601 | MULTI-01 | Rehabilitacion Redes MT-BT Fondo Multilateral MULTI-01 | SUB Cancino | 18.5128 | -69.8418 |  | INSTALACIÓN | OBRAS CIVILES
EJ05739 | MULT-74 | EXC-31 | EXCAVACIÓN EN TERRENO ROCOSO < 12M | und | 9 | 2025-03-03 | T601 | MULTI-01 | Rehabilitacion Redes MT-BT Fondo Multilateral MULTI-01 | SUB Cancino | 18.5052 | -69.9104 |  | INSTALACIÓN | OBRAS CIVILES
EJ05740 | MULT-94 | ZURD-11 | CONFECCION DE HOYO DE 5` EN TERRENO NORMAL | und | 7 | 2025-03-07 | T601 | MULTI-01 | Rehabilitacion Redes MT-BT Fondo Multilateral MULTI-01 | SUB Hainamosa | 18.5211 | -69.8841 |  | INSTALACIÓN | OBRAS CIVILES
EJ05741 | MULT-78 | ART-TUB41 | EXCAVACIÓN EN TERRENO ROCOSO < 12M | und | 10 | 2025-03-12 | T601 | MULTI-01 | Rehabilitacion Redes MT-BT Fondo Multilateral MULTI-01 | SUB Hainamosa | 18.5104 | -69.8498 |  | INSTALACIÓN | OBRAS CIVILES
EJ05742 | MULT-83 | ZURD-11 | CONFECCION DE HOYO DE 5` EN TERRENO NORMAL | und | 8 | 2025-03-18 | T601 | MULTI-01 | Rehabilitacion Redes MT-BT Fondo Multilateral MULTI-01 | SUB Los Mina Norte | 18.4836 | -69.8826 |  | INSTALACIÓN | OBRAS CIVILES
EJ05743 | MULT-48 | EXC-41 | Excavacion para poste de 30 o vientos De roca | und | 9 | 2025-03-25 | T601 | MULTI-01 | Rehabilitacion Redes MT-BT Fondo Multilateral MULTI-01 | SUB Cancino | 18.4825 | -69.9049 |  | INSTALACIÓN | OBRAS CIVILES
EJ05744 | MULT-52 | ART-TUB41 | EXCAVACIÓN EN TERRENO ROCOSO < 12M | und | 8 | 2025-03-31 | T601 | MULTI-01 | Rehabilitacion Redes MT-BT Fondo Multilateral MULTI-01 | SUB Cancino | 18.5262 | -69.9225 |  | INSTALACIÓN | OBRAS CIVILES
EJ05745 | MULT-20 | EXC-41 | Excavacion para poste de 30 o vientos De roca | und | 11 | 2025-04-03 | T601 | MULTI-01 | Rehabilitacion Redes MT-BT Fondo Multilateral MULTI-01 | SUB Los Mina Norte | 18.4826 | -69.8672 |  | INSTALACIÓN | OBRAS CIVILES
EJ05746 | MULT-81 | EXC-31 | Excavacion para poste de 30 o vientos De roca | und | 7 | 2025-04-09 | T601 | MULTI-01 | Rehabilitacion Redes MT-BT Fondo Multilateral MULTI-01 | SUB Hainamosa | 18.4329 | -69.8668 |  | INSTALACIÓN | OBRAS CIVILES
EJ05747 | MULT-34 | EXC-11 | Excavacion para poste de 30 o vientos De roca | und | 9 | 2025-04-14 | T601 | MULTI-01 | Rehabilitacion Redes MT-BT Fondo Multilateral MULTI-01 | SUB Hainamosa | 18.5078 | -69.9063 |  | INSTALACIÓN | OBRAS CIVILES
EJ05748 | MULT-51 | EXC-31 | EXCAVACIÓN EN TERRENO ROCOSO < 12M | und | 9 | 2025-04-22 | T601 | MULTI-01 | Rehabilitacion Redes MT-BT Fondo Multilateral MULTI-01 | SUB Cancino | 18.4337 | -69.9255 |  | INSTALACIÓN | OBRAS CIVILES
EJ05749 | MULT-74 | PHV-800-10 | POSTE DE HORMIGÓN PRETENSADO VIBRADO 500 DAN – 12 M | und | 6 | 2025-02-24 | T602 | MULTI-01 | Rehabilitacion Redes MT-BT Fondo Multilateral MULTI-01 | SUB Los Mina Norte | 18.5057 | -69.8667 |  | INSTALACIÓN | POSTES MT
EJ05750 | MULT-52 | P3B-109-2C-H1 | POSTE DE HORMIGÓN PRETENSADO VIBRADO 500 DAN – 12 M | und | 4 | 2025-03-03 | T602 | MULTI-01 | Rehabilitacion Redes MT-BT Fondo Multilateral MULTI-01 | SUB Cancino | 18.5292 | -69.8352 |  | INSTALACIÓN | POSTES MT
EJ05751 | MULT-91 | PHV-800-12 | POSTE DE HORMIGÓN PRETENSADO VIBRADO 500 DAN – 12 M | und | 6 | 2025-03-06 | T602 | MULTI-01 | Rehabilitacion Redes MT-BT Fondo Multilateral MULTI-01 | SUB Hainamosa | 18.4698 | -69.8506 |  | INSTALACIÓN | POSTES MT
EJ05752 | MULT-52 | P3B-109-2C-H1 | Poste de Concreto Pretensado de 12s 1050 Kg | und | 5 | 2025-03-12 | T602 | MULTI-01 | Rehabilitacion Redes MT-BT Fondo Multilateral MULTI-01 | SUB Los Mina Norte | 18.4816 | -69.8905 |  | INSTALACIÓN | POSTES MT
EJ05753 | MULT-72 | PHV-800-10 | POSTE DE HORMIGÓN PRETENSADO VIBRADO 800 DAN-10.5 M | und | 6 | 2025-03-17 | T602 | MULTI-01 | Rehabilitacion Redes MT-BT Fondo Multilateral MULTI-01 | SUB Hainamosa | 18.5055 | -69.8429 |  | INSTALACIÓN | POSTES MT
EJ05754 | MULT-53 | P3B-109-2C-H1 | POSTE DE HORMIGÓN PRETENSADO VIBRADO 800 DAN-10.5 M | und | 4 | 2025-03-25 | T602 | MULTI-01 | Rehabilitacion Redes MT-BT Fondo Multilateral MULTI-01 | SUB Cancino | 18.5106 | -69.8349 |  | INSTALACIÓN | POSTES MT
EJ05755 | MULT-38 | PHV-800-10 | POSTE DE HORMIGÓN PRETENSADO VIBRADO 800 DAN-10.5 M | und | 5 | 2025-03-28 | T602 | MULTI-01 | Rehabilitacion Redes MT-BT Fondo Multilateral MULTI-01 | SUB Cancino | 18.4485 | -69.8771 |  | INSTALACIÓN | POSTES MT
EJ05756 | MULT-90 | P3B-109-2C-H1 | POSTE DE HORMIGÓN PRETENSADO VIBRADO 800 DAN-10.5 M | und | 4 | 2025-04-03 | T602 | MULTI-01 | Rehabilitacion Redes MT-BT Fondo Multilateral MULTI-01 | SUB Cancino | 18.5244 | -69.8626 |  | INSTALACIÓN | POSTES MT
EJ05757 | MULT-40 | P3B-109-2C-H1 | Poste de Concreto Pretensado de 12s 1050 Kg | und | 5 | 2025-04-08 | T602 | MULTI-01 | Rehabilitacion Redes MT-BT Fondo Multilateral MULTI-01 | SUB Los Mina Norte | 18.4394 | -69.9055 |  | INSTALACIÓN | POSTES MT
EJ05758 | MULT-99 | PHV-1050-12 | Poste de Concreto Pretensado de 12s 1050 Kg | und | 4 | 2025-04-14 | T602 | MULTI-01 | Rehabilitacion Redes MT-BT Fondo Multilateral MULTI-01 | SUB Los Mina Norte | 18.5196 | -69.8488 |  | INSTALACIÓN | POSTES MT
EJ05759 | MULT-60 | PHV-800-10 | POSTE DE HORMIGÓN PRETENSADO VIBRADO 800 DAN-10.5 M | und | 6 | 2025-04-21 | T602 | MULTI-01 | Rehabilitacion Redes MT-BT Fondo Multilateral MULTI-01 | SUB Los Mina Norte | 18.4429 | -69.8804 |  | INSTALACIÓN | POSTES MT
EJ05760 | MULT-12 | P3B-109-2C-H1 | Poste de Concreto Pretensado de 12s 1050 Kg | und | 4 | 2025-04-24 | T602 | MULTI-01 | Rehabilitacion Redes MT-BT Fondo Multilateral MULTI-01 | SUB Los Mina Norte | 18.5007 | -69.9005 |  | INSTALACIÓN | POSTES MT
EJ05761 | MULT-91 | PHV-800-10 | Poste de Concreto Pretensado de 12s 1050 Kg | und | 4 | 2025-04-30 | T602 | MULTI-01 | Rehabilitacion Redes MT-BT Fondo Multilateral MULTI-01 | SUB Cancino | 18.4362 | -69.8821 |  | INSTALACIÓN | POSTES MT
EJ05762 | MULT-28 | PHV-800-12 | POSTE DE HORMIGÓN PRETENSADO VIBRADO 500 DAN – 12 M | und | 4 | 2025-05-05 | T602 | MULTI-01 | Rehabilitacion Redes MT-BT Fondo Multilateral MULTI-01 | SUB Hainamosa | 18.4544 | -69.9165 |  | INSTALACIÓN | POSTES MT
EJ05763 | MULT-94 | PHV-800-10 | POSTE DE HORMIGÓN PRETENSADO VIBRADO 500 DAN – 12 M | und | 4 | 2025-05-13 | T602 | MULTI-01 | Rehabilitacion Redes MT-BT Fondo Multilateral MULTI-01 | SUB Los Mina Norte | 18.5128 | -69.8523 |  | INSTALACIÓN | POSTES MT
EJ05764 | MULT-36 | PHV-800-12 | POSTE DE HORMIGÓN PRETENSADO VIBRADO 500 DAN – 12 M | und | 5 | 2025-05-16 | T602 | MULTI-01 | Rehabilitacion Redes MT-BT Fondo Multilateral MULTI-01 | SUB Cancino | 18.4859 | -69.8434 |  | INSTALACIÓN | POSTES MT
EJ05765 | MULT-86 | PHV-800-12 | POSTE DE HORMIGÓN PRETENSADO VIBRADO 500 DAN – 12 M | und | 5 | 2025-05-22 | T602 | MULTI-01 | Rehabilitacion Redes MT-BT Fondo Multilateral MULTI-01 | SUB Hainamosa | 18.507 | -69.8728 |  | INSTALACIÓN | POSTES MT
EJ05766 | MULT-65 | PHV-800-12 | POSTE DE HORMIGÓN PRETENSADO VIBRADO 800 DAN-10.5 M | und | 6 | 2025-05-27 | T602 | MULTI-01 | Rehabilitacion Redes MT-BT Fondo Multilateral MULTI-01 | SUB Los Mina Norte | 18.4797 | -69.9107 |  | INSTALACIÓN | POSTES MT
EJ05767 | MULT-78 | PHV-1050-12 | Poste de Concreto Pretensado de 12s 1050 Kg | und | 5 | 2025-06-02 | T602 | MULTI-01 | Rehabilitacion Redes MT-BT Fondo Multilateral MULTI-01 | SUB Hainamosa | 18.4341 | -69.8857 |  | INSTALACIÓN | POSTES MT
EJ05768 | MULT-33 | PHV-800-12 | POSTE DE HORMIGÓN PRETENSADO VIBRADO 800 DAN-10.5 M | und | 5 | 2025-06-09 | T602 | MULTI-01 | Rehabilitacion Redes MT-BT Fondo Multilateral MULTI-01 | SUB Cancino | 18.471 | -69.8708 |  | INSTALACIÓN | POSTES MT
EJ05769 | MULT-55 | P3B-109-1A-M1 | Instalación de Poste de Metal de 3kN de 7 m | und | 5 | 2025-04-15 | T603 | MULTI-01 | Rehabilitacion Redes MT-BT Fondo Multilateral MULTI-01 | SUB Cancino | 18.4321 | -69.9224 |  | INSTALACIÓN | POSTES BT
EJ05770 | MULT-50 | P3B-110-1B-M1 | Instalación de Poste de Metal de 3kN de 9 m, con cimentación | und | 5 | 2025-04-22 | T603 | MULTI-01 | Rehabilitacion Redes MT-BT Fondo Multilateral MULTI-01 | SUB Cancino | 18.5173 | -69.907 |  | INSTALACIÓN | POSTES BT
EJ05771 | MULT-21 | P3B-110-1B-M1 | Instalación de Poste de Metal de 3kN de 7 m | und | 5 | 2025-04-25 | T603 | MULTI-01 | Rehabilitacion Redes MT-BT Fondo Multilateral MULTI-01 | SUB Hainamosa | 18.4457 | -69.8885 |  | INSTALACIÓN | POSTES BT
EJ05772 | MULT-53 | P3B-110-1B-M1 | Instalación de Poste de Metal de 3kN de 7 m | und | 3 | 2025-05-01 | T603 | MULTI-01 | Rehabilitacion Redes MT-BT Fondo Multilateral MULTI-01 | SUB Hainamosa | 18.4861 | -69.8635 |  | INSTALACIÓN | POSTES BT
EJ05773 | MULT-47 | P3B-109-1A-M1 | Instalación de Poste de Metal de 3kN de 7 m | und | 4 | 2025-05-06 | T603 | MULTI-01 | Rehabilitacion Redes MT-BT Fondo Multilateral MULTI-01 | SUB Cancino | 18.475 | -69.8718 |  | INSTALACIÓN | POSTES BT
EJ05774 | MULT-72 | P3B-109-1A-M1 | Instalación de Poste de Metal de 3kN de 9 m, con cimentación | und | 3 | 2025-05-12 | T603 | MULTI-01 | Rehabilitacion Redes MT-BT Fondo Multilateral MULTI-01 | SUB Hainamosa | 18.5242 | -69.9209 |  | INSTALACIÓN | POSTES BT
EJ05775 | MULT-50 | P3B-110-1A-M1 | Instalación de Poste de Metal de 3kN de 7 m | und | 5 | 2025-05-19 | T603 | MULTI-01 | Rehabilitacion Redes MT-BT Fondo Multilateral MULTI-01 | SUB Hainamosa | 18.5251 | -69.9248 |  | INSTALACIÓN | POSTES BT
EJ05776 | MULT-59 | P3B-109-1B-M1 | Instalación de Poste de Metal de 3kN de 7 m | und | 4 | 2025-05-23 | T603 | MULTI-01 | Rehabilitacion Redes MT-BT Fondo Multilateral MULTI-01 | SUB Los Mina Norte | 18.5148 | -69.9025 |  | INSTALACIÓN | POSTES BT
EJ05777 | MULT-53 | P3B-109-1A-M1 | Instalación de Poste de Metal de 3kN de 9 m, con cimentación | und | 5 | 2025-05-28 | T603 | MULTI-01 | Rehabilitacion Redes MT-BT Fondo Multilateral MULTI-01 | SUB Hainamosa | 18.4908 | -69.8431 |  | INSTALACIÓN | POSTES BT
EJ05778 | MULT-97 | P3B-109-1B-M1 | Instalación de Poste de Metal de 3kN de 7 m | und | 5 | 2025-06-03 | T603 | MULTI-01 | Rehabilitacion Redes MT-BT Fondo Multilateral MULTI-01 | SUB Cancino | 18.4505 | -69.8805 |  | INSTALACIÓN | POSTES BT
EJ05779 | MULT-72 | P3B-109-1A-M1 | Instalación de Poste de Metal de 3kN de 7 m | und | 3 | 2025-06-10 | T603 | MULTI-01 | Rehabilitacion Redes MT-BT Fondo Multilateral MULTI-01 | SUB Cancino | 18.49 | -69.9055 |  | INSTALACIÓN | POSTES BT
EJ05780 | MULT-18 | P3B-110-1B-M1 | Instalación de Poste de Metal de 3kN de 7 m | und | 4 | 2025-06-13 | T603 | MULTI-01 | Rehabilitacion Redes MT-BT Fondo Multilateral MULTI-01 | SUB Cancino | 18.4952 | -69.8836 |  | INSTALACIÓN | POSTES BT
EJ05781 | MULT-31 | P3B-110-1B-M1 | Instalación de Poste de Metal de 3kN de 9 m, con cimentación | und | 4 | 2025-06-19 | T603 | MULTI-01 | Rehabilitacion Redes MT-BT Fondo Multilateral MULTI-01 | SUB Los Mina Norte | 18.5031 | -69.8809 |  | INSTALACIÓN | POSTES BT
EJ05782 | MULT-89 | P3B-109-1A-M1 | Instalación de Poste de Metal de 3kN de 9 m, con cimentación | und | 5 | 2025-06-24 | T603 | MULTI-01 | Rehabilitacion Redes MT-BT Fondo Multilateral MULTI-01 | SUB Los Mina Norte | 18.4367 | -69.9009 |  | INSTALACIÓN | POSTES BT
EJ05783 | MULT-67 | P3B-109-1A-M1 | Instalación de Poste de Metal de 3kN de 9 m, con cimentación | und | 5 | 2025-06-30 | T603 | MULTI-01 | Rehabilitacion Redes MT-BT Fondo Multilateral MULTI-01 | SUB Cancino | 18.5265 | -69.878 |  | INSTALACIÓN | POSTES BT
EJ05784 | MULT-89 | P3B-110-1A-M1 | Instalación de Poste de Metal de 3kN de 7 m | und | 5 | 2025-07-07 | T603 | MULTI-01 | Rehabilitacion Redes MT-BT Fondo Multilateral MULTI-01 | SUB Hainamosa | 18.4697 | -69.9181 |  | INSTALACIÓN | POSTES BT
EJ05785 | MULT-11 | P3B-110-1A-M1 | Instalación de Poste de Metal de 3kN de 7 m | und | 3 | 2025-07-11 | T603 | MULTI-01 | Rehabilitacion Redes MT-BT Fondo Multilateral MULTI-01 | SUB Hainamosa | 18.501 | -69.8677 |  | INSTALACIÓN | POSTES BT
EJ05786 | MULT-47 | P3B-109-1A-M1 | Instalación de Poste de Metal de 3kN de 7 m | und | 3 | 2025-07-16 | T603 | MULTI-01 | Rehabilitacion Redes MT-BT Fondo Multilateral MULTI-01 | SUB Los Mina Norte | 18.4501 | -69.8658 |  | INSTALACIÓN | POSTES BT
EJ05787 | MULT-31 | P3B-110-1A-M1 | Instalación de Poste de Metal de 3kN de 7 m | und | 3 | 2025-07-22 | T603 | MULTI-01 | Rehabilitacion Redes MT-BT Fondo Multilateral MULTI-01 | SUB Cancino | 18.5218 | -69.9043 |  | INSTALACIÓN | POSTES BT
EJ05788 | MULT-25 | P3B-109-1A-M1 | Instalación de Poste de Metal de 3kN de 7 m | und | 4 | 2025-07-29 | T603 | MULTI-01 | Rehabilitacion Redes MT-BT Fondo Multilateral MULTI-01 | SUB Hainamosa | 18.4762 | -69.8899 |  | INSTALACIÓN | POSTES BT
EJ05789 | MULT-49 | CV1-MT1 | INSTALACIÓN DE CRUCETA DOBLE DE ACERO PARA MT | und | 9 | 2025-06-04 | T604 | MULTI-01 | Rehabilitacion Redes MT-BT Fondo Multilateral MULTI-01 | SUB Hainamosa | 18.4874 | -69.8645 |  | INSTALACIÓN | ARMADO MT
EJ05790 | MULT-25 | CV4-MT11 | INSTALACION AISLADOR SOBRE CRUCETA DE ACERO | und | 10 | 2025-06-09 | T604 | MULTI-01 | Rehabilitacion Redes MT-BT Fondo Multilateral MULTI-01 | SUB Cancino | 18.5134 | -69.9009 |  | INSTALACIÓN | ARMADO MT
EJ05791 | MULT-88 | CV1-MT1 | INSTALACIÓN DE CRUCETA DOBLE DE ACERO PARA MT | und | 8 | 2025-06-17 | T604 | MULTI-01 | Rehabilitacion Redes MT-BT Fondo Multilateral MULTI-01 | SUB Hainamosa | 18.5239 | -69.8536 |  | INSTALACIÓN | ARMADO MT
EJ05792 | MULT-79 | EC-MT1 | INSTALACIÓN DE CRUCETA DOBLE DE ACERO PARA MT | und | 10 | 2025-06-23 | T604 | MULTI-01 | Rehabilitacion Redes MT-BT Fondo Multilateral MULTI-01 | SUB Los Mina Norte | 18.4914 | -69.8361 |  | INSTALACIÓN | ARMADO MT
EJ05793 | MULT-23 | CV1-MT1 | INSTALACIÓN DE CRUCETA SIMPLE DE ACERO PARA MT | und | 11 | 2025-06-27 | T604 | MULTI-01 | Rehabilitacion Redes MT-BT Fondo Multilateral MULTI-01 | SUB Cancino | 18.4887 | -69.8803 |  | INSTALACIÓN | ARMADO MT
EJ05794 | MULT-52 | CDA-MT11 | INSTALACIÓN DE CRUCETA SIMPLE DE ACERO PARA MT | und | 10 | 2025-07-03 | T604 | MULTI-01 | Rehabilitacion Redes MT-BT Fondo Multilateral MULTI-01 | SUB Hainamosa | 18.4842 | -69.8845 |  | INSTALACIÓN | ARMADO MT
EJ05795 | MULT-51 | EC-MT1 | INSTALACION AISLADOR SOBRE CRUCETA DE ACERO | und | 11 | 2025-07-09 | T604 | MULTI-01 | Rehabilitacion Redes MT-BT Fondo Multilateral MULTI-01 | SUB Los Mina Norte | 18.5215 | -69.9128 |  | INSTALACIÓN | ARMADO MT
EJ05796 | MULT-24 | EC-MT1 | INSTALACION AISLADOR SOBRE CRUCETA DE ACERO | und | 8 | 2025-07-15 | T604 | MULTI-01 | Rehabilitacion Redes MT-BT Fondo Multilateral MULTI-01 | SUB Los Mina Norte | 18.4623 | -69.8688 |  | INSTALACIÓN | ARMADO MT
EJ05797 | MULT-29 | CDA-MT11 | INSTALACIÓN DE CRUCETA DOBLE DE ACERO PARA MT | und | 7 | 2025-07-21 | T604 | MULTI-01 | Rehabilitacion Redes MT-BT Fondo Multilateral MULTI-01 | SUB Hainamosa | 18.5003 | -69.8746 |  | INSTALACIÓN | ARMADO MT
EJ05798 | MULT-87 | CV1-MT1 | INSTALACION AISLADOR SOBRE CRUCETA DE ACERO | und | 8 | 2025-07-29 | T604 | MULTI-01 | Rehabilitacion Redes MT-BT Fondo Multilateral MULTI-01 | SUB Hainamosa | 18.5062 | -69.8974 |  | INSTALACIÓN | ARMADO MT
EJ05799 | MULT-79 | CV1-MT1 | INSTALACIÓN DE CRUCETA SIMPLE DE ACERO PARA MT | und | 8 | 2025-08-04 | T604 | MULTI-01 | Rehabilitacion Redes MT-BT Fondo Multilateral MULTI-01 | SUB Los Mina Norte | 18.5005 | -69.9114 |  | INSTALACIÓN | ARMADO MT
EJ05800 | MULT-77 | MT-3071 | INSTALACIÓN DE CRUCETA SIMPLE DE ACERO PARA MT | und | 9 | 2025-08-08 | T604 | MULTI-01 | Rehabilitacion Redes MT-BT Fondo Multilateral MULTI-01 | SUB Los Mina Norte | 18.4548 | -69.8908 |  | INSTALACIÓN | ARMADO MT
EJ05801 | MULT-22 | CV1-MT1 | INSTALACIÓN DE CRUCETA SIMPLE DE ACERO PARA MT | und | 9 | 2025-08-14 | T604 | MULTI-01 | Rehabilitacion Redes MT-BT Fondo Multilateral MULTI-01 | SUB Hainamosa | 18.4794 | -69.9065 |  | INSTALACIÓN | ARMADO MT
EJ05802 | MULT-26 | EC-MT1 | INSTALACIÓN DE CRUCETA DOBLE DE ACERO PARA MT | und | 11 | 2025-08-20 | T604 | MULTI-01 | Rehabilitacion Redes MT-BT Fondo Multilateral MULTI-01 | SUB Hainamosa | 18.4994 | -69.8956 |  | INSTALACIÓN | ARMADO MT
EJ05803 | MULT-28 | CV8-MT1 | INSTALACIÓN DE CRUCETA DOBLE DE ACERO PARA MT | und | 10 | 2025-08-26 | T604 | MULTI-01 | Rehabilitacion Redes MT-BT Fondo Multilateral MULTI-01 | SUB Hainamosa | 18.4448 | -69.8539 |  | INSTALACIÓN | ARMADO MT
EJ05804 | MULT-12 | CV8-MT1 | INSTALACION AISLADOR SOBRE CRUCETA DE ACERO | und | 11 | 2025-09-01 | T604 | MULTI-01 | Rehabilitacion Redes MT-BT Fondo Multilateral MULTI-01 | SUB Hainamosa | 18.4545 | -69.8475 |  | INSTALACIÓN | ARMADO MT
EJ05805 | MULT-47 | MT-3071 | INSTALACIÓN DE CRUCETA DOBLE DE ACERO PARA MT | und | 11 | 2025-09-09 | T604 | MULTI-01 | Rehabilitacion Redes MT-BT Fondo Multilateral MULTI-01 | SUB Cancino | 18.4511 | -69.8346 |  | INSTALACIÓN | ARMADO MT
EJ05806 | MULT-64 | CV8-MT1 | INSTALACIÓN DE CRUCETA SIMPLE DE ACERO PARA MT | und | 8 | 2025-09-15 | T604 | MULTI-01 | Rehabilitacion Redes MT-BT Fondo Multilateral MULTI-01 | SUB Hainamosa | 18.4573 | -69.8997 |  | INSTALACIÓN | ARMADO MT
EJ05807 | MULT-69 | CV4-MT11 | INSTALACION AISLADOR SOBRE CRUCETA DE ACERO | und | 8 | 2025-09-19 | T604 | MULTI-01 | Rehabilitacion Redes MT-BT Fondo Multilateral MULTI-01 | SUB Hainamosa | 18.4693 | -69.8993 |  | INSTALACIÓN | ARMADO MT
EJ05808 | MULT-94 | EA-MT1 | INSTALACION AISLADOR SOBRE CRUCETA DE ACERO | und | 11 | 2025-09-25 | T604 | MULTI-01 | Rehabilitacion Redes MT-BT Fondo Multilateral MULTI-01 | SUB Hainamosa | 18.4566 | -69.8542 |  | INSTALACIÓN | ARMADO MT
EJ05809 | MULT-63 | AL-BT3 | Derivación cable guía Medio Vano | und | 4 | 2025-07-24 | T605 | MULTI-01 | Rehabilitacion Redes MT-BT Fondo Multilateral MULTI-01 | SUB Cancino | 18.4453 | -69.9156 |  | INSTALACIÓN | ARMADO BT
EJ05810 | MULT-78 | F1-BT1 | DOBLE TERMINAL DE BAJA TENSIÓN (CABLE NEUTRO) | und | 3 | 2025-07-29 | T605 | MULTI-01 | Rehabilitacion Redes MT-BT Fondo Multilateral MULTI-01 | SUB Hainamosa | 18.4995 | -69.8519 |  | INSTALACIÓN | ARMADO BT
EJ05811 | MULT-59 | DM-BTC1 | DOBLE TERMINAL DE BAJA TENSIÓN (CABLE NEUTRO) | und | 4 | 2025-08-05 | T605 | MULTI-01 | Rehabilitacion Redes MT-BT Fondo Multilateral MULTI-01 | SUB Los Mina Norte | 18.4593 | -69.9029 |  | INSTALACIÓN | ARMADO BT
EJ05812 | MULT-80 | F2-BT1 | DOBLE TERMINAL DE BAJA TENSIÓN (CABLE NEUTRO) | und | 2 | 2025-08-08 | T605 | MULTI-01 | Rehabilitacion Redes MT-BT Fondo Multilateral MULTI-01 | SUB Cancino | 18.4899 | -69.8871 |  | INSTALACIÓN | ARMADO BT
EJ05813 | MULT-59 | CV1-BT | INSTALACIÓN DE FIN BAJA TENSIÓN | und | 4 | 2025-08-13 | T605 | MULTI-01 | Rehabilitacion Redes MT-BT Fondo Multilateral MULTI-01 | SUB Los Mina Norte | 18.4479 | -69.841 |  | INSTALACIÓN | ARMADO BT
EJ05814 | MULT-55 | F2-BT1 | DOBLE TERMINAL DE BAJA TENSIÓN (CABLE NEUTRO) | und | 3 | 2025-08-19 | T605 | MULTI-01 | Rehabilitacion Redes MT-BT Fondo Multilateral MULTI-01 | SUB Los Mina Norte | 18.5096 | -69.9045 |  | INSTALACIÓN | ARMADO BT
EJ05815 | MULT-18 | DM-BTC1 | DOBLE TERMINAL DE BAJA TENSIÓN (CABLE NEUTRO) | und | 2 | 2025-08-26 | T605 | MULTI-01 | Rehabilitacion Redes MT-BT Fondo Multilateral MULTI-01 | SUB Cancino | 18.5154 | -69.9084 |  | INSTALACIÓN | ARMADO BT
EJ05816 | MULT-44 | DM-BTC1 | DOBLE TERMINAL DE BAJA TENSIÓN (CABLE NEUTRO) | und | 2 | 2025-08-29 | T605 | MULTI-01 | Rehabilitacion Redes MT-BT Fondo Multilateral MULTI-01 | SUB Los Mina Norte | 18.5084 | -69.9246 |  | INSTALACIÓN | ARMADO BT
EJ05817 | MULT-19 | DM-BTC1 | Derivación cable guía Medio Vano | und | 4 | 2025-09-03 | T605 | MULTI-01 | Rehabilitacion Redes MT-BT Fondo Multilateral MULTI-01 | SUB Los Mina Norte | 18.4341 | -69.8376 |  | INSTALACIÓN | ARMADO BT
EJ05818 | MULT-79 | F1-BT1 | INSTALACIÓN DE FIN BAJA TENSIÓN | und | 4 | 2025-09-08 | T605 | MULTI-01 | Rehabilitacion Redes MT-BT Fondo Multilateral MULTI-01 | SUB Cancino | 18.4566 | -69.8396 |  | INSTALACIÓN | ARMADO BT
EJ05819 | MULT-65 | DM-BTC1 | Derivación cable guía Medio Vano | und | 2 | 2025-09-16 | T605 | MULTI-01 | Rehabilitacion Redes MT-BT Fondo Multilateral MULTI-01 | SUB Los Mina Norte | 18.4806 | -69.8318 |  | INSTALACIÓN | ARMADO BT
EJ05820 | MULT-79 | AL-BT3 | INSTALACIÓN DE FIN BAJA TENSIÓN | und | 4 | 2025-09-19 | T605 | MULTI-01 | Rehabilitacion Redes MT-BT Fondo Multilateral MULTI-01 | SUB Los Mina Norte | 18.5053 | -69.8799 |  | INSTALACIÓN | ARMADO BT
EJ05821 | MULT-61 | F1-BT1 | INSTALACIÓN DE FIN BAJA TENSIÓN | und | 2 | 2025-09-24 | T605 | MULTI-01 | Rehabilitacion Redes MT-BT Fondo Multilateral MULTI-01 | SUB Los Mina Norte | 18.4472 | -69.855 |  | INSTALACIÓN | ARMADO BT
EJ05822 | MULT-75 | F1-BT1 | Derivación cable guía Medio Vano | und | 4 | 2025-09-29 | T605 | MULTI-01 | Rehabilitacion Redes MT-BT Fondo Multilateral MULTI-01 | SUB Hainamosa | 18.4322 | -69.8821 |  | INSTALACIÓN | ARMADO BT
EJ05823 | MULT-83 | F2-BT1 | Derivación cable guía Medio Vano | und | 2 | 2025-10-06 | T605 | MULTI-01 | Rehabilitacion Redes MT-BT Fondo Multilateral MULTI-01 | SUB Hainamosa | 18.4438 | -69.8609 |  | INSTALACIÓN | ARMADO BT
EJ05824 | MULT-61 | F1-BT1 | DOBLE TERMINAL DE BAJA TENSIÓN (CABLE NEUTRO) | und | 2 | 2025-10-10 | T605 | MULTI-01 | Rehabilitacion Redes MT-BT Fondo Multilateral MULTI-01 | SUB Cancino | 18.4409 | -69.8624 |  | INSTALACIÓN | ARMADO BT
EJ05825 | MULT-49 | AL-BT3 | DOBLE TERMINAL DE BAJA TENSIÓN (CABLE NEUTRO) | und | 2 | 2025-10-15 | T605 | MULTI-01 | Rehabilitacion Redes MT-BT Fondo Multilateral MULTI-01 | SUB Cancino | 18.5056 | -69.8819 |  | INSTALACIÓN | ARMADO BT
EJ05826 | MULT-67 | CV1-BT | DOBLE TERMINAL DE BAJA TENSIÓN (CABLE NEUTRO) | und | 3 | 2025-10-20 | T605 | MULTI-01 | Rehabilitacion Redes MT-BT Fondo Multilateral MULTI-01 | SUB Los Mina Norte | 18.4733 | -69.9171 |  | INSTALACIÓN | ARMADO BT
EJ05827 | MULT-93 | F1-BT1 | INSTALACIÓN DE FIN BAJA TENSIÓN | und | 3 | 2025-10-27 | T605 | MULTI-01 | Rehabilitacion Redes MT-BT Fondo Multilateral MULTI-01 | SUB Cancino | 18.5067 | -69.9135 |  | INSTALACIÓN | ARMADO BT
EJ05828 | MULT-62 | CO-UR-21 | Remoción de conductor en red MT monofásica | ml | 128 | 2025-09-12 | T606 | MULTI-01 | Rehabilitacion Redes MT-BT Fondo Multilateral MULTI-01 | SUB Hainamosa | 18.5273 | -69.8761 |  | INSTALACIÓN | CONDUCTOR MT
EJ05829 | MULT-87 | CO-0013 | Instalación de URD aereo en cable guia | ml | 153 | 2025-09-17 | T606 | MULTI-01 | Rehabilitacion Redes MT-BT Fondo Multilateral MULTI-01 | SUB Los Mina Norte | 18.5061 | -69.8354 |  | INSTALACIÓN | CONDUCTOR MT
EJ05830 | MULT-63 | CO-0012 | Instalación de URD aereo en cable guia | ml | 129 | 2025-09-22 | T606 | MULTI-01 | Rehabilitacion Redes MT-BT Fondo Multilateral MULTI-01 | SUB Cancino | 18.5218 | -69.8628 |  | INSTALACIÓN | CONDUCTOR MT
EJ05831 | MULT-66 | CO-0012 | Remoción de conductor en red MT monofásica | ml | 154 | 2025-09-29 | T606 | MULTI-01 | Rehabilitacion Redes MT-BT Fondo Multilateral MULTI-01 | SUB Cancino | 18.4514 | -69.9017 |  | INSTALACIÓN | CONDUCTOR MT
EJ05832 | MULT-53 | CO-UR-21 | Instalación de URD aereo en cable guia | ml | 140 | 2025-10-03 | T606 | MULTI-01 | Rehabilitacion Redes MT-BT Fondo Multilateral MULTI-01 | SUB Los Mina Norte | 18.4475 | -69.8879 |  | INSTALACIÓN | CONDUCTOR MT
EJ05833 | MULT-91 | CO-0013 | Remoción de conductor en red MT monofásica | ml | 120 | 2025-10-08 | T606 | MULTI-01 | Rehabilitacion Redes MT-BT Fondo Multilateral MULTI-01 | SUB Los Mina Norte | 18.4433 | -69.8728 |  | INSTALACIÓN | CONDUCTOR MT
EJ05834 | MULT-43 | CO-0012 | Remoción de conductor en red MT monofásica | ml | 99 | 2025-10-13 | T606 | MULTI-01 | Rehabilitacion Redes MT-BT Fondo Multilateral MULTI-01 | SUB Los Mina Norte | 18.4511 | -69.8713 |  | INSTALACIÓN | CONDUCTOR MT
EJ05835 | MULT-27 | CO-0012 | Instalación de URD aereo en cable guia | ml | 127 | 2025-10-20 | T606 | MULTI-01 | Rehabilitacion Redes MT-BT Fondo Multilateral MULTI-01 | SUB Los Mina Norte | 18.5256 | -69.9102 |  | INSTALACIÓN | CONDUCTOR MT
EJ05836 | MULT-46 | CO-0013 | TRANSFERENCIA DE CONDUCTOR 2/0 | ml | 130 | 2025-10-24 | T606 | MULTI-01 | Rehabilitacion Redes MT-BT Fondo Multilateral MULTI-01 | SUB Hainamosa | 18.4772 | -69.8368 |  | INSTALACIÓN | CONDUCTOR MT
EJ05837 | MULT-71 | CO-0012 | Instalación de URD aereo en cable guia | ml | 105 | 2025-10-29 | T606 | MULTI-01 | Rehabilitacion Redes MT-BT Fondo Multilateral MULTI-01 | SUB Cancino | 18.5086 | -69.8704 |  | INSTALACIÓN | CONDUCTOR MT
EJ05838 | MULT-28 | CO-0012 | Instalación de URD aereo en cable guia | ml | 133 | 2025-11-03 | T606 | MULTI-01 | Rehabilitacion Redes MT-BT Fondo Multilateral MULTI-01 | SUB Hainamosa | 18.5045 | -69.8939 |  | INSTALACIÓN | CONDUCTOR MT
EJ05839 | MULT-58 | CO-0013 | Instalación de URD aereo en cable guia | ml | 114 | 2025-11-10 | T606 | MULTI-01 | Rehabilitacion Redes MT-BT Fondo Multilateral MULTI-01 | SUB Los Mina Norte | 18.473 | -69.8846 |  | INSTALACIÓN | CONDUCTOR MT
EJ05840 | MULT-37 | CO-0013 | Remoción de conductor en red MT monofásica | ml | 148 | 2025-11-14 | T606 | MULTI-01 | Rehabilitacion Redes MT-BT Fondo Multilateral MULTI-01 | SUB Los Mina Norte | 18.5047 | -69.8364 |  | INSTALACIÓN | CONDUCTOR MT
EJ05841 | MULT-53 | CO-0013 | Remoción de conductor en red MT monofásica | ml | 106 | 2025-11-19 | T606 | MULTI-01 | Rehabilitacion Redes MT-BT Fondo Multilateral MULTI-01 | SUB Cancino | 18.4347 | -69.847 |  | INSTALACIÓN | CONDUCTOR MT
EJ05842 | MULT-54 | CO-UR-21 | Instalación de URD aereo en cable guia | ml | 126 | 2025-11-24 | T606 | MULTI-01 | Rehabilitacion Redes MT-BT Fondo Multilateral MULTI-01 | SUB Los Mina Norte | 18.4429 | -69.8887 |  | INSTALACIÓN | CONDUCTOR MT
EJ05843 | MULT-37 | CO-0023 | TRANSFERENCIA DE CONDUCTOR 2/0 | ml | 109 | 2025-12-01 | T606 | MULTI-01 | Rehabilitacion Redes MT-BT Fondo Multilateral MULTI-01 | SUB Cancino | 18.4302 | -69.9147 |  | INSTALACIÓN | CONDUCTOR MT
EJ05844 | MULT-46 | CO-0012 | Remoción de conductor en red MT monofásica | ml | 128 | 2025-12-05 | T606 | MULTI-01 | Rehabilitacion Redes MT-BT Fondo Multilateral MULTI-01 | SUB Los Mina Norte | 18.453 | -69.9026 |  | INSTALACIÓN | CONDUCTOR MT
EJ05845 | MULT-59 | CO-UR-21 | TRANSFERENCIA DE CONDUCTOR 2/0 | ml | 128 | 2025-12-10 | T606 | MULTI-01 | Rehabilitacion Redes MT-BT Fondo Multilateral MULTI-01 | SUB Los Mina Norte | 18.5201 | -69.9242 |  | INSTALACIÓN | CONDUCTOR MT
EJ05846 | MULT-80 | CO-UR-21 | TRANSFERENCIA DE CONDUCTOR 2/0 | ml | 101 | 2025-12-15 | T606 | MULTI-01 | Rehabilitacion Redes MT-BT Fondo Multilateral MULTI-01 | SUB Hainamosa | 18.5247 | -69.9269 |  | INSTALACIÓN | CONDUCTOR MT
EJ05847 | MULT-11 | CO-URDA1 | Instalación de URD aereo en cable guia | ml | 121 | 2025-12-22 | T606 | MULTI-01 | Rehabilitacion Redes MT-BT Fondo Multilateral MULTI-01 | SUB Cancino | 18.4976 | -69.8906 |  | INSTALACIÓN | CONDUCTOR MT
EJ05848 | MULT-11 | CO-0062 | Remoción de Tendido Conductor Triplex 2/0 | ml | 106 | 2025-11-03 | T607 | MULTI-01 | Rehabilitacion Redes MT-BT Fondo Multilateral MULTI-01 | SUB Hainamosa | 18.473 | -69.8545 |  | INSTALACIÓN | CONDUCTOR BT
EJ05849 | MULT-79 | TP-2C3 | Instalación de Tendido Conductor Triplex 2/0 | ml | 121 | 2025-11-06 | T607 | MULTI-01 | Rehabilitacion Redes MT-BT Fondo Multilateral MULTI-01 | SUB Los Mina Norte | 18.4396 | -69.8991 |  | INSTALACIÓN | CONDUCTOR BT
EJ05850 | MULT-91 | CO-0062 | Transferencia de Tendido Conductor Triplex | ml | 102 | 2025-11-11 | T607 | MULTI-01 | Rehabilitacion Redes MT-BT Fondo Multilateral MULTI-01 | SUB Cancino | 18.4793 | -69.9014 |  | INSTALACIÓN | CONDUCTOR BT
EJ05851 | MULT-61 | TP-2C2 | Remoción de Tendido Conductor Triplex 2/0 | ml | 130 | 2025-11-18 | T607 | MULTI-01 | Rehabilitacion Redes MT-BT Fondo Multilateral MULTI-01 | SUB Cancino | 18.5216 | -69.8956 |  | INSTALACIÓN | CONDUCTOR BT
EJ05852 | MULT-68 | TP-2C3 | Remoción de Tendido Conductor Triplex 2/0 | ml | 112 | 2025-11-21 | T607 | MULTI-01 | Rehabilitacion Redes MT-BT Fondo Multilateral MULTI-01 | SUB Cancino | 18.4979 | -69.8432 |  | INSTALACIÓN | CONDUCTOR BT
EJ05853 | MULT-89 | TP-2C3 | Remoción de Tendido Conductor Triplex 2/0 | ml | 117 | 2025-11-26 | T607 | MULTI-01 | Rehabilitacion Redes MT-BT Fondo Multilateral MULTI-01 | SUB Los Mina Norte | 18.433 | -69.9067 |  | INSTALACIÓN | CONDUCTOR BT
EJ05854 | MULT-77 | TP-2C2 | Instalación de Tendido Conductor Triplex 2/0 | ml | 127 | 2025-12-01 | T607 | MULTI-01 | Rehabilitacion Redes MT-BT Fondo Multilateral MULTI-01 | SUB Cancino | 18.4839 | -69.8825 |  | INSTALACIÓN | CONDUCTOR BT
EJ05855 | MULT-61 | CO-0062 | Remoción de Tendido Conductor Triplex 2/0 | ml | 129 | 2025-12-08 | T607 | MULTI-01 | Rehabilitacion Redes MT-BT Fondo Multilateral MULTI-01 | SUB Hainamosa | 18.5089 | -69.8728 |  | INSTALACIÓN | CONDUCTOR BT
EJ05856 | MULT-17 | TP-2C2 | Remoción de Tendido Conductor Triplex 2/0 | ml | 140 | 2025-12-11 | T607 | MULTI-01 | Rehabilitacion Redes MT-BT Fondo Multilateral MULTI-01 | SUB Cancino | 18.5086 | -69.8647 |  | INSTALACIÓN | CONDUCTOR BT
EJ05857 | MULT-35 | CO-0062 | Transferencia de Tendido Conductor Triplex | ml | 122 | 2025-12-16 | T607 | MULTI-01 | Rehabilitacion Redes MT-BT Fondo Multilateral MULTI-01 | SUB Los Mina Norte | 18.5256 | -69.9051 |  | INSTALACIÓN | CONDUCTOR BT
EJ05858 | MULT-25 | TP-2C1 | Remoción de Tendido Conductor Triplex 2/0 | ml | 116 | 2025-12-23 | T607 | MULTI-01 | Rehabilitacion Redes MT-BT Fondo Multilateral MULTI-01 | SUB Los Mina Norte | 18.4986 | -69.8794 |  | INSTALACIÓN | CONDUCTOR BT
EJ05859 | MULT-78 | TP-2C2 | Transferencia de Tendido Conductor Triplex | ml | 143 | 2025-12-26 | T607 | MULTI-01 | Rehabilitacion Redes MT-BT Fondo Multilateral MULTI-01 | SUB Cancino | 18.5004 | -69.8928 |  | INSTALACIÓN | CONDUCTOR BT
EJ05860 | MULT-57 | TP-2C1 | Instalación de Tendido Conductor Triplex 2/0 | ml | 141 | 2025-12-31 | T607 | MULTI-01 | Rehabilitacion Redes MT-BT Fondo Multilateral MULTI-01 | SUB Cancino | 18.4442 | -69.8556 |  | INSTALACIÓN | CONDUCTOR BT
EJ05861 | MULT-19 | TP-2C2 | Remoción de Tendido Conductor Triplex 2/0 | ml | 108 | 2026-01-05 | T607 | MULTI-01 | Rehabilitacion Redes MT-BT Fondo Multilateral MULTI-01 | SUB Los Mina Norte | 18.4997 | -69.908 |  | INSTALACIÓN | CONDUCTOR BT
EJ05862 | MULT-62 | TP-2C2 | Remoción de Tendido Conductor Triplex 2/0 | ml | 140 | 2026-01-12 | T607 | MULTI-01 | Rehabilitacion Redes MT-BT Fondo Multilateral MULTI-01 | SUB Cancino | 18.4662 | -69.85 |  | INSTALACIÓN | CONDUCTOR BT
EJ05863 | MULT-26 | CO-0062 | Instalación de Tendido Conductor Triplex 2/0 | ml | 148 | 2026-01-15 | T607 | MULTI-01 | Rehabilitacion Redes MT-BT Fondo Multilateral MULTI-01 | SUB Los Mina Norte | 18.512 | -69.8469 |  | INSTALACIÓN | CONDUCTOR BT
EJ05864 | MULT-28 | TP-2C2 | Transferencia de Tendido Conductor Triplex | ml | 138 | 2026-01-20 | T607 | MULTI-01 | Rehabilitacion Redes MT-BT Fondo Multilateral MULTI-01 | SUB Cancino | 18.4827 | -69.8737 |  | INSTALACIÓN | CONDUCTOR BT
EJ05865 | MULT-59 | TP-2C1 | Remoción de Tendido Conductor Triplex 2/0 | ml | 120 | 2026-01-27 | T607 | MULTI-01 | Rehabilitacion Redes MT-BT Fondo Multilateral MULTI-01 | SUB Cancino | 18.5172 | -69.8325 |  | INSTALACIÓN | CONDUCTOR BT
EJ05866 | MULT-90 | TP-2C2 | Remoción de Tendido Conductor Triplex 2/0 | ml | 149 | 2026-01-30 | T607 | MULTI-01 | Rehabilitacion Redes MT-BT Fondo Multilateral MULTI-01 | SUB Cancino | 18.4757 | -69.8332 |  | INSTALACIÓN | CONDUCTOR BT
EJ05867 | MULT-53 | TP-2C2 | Remoción de Tendido Conductor Triplex 2/0 | ml | 79 | 2026-02-04 | T607 | MULTI-01 | Rehabilitacion Redes MT-BT Fondo Multilateral MULTI-01 | SUB Cancino | 18.4319 | -69.9039 |  | INSTALACIÓN | CONDUCTOR BT
EJ05868 | MULT-48 | SP1-MTE1 | INSTALACION SECCIONADOR FUSIBLE Y PARARRAYOS | und | 10 | 2025-12-23 | T608 | MULTI-01 | Rehabilitacion Redes MT-BT Fondo Multilateral MULTI-01 | SUB Cancino | 18.5149 | -69.9074 |  | INSTALACIÓN | PROTECCIONES DE MT
EJ05869 | MULT-27 | PR-1041 | PUESTA A TIERRA CON ANILLO CERRADO | und | 7 | 2025-12-26 | T608 | MULTI-01 | Rehabilitacion Redes MT-BT Fondo Multilateral MULTI-01 | SUB Los Mina Norte | 18.4816 | -69.8744 |  | INSTALACIÓN | PROTECCIONES DE MT
EJ05870 | MULT-83 | SP1-MTE1 | INSTALACION PUESTA A TIERRA EN POSTE METALICO | und | 8 | 2025-12-31 | T608 | MULTI-01 | Rehabilitacion Redes MT-BT Fondo Multilateral MULTI-01 | SUB Los Mina Norte | 18.4355 | -69.8496 |  | INSTALACIÓN | PROTECCIONES DE MT
EJ05871 | MULT-46 | SP1-MTE1 | INSTALACION SECCIONADOR FUSIBLE Y PARARRAYOS | und | 9 | 2026-01-05 | T608 | MULTI-01 | Rehabilitacion Redes MT-BT Fondo Multilateral MULTI-01 | SUB Cancino | 18.4635 | -69.8665 |  | INSTALACIÓN | PROTECCIONES DE MT
EJ05872 | MULT-81 | PR-2011 | INSTALACION SECCIONADOR FUSIBLE Y PARARRAYOS | und | 9 | 2026-01-12 | T608 | MULTI-01 | Rehabilitacion Redes MT-BT Fondo Multilateral MULTI-01 | SUB Cancino | 18.4651 | -69.8532 |  | INSTALACIÓN | PROTECCIONES DE MT
EJ05873 | MULT-39 | PR-2011 | INSTALACION SECCIONADOR FUSIBLE Y PARARRAYOS | und | 9 | 2026-01-16 | T608 | MULTI-01 | Rehabilitacion Redes MT-BT Fondo Multilateral MULTI-01 | SUB Cancino | 18.4945 | -69.9025 |  | INSTALACIÓN | PROTECCIONES DE MT
EJ05874 | MULT-80 | PR-2011 | PUESTA A TIERRA CON ANILLO CERRADO | und | 8 | 2026-01-21 | T608 | MULTI-01 | Rehabilitacion Redes MT-BT Fondo Multilateral MULTI-01 | SUB Hainamosa | 18.4493 | -69.8481 |  | INSTALACIÓN | PROTECCIONES DE MT
EJ05875 | MULT-26 | CE-011 | INSTALACION PUESTA A TIERRA EN POSTE METALICO | und | 10 | 2026-01-26 | T608 | MULTI-01 | Rehabilitacion Redes MT-BT Fondo Multilateral MULTI-01 | SUB Los Mina Norte | 18.513 | -69.8318 |  | INSTALACIÓN | PROTECCIONES DE MT
EJ05876 | MULT-50 | SP1-MTE1 | PUESTA A TIERRA CON ANILLO CERRADO | und | 8 | 2026-02-02 | T608 | MULTI-01 | Rehabilitacion Redes MT-BT Fondo Multilateral MULTI-01 | SUB Hainamosa | 18.4685 | -69.8697 |  | INSTALACIÓN | PROTECCIONES DE MT
EJ05877 | MULT-73 | PR-2011 | INSTALACION PUESTA A TIERRA EN POSTE METALICO | und | 8 | 2026-02-05 | T608 | MULTI-01 | Rehabilitacion Redes MT-BT Fondo Multilateral MULTI-01 | SUB Hainamosa | 18.4539 | -69.8536 |  | INSTALACIÓN | PROTECCIONES DE MT
EJ05878 | MULT-71 | PR-1031 | INSTALACION SECCIONADOR FUSIBLE Y PARARRAYOS | und | 10 | 2026-02-11 | T608 | MULTI-01 | Rehabilitacion Redes MT-BT Fondo Multilateral MULTI-01 | SUB Los Mina Norte | 18.5083 | -69.9292 |  | INSTALACIÓN | PROTECCIONES DE MT
EJ05879 | MULT-52 | SP1-MTE1 | INSTALACION PUESTA A TIERRA EN POSTE METALICO | und | 7 | 2026-02-16 | T608 | MULTI-01 | Rehabilitacion Redes MT-BT Fondo Multilateral MULTI-01 | SUB Cancino | 18.5263 | -69.8369 |  | INSTALACIÓN | PROTECCIONES DE MT
EJ05880 | MULT-48 | SP1-MTE1 | PUESTA A TIERRA CON ANILLO CERRADO | und | 8 | 2026-02-23 | T608 | MULTI-01 | Rehabilitacion Redes MT-BT Fondo Multilateral MULTI-01 | SUB Hainamosa | 18.4344 | -69.8865 |  | INSTALACIÓN | PROTECCIONES DE MT
EJ05881 | MULT-68 | PR-2011 | INSTALACION SECCIONADOR FUSIBLE Y PARARRAYOS | und | 9 | 2026-02-26 | T608 | MULTI-01 | Rehabilitacion Redes MT-BT Fondo Multilateral MULTI-01 | SUB Hainamosa | 18.5116 | -69.8997 |  | INSTALACIÓN | PROTECCIONES DE MT
EJ05882 | MULT-45 | PR-1041 | PUESTA A TIERRA CON ANILLO CERRADO | und | 11 | 2026-03-03 | T608 | MULTI-01 | Rehabilitacion Redes MT-BT Fondo Multilateral MULTI-01 | SUB Cancino | 18.5273 | -69.8904 |  | INSTALACIÓN | PROTECCIONES DE MT
EJ05883 | MULT-32 | SP1-MTE1 | INSTALACION PUESTA A TIERRA EN POSTE METALICO | und | 8 | 2026-03-09 | T608 | MULTI-01 | Rehabilitacion Redes MT-BT Fondo Multilateral MULTI-01 | SUB Hainamosa | 18.4873 | -69.8603 |  | INSTALACIÓN | PROTECCIONES DE MT
EJ05884 | MULT-71 | CE-011 | INSTALACION SECCIONADOR FUSIBLE Y PARARRAYOS | und | 9 | 2026-03-16 | T608 | MULTI-01 | Rehabilitacion Redes MT-BT Fondo Multilateral MULTI-01 | SUB Hainamosa | 18.4611 | -69.8637 |  | INSTALACIÓN | PROTECCIONES DE MT
EJ05885 | MULT-12 | PR-1021 | INSTALACION SECCIONADOR FUSIBLE Y PARARRAYOS | und | 8 | 2026-03-19 | T608 | MULTI-01 | Rehabilitacion Redes MT-BT Fondo Multilateral MULTI-01 | SUB Cancino | 18.5166 | -69.8691 |  | INSTALACIÓN | PROTECCIONES DE MT
EJ05886 | MULT-87 | CE-011 | INSTALACION PUESTA A TIERRA EN POSTE METALICO | und | 7 | 2026-03-24 | T608 | MULTI-01 | Rehabilitacion Redes MT-BT Fondo Multilateral MULTI-01 | SUB Cancino | 18.4569 | -69.9172 |  | INSTALACIÓN | PROTECCIONES DE MT
EJ05887 | MULT-82 | BT-201-A1 | Instalación de Conexión 4/0 - 2/0 | und | 5 | 2026-02-09 | T609 | MULTI-01 | Rehabilitacion Redes MT-BT Fondo Multilateral MULTI-01 | SUB Los Mina Norte | 18.5258 | -69.8655 |  | INSTALACIÓN | EMPALME AEREO BT-MT
EJ05888 | MULT-88 | BT-201-A1 | INSTALACION JUMPER EN POSTE 4/0 - 4/0 | und | 5 | 2026-02-16 | T609 | MULTI-01 | Rehabilitacion Redes MT-BT Fondo Multilateral MULTI-01 | SUB Los Mina Norte | 18.5236 | -69.8847 |  | INSTALACIÓN | EMPALME AEREO BT-MT
EJ05889 | MULT-41 | BT-201-A1 | INSTALACION JUMPER EN POSTE 4/0 - 4/0 | und | 5 | 2026-02-19 | T609 | MULTI-01 | Rehabilitacion Redes MT-BT Fondo Multilateral MULTI-01 | SUB Los Mina Norte | 18.4376 | -69.8914 |  | INSTALACIÓN | EMPALME AEREO BT-MT
EJ05890 | MULT-75 | CC-4/0-2/01 | INSTALACION JUMPER EN POSTE 4/0 - 4/0 | und | 6 | 2026-02-25 | T609 | MULTI-01 | Rehabilitacion Redes MT-BT Fondo Multilateral MULTI-01 | SUB Cancino | 18.4569 | -69.8589 |  | INSTALACIÓN | EMPALME AEREO BT-MT
EJ05891 | MULT-33 | BT-201-A1 | Instalación de Conexión 4/0 - 4/0 | und | 6 | 2026-03-02 | T609 | MULTI-01 | Rehabilitacion Redes MT-BT Fondo Multilateral MULTI-01 | SUB Los Mina Norte | 18.5085 | -69.8668 |  | INSTALACIÓN | EMPALME AEREO BT-MT
EJ05892 | MULT-62 | CC-4/0-4/01 | Instalación de Conexión 4/0 - 4/0 | und | 6 | 2026-03-10 | T609 | MULTI-01 | Rehabilitacion Redes MT-BT Fondo Multilateral MULTI-01 | SUB Hainamosa | 18.4507 | -69.8823 |  | INSTALACIÓN | EMPALME AEREO BT-MT
EJ05893 | MULT-95 | CC-4/0-2/01 | Instalación de Conexión 4/0 - 4/0 | und | 5 | 2026-03-13 | T609 | MULTI-01 | Rehabilitacion Redes MT-BT Fondo Multilateral MULTI-01 | SUB Cancino | 18.4917 | -69.8333 |  | INSTALACIÓN | EMPALME AEREO BT-MT
EJ05894 | MULT-56 | CC-4/0-2/01 | INSTALACION JUMPER EN POSTE 4/0 - 4/0 | und | 6 | 2026-03-19 | T609 | MULTI-01 | Rehabilitacion Redes MT-BT Fondo Multilateral MULTI-01 | SUB Hainamosa | 18.5158 | -69.8354 |  | INSTALACIÓN | EMPALME AEREO BT-MT
EJ05895 | MULT-71 | CC-4/0-2/01 | INSTALACION JUMPER EN POSTE 4/0 - 4/0 | und | 7 | 2026-03-24 | T609 | MULTI-01 | Rehabilitacion Redes MT-BT Fondo Multilateral MULTI-01 | SUB Cancino | 18.5004 | -69.8364 |  | INSTALACIÓN | EMPALME AEREO BT-MT
EJ05896 | MULT-15 | ZURD-11 | CONFECCION DE HOYO DE 5` EN TERRENO NORMAL | und | 6 | 2025-01-28 | T611 | MULTI-02 | Rehabilitacion Redes MT-BT Fondo Multilateral MULTI-02 | SUB Los Frailes | 18.4337 | -69.8425 |  | INSTALACIÓN | OBRAS CIVILES
EJ05897 | MULT-90 | ART-TUB41 | EXCAVACIÓN EN TERRENO ROCOSO < 12M | und | 5 | 2025-01-31 | T611 | MULTI-02 | Rehabilitacion Redes MT-BT Fondo Multilateral MULTI-02 | SUB Alma Rosa | 18.5042 | -69.903 |  | INSTALACIÓN | OBRAS CIVILES
EJ05898 | MULT-61 | EXC-41 | EXCAVACIÓN EN TERRENO ROCOSO < 12M | und | 6 | 2025-02-05 | T611 | MULTI-02 | Rehabilitacion Redes MT-BT Fondo Multilateral MULTI-02 | SUB Mendoza | 18.4723 | -69.8361 |  | INSTALACIÓN | OBRAS CIVILES
EJ05899 | MULT-54 | EXC-31 | Excavacion para poste de 30 o vientos De roca | und | 7 | 2025-02-10 | T611 | MULTI-02 | Rehabilitacion Redes MT-BT Fondo Multilateral MULTI-02 | SUB Alma Rosa | 18.5207 | -69.8538 |  | INSTALACIÓN | OBRAS CIVILES
EJ05900 | MULT-97 | EXC-21 | Excavacion para poste de 30 o vientos De roca | und | 6 | 2025-02-17 | T611 | MULTI-02 | Rehabilitacion Redes MT-BT Fondo Multilateral MULTI-02 | SUB Alma Rosa | 18.4942 | -69.8906 |  | INSTALACIÓN | OBRAS CIVILES
EJ05901 | MULT-19 | EXC-31 | EXCAVACIÓN EN TERRENO ROCOSO < 12M | und | 6 | 2025-02-20 | T611 | MULTI-02 | Rehabilitacion Redes MT-BT Fondo Multilateral MULTI-02 | SUB Los Frailes | 18.472 | -69.9281 |  | INSTALACIÓN | OBRAS CIVILES
EJ05902 | MULT-25 | EXC-41 | CONFECCION DE HOYO DE 5` EN TERRENO NORMAL | und | 6 | 2025-02-25 | T611 | MULTI-02 | Rehabilitacion Redes MT-BT Fondo Multilateral MULTI-02 | SUB Alma Rosa | 18.4395 | -69.8796 |  | INSTALACIÓN | OBRAS CIVILES
EJ05903 | MULT-63 | EXC-41 | EXCAVACIÓN EN TERRENO ROCOSO < 12M | und | 6 | 2025-03-04 | T611 | MULTI-02 | Rehabilitacion Redes MT-BT Fondo Multilateral MULTI-02 | SUB Los Frailes | 18.5249 | -69.9146 |  | INSTALACIÓN | OBRAS CIVILES
EJ05904 | MULT-65 | EXC-31 | Excavacion para poste de 30 o vientos De roca | und | 5 | 2025-03-07 | T611 | MULTI-02 | Rehabilitacion Redes MT-BT Fondo Multilateral MULTI-02 | SUB Los Frailes | 18.5213 | -69.9055 |  | INSTALACIÓN | OBRAS CIVILES
EJ05905 | MULT-15 | EXC-51 | EXCAVACIÓN EN TERRENO ROCOSO < 12M | und | 7 | 2025-03-12 | T611 | MULTI-02 | Rehabilitacion Redes MT-BT Fondo Multilateral MULTI-02 | SUB Los Frailes | 18.4692 | -69.8993 |  | INSTALACIÓN | OBRAS CIVILES
EJ05906 | MULT-21 | EXC-11 | Excavacion para poste de 30 o vientos De roca | und | 7 | 2025-03-17 | T611 | MULTI-02 | Rehabilitacion Redes MT-BT Fondo Multilateral MULTI-02 | SUB Los Frailes | 18.4525 | -69.9002 |  | INSTALACIÓN | OBRAS CIVILES
EJ05907 | MULT-54 | ART-TUB41 | CONFECCION DE HOYO DE 5` EN TERRENO NORMAL | und | 6 | 2025-03-24 | T611 | MULTI-02 | Rehabilitacion Redes MT-BT Fondo Multilateral MULTI-02 | SUB Alma Rosa | 18.4409 | -69.9092 |  | INSTALACIÓN | OBRAS CIVILES
EJ05908 | MULT-89 | EXC-51 | Instalación de Armado y transp. tubo metalico 4" x 25' para bt | und | 5 | 2025-03-27 | T611 | MULTI-02 | Rehabilitacion Redes MT-BT Fondo Multilateral MULTI-02 | SUB Alma Rosa | 18.5019 | -69.8906 |  | INSTALACIÓN | OBRAS CIVILES
EJ05909 | MULT-86 | ART-TUB41 | Instalación de Armado y transp. tubo metalico 4" x 25' para bt | und | 7 | 2025-04-01 | T611 | MULTI-02 | Rehabilitacion Redes MT-BT Fondo Multilateral MULTI-02 | SUB Mendoza | 18.5263 | -69.8989 |  | INSTALACIÓN | OBRAS CIVILES
EJ05910 | MULT-84 | EXC-31 | Excavacion para poste de 30 o vientos De roca | und | 7 | 2025-04-08 | T611 | MULTI-02 | Rehabilitacion Redes MT-BT Fondo Multilateral MULTI-02 | SUB Los Frailes | 18.4709 | -69.8851 |  | INSTALACIÓN | OBRAS CIVILES
EJ05911 | MULT-92 | EXC-21 | Excavacion para poste de 30 o vientos De roca | und | 5 | 2025-04-11 | T611 | MULTI-02 | Rehabilitacion Redes MT-BT Fondo Multilateral MULTI-02 | SUB Los Frailes | 18.4768 | -69.8442 |  | INSTALACIÓN | OBRAS CIVILES
EJ05912 | MULT-70 | PHV-1050-12 | Poste de Concreto Pretensado de 12s 1050 Kg | und | 9 | 2025-02-28 | T612 | MULTI-02 | Rehabilitacion Redes MT-BT Fondo Multilateral MULTI-02 | SUB Mendoza | 18.5256 | -69.901 |  | INSTALACIÓN | POSTES MT
EJ05913 | MULT-67 | PHV-800-12 | POSTE DE HORMIGÓN PRETENSADO VIBRADO 500 DAN – 12 M | und | 9 | 2025-03-05 | T612 | MULTI-02 | Rehabilitacion Redes MT-BT Fondo Multilateral MULTI-02 | SUB Alma Rosa | 18.4605 | -69.8327 |  | INSTALACIÓN | POSTES MT
EJ05914 | MULT-58 | P3B-109-2C-H1 | POSTE DE HORMIGÓN PRETENSADO VIBRADO 500 DAN – 12 M | und | 9 | 2025-03-10 | T612 | MULTI-02 | Rehabilitacion Redes MT-BT Fondo Multilateral MULTI-02 | SUB Alma Rosa | 18.4327 | -69.9013 |  | INSTALACIÓN | POSTES MT
EJ05915 | MULT-20 | PHV-800-12 | Poste de Concreto Pretensado de 12s 1050 Kg | und | 11 | 2025-03-17 | T612 | MULTI-02 | Rehabilitacion Redes MT-BT Fondo Multilateral MULTI-02 | SUB Mendoza | 18.4706 | -69.872 |  | INSTALACIÓN | POSTES MT
EJ05916 | MULT-80 | PHV-800-12 | Poste de Concreto Pretensado de 12s 1050 Kg | und | 9 | 2025-03-20 | T612 | MULTI-02 | Rehabilitacion Redes MT-BT Fondo Multilateral MULTI-02 | SUB Mendoza | 18.4446 | -69.8958 |  | INSTALACIÓN | POSTES MT
EJ05917 | MULT-70 | PHV-800-12 | POSTE DE HORMIGÓN PRETENSADO VIBRADO 800 DAN-10.5 M | und | 8 | 2025-03-26 | T612 | MULTI-02 | Rehabilitacion Redes MT-BT Fondo Multilateral MULTI-02 | SUB Los Frailes | 18.4971 | -69.8434 |  | INSTALACIÓN | POSTES MT
EJ05918 | MULT-78 | PHV-500-12 | POSTE DE HORMIGÓN PRETENSADO VIBRADO 800 DAN-10.5 M | und | 8 | 2025-03-31 | T612 | MULTI-02 | Rehabilitacion Redes MT-BT Fondo Multilateral MULTI-02 | SUB Los Frailes | 18.5142 | -69.8886 |  | INSTALACIÓN | POSTES MT
EJ05919 | MULT-32 | PHV-800-12 | POSTE DE HORMIGÓN PRETENSADO VIBRADO 800 DAN-10.5 M | und | 11 | 2025-04-07 | T612 | MULTI-02 | Rehabilitacion Redes MT-BT Fondo Multilateral MULTI-02 | SUB Los Frailes | 18.4517 | -69.9211 |  | INSTALACIÓN | POSTES MT
EJ05920 | MULT-98 | PHV-800-12 | Poste de Concreto Pretensado de 12s 1050 Kg | und | 8 | 2025-04-10 | T612 | MULTI-02 | Rehabilitacion Redes MT-BT Fondo Multilateral MULTI-02 | SUB Los Frailes | 18.4682 | -69.8995 |  | INSTALACIÓN | POSTES MT
EJ05921 | MULT-12 | PHV-800-10 | POSTE DE HORMIGÓN PRETENSADO VIBRADO 800 DAN-10.5 M | und | 10 | 2025-04-16 | T612 | MULTI-02 | Rehabilitacion Redes MT-BT Fondo Multilateral MULTI-02 | SUB Mendoza | 18.4335 | -69.8744 |  | INSTALACIÓN | POSTES MT
EJ05922 | MULT-14 | PHV-500-12 | Poste de Concreto Pretensado de 12s 1050 Kg | und | 9 | 2025-04-21 | T612 | MULTI-02 | Rehabilitacion Redes MT-BT Fondo Multilateral MULTI-02 | SUB Alma Rosa | 18.5026 | -69.9139 |  | INSTALACIÓN | POSTES MT
EJ05923 | MULT-37 | P3B-109-2C-H1 | POSTE DE HORMIGÓN PRETENSADO VIBRADO 800 DAN-10.5 M | und | 8 | 2025-04-28 | T612 | MULTI-02 | Rehabilitacion Redes MT-BT Fondo Multilateral MULTI-02 | SUB Alma Rosa | 18.4544 | -69.8948 |  | INSTALACIÓN | POSTES MT
EJ05924 | MULT-31 | PHV-500-12 | POSTE DE HORMIGÓN PRETENSADO VIBRADO 500 DAN – 12 M | und | 10 | 2025-05-01 | T612 | MULTI-02 | Rehabilitacion Redes MT-BT Fondo Multilateral MULTI-02 | SUB Alma Rosa | 18.5158 | -69.9027 |  | INSTALACIÓN | POSTES MT
EJ05925 | MULT-42 | P3B-109-2C-H1 | Poste de Concreto Pretensado de 12s 1050 Kg | und | 12 | 2025-05-07 | T612 | MULTI-02 | Rehabilitacion Redes MT-BT Fondo Multilateral MULTI-02 | SUB Alma Rosa | 18.5157 | -69.9227 |  | INSTALACIÓN | POSTES MT
EJ05926 | MULT-63 | PHV-800-12 | Poste de Concreto Pretensado de 12s 1050 Kg | und | 8 | 2025-05-12 | T612 | MULTI-02 | Rehabilitacion Redes MT-BT Fondo Multilateral MULTI-02 | SUB Alma Rosa | 18.4621 | -69.8941 |  | INSTALACIÓN | POSTES MT
EJ05927 | MULT-21 | PHV-800-10 | POSTE DE HORMIGÓN PRETENSADO VIBRADO 800 DAN-10.5 M | und | 8 | 2025-05-19 | T612 | MULTI-02 | Rehabilitacion Redes MT-BT Fondo Multilateral MULTI-02 | SUB Mendoza | 18.4778 | -69.9053 |  | INSTALACIÓN | POSTES MT
EJ05928 | MULT-31 | P3B-109-2C-H1 | Poste de Concreto Pretensado de 12s 1050 Kg | und | 10 | 2025-05-22 | T612 | MULTI-02 | Rehabilitacion Redes MT-BT Fondo Multilateral MULTI-02 | SUB Alma Rosa | 18.5003 | -69.8774 |  | INSTALACIÓN | POSTES MT
EJ05929 | MULT-33 | P3B-110-1A-M1 | Instalación de Poste de Metal de 3kN de 7 m | und | 6 | 2025-04-02 | T613 | MULTI-02 | Rehabilitacion Redes MT-BT Fondo Multilateral MULTI-02 | SUB Los Frailes | 18.4633 | -69.9182 |  | INSTALACIÓN | POSTES BT
EJ05930 | MULT-80 | P3B-110-1B-M1 | Instalación de Poste de Metal de 3kN de 9 m, con cimentación | und | 7 | 2025-04-07 | T613 | MULTI-02 | Rehabilitacion Redes MT-BT Fondo Multilateral MULTI-02 | SUB Mendoza | 18.4889 | -69.904 |  | INSTALACIÓN | POSTES BT
EJ05931 | MULT-24 | P3B-110-1A-M1 | Instalación de Poste de Metal de 3kN de 7 m | und | 5 | 2025-04-15 | T613 | MULTI-02 | Rehabilitacion Redes MT-BT Fondo Multilateral MULTI-02 | SUB Mendoza | 18.4608 | -69.8986 |  | INSTALACIÓN | POSTES BT
EJ05932 | MULT-89 | P3B-110-1A-M1 | Instalación de Poste de Metal de 3kN de 9 m, con cimentación | und | 5 | 2025-04-21 | T613 | MULTI-02 | Rehabilitacion Redes MT-BT Fondo Multilateral MULTI-02 | SUB Alma Rosa | 18.5024 | -69.9119 |  | INSTALACIÓN | POSTES BT
EJ05933 | MULT-85 | P3B-110-1A-M1 | Instalación de Poste de Metal de 3kN de 9 m, con cimentación | und | 7 | 2025-04-25 | T613 | MULTI-02 | Rehabilitacion Redes MT-BT Fondo Multilateral MULTI-02 | SUB Los Frailes | 18.4958 | -69.9288 |  | INSTALACIÓN | POSTES BT
EJ05934 | MULT-52 | P3B-109-1B-M1 | Instalación de Poste de Metal de 3kN de 7 m | und | 5 | 2025-05-01 | T613 | MULTI-02 | Rehabilitacion Redes MT-BT Fondo Multilateral MULTI-02 | SUB Alma Rosa | 18.5226 | -69.8362 |  | INSTALACIÓN | POSTES BT
EJ05935 | MULT-50 | P3B-109-1A-M1 | Instalación de Poste de Metal de 3kN de 9 m, con cimentación | und | 7 | 2025-05-07 | T613 | MULTI-02 | Rehabilitacion Redes MT-BT Fondo Multilateral MULTI-02 | SUB Alma Rosa | 18.4897 | -69.8334 |  | INSTALACIÓN | POSTES BT
EJ05936 | MULT-25 | P3B-109-1B-M1 | Instalación de Poste de Metal de 3kN de 7 m | und | 5 | 2025-05-13 | T613 | MULTI-02 | Rehabilitacion Redes MT-BT Fondo Multilateral MULTI-02 | SUB Alma Rosa | 18.459 | -69.8872 |  | INSTALACIÓN | POSTES BT
EJ05937 | MULT-12 | P3B-110-1B-M1 | Instalación de Poste de Metal de 3kN de 7 m | und | 7 | 2025-05-19 | T613 | MULTI-02 | Rehabilitacion Redes MT-BT Fondo Multilateral MULTI-02 | SUB Alma Rosa | 18.4977 | -69.8579 |  | INSTALACIÓN | POSTES BT
EJ05938 | MULT-74 | P3B-110-1A-M1 | Instalación de Poste de Metal de 3kN de 7 m | und | 7 | 2025-05-27 | T613 | MULTI-02 | Rehabilitacion Redes MT-BT Fondo Multilateral MULTI-02 | SUB Mendoza | 18.5034 | -69.89 |  | INSTALACIÓN | POSTES BT
EJ05939 | MULT-25 | P3B-109-1A-M1 | Instalación de Poste de Metal de 3kN de 9 m, con cimentación | und | 6 | 2025-06-02 | T613 | MULTI-02 | Rehabilitacion Redes MT-BT Fondo Multilateral MULTI-02 | SUB Mendoza | 18.4877 | -69.8597 |  | INSTALACIÓN | POSTES BT
EJ05940 | MULT-49 | P3B-110-1A-M1 | Instalación de Poste de Metal de 3kN de 7 m | und | 7 | 2025-06-05 | T613 | MULTI-02 | Rehabilitacion Redes MT-BT Fondo Multilateral MULTI-02 | SUB Mendoza | 18.5286 | -69.9095 |  | INSTALACIÓN | POSTES BT
EJ05941 | MULT-54 | P3B-110-1B-M1 | Instalación de Poste de Metal de 3kN de 7 m | und | 7 | 2025-06-11 | T613 | MULTI-02 | Rehabilitacion Redes MT-BT Fondo Multilateral MULTI-02 | SUB Los Frailes | 18.4758 | -69.9046 |  | INSTALACIÓN | POSTES BT
EJ05942 | MULT-64 | P3B-109-1B-M1 | Instalación de Poste de Metal de 3kN de 9 m, con cimentación | und | 6 | 2025-06-17 | T613 | MULTI-02 | Rehabilitacion Redes MT-BT Fondo Multilateral MULTI-02 | SUB Los Frailes | 18.4547 | -69.862 |  | INSTALACIÓN | POSTES BT
EJ05943 | MULT-58 | P3B-109-1A-M1 | Instalación de Poste de Metal de 3kN de 9 m, con cimentación | und | 6 | 2025-06-23 | T613 | MULTI-02 | Rehabilitacion Redes MT-BT Fondo Multilateral MULTI-02 | SUB Mendoza | 18.468 | -69.8382 |  | INSTALACIÓN | POSTES BT
EJ05944 | MULT-16 | P3B-110-1A-M1 | Instalación de Poste de Metal de 3kN de 9 m, con cimentación | und | 5 | 2025-07-01 | T613 | MULTI-02 | Rehabilitacion Redes MT-BT Fondo Multilateral MULTI-02 | SUB Alma Rosa | 18.5114 | -69.8325 |  | INSTALACIÓN | POSTES BT
EJ05945 | MULT-36 | P3B-110-1A-M1 | Instalación de Poste de Metal de 3kN de 9 m, con cimentación | und | 7 | 2025-07-07 | T613 | MULTI-02 | Rehabilitacion Redes MT-BT Fondo Multilateral MULTI-02 | SUB Mendoza | 18.4953 | -69.9048 |  | INSTALACIÓN | POSTES BT
EJ05946 | MULT-92 | P3B-110-1A-M1 | Instalación de Poste de Metal de 3kN de 7 m | und | 5 | 2025-07-11 | T613 | MULTI-02 | Rehabilitacion Redes MT-BT Fondo Multilateral MULTI-02 | SUB Los Frailes | 18.4578 | -69.9013 |  | INSTALACIÓN | POSTES BT
EJ05947 | MULT-79 | P3B-109-1A-M1 | Instalación de Poste de Metal de 3kN de 9 m, con cimentación | und | 6 | 2025-07-17 | T613 | MULTI-02 | Rehabilitacion Redes MT-BT Fondo Multilateral MULTI-02 | SUB Mendoza | 18.5138 | -69.9102 |  | INSTALACIÓN | POSTES BT
EJ05948 | MULT-24 | P3B-109-1B-M1 | Instalación de Poste de Metal de 3kN de 9 m, con cimentación | und | 5 | 2025-07-23 | T613 | MULTI-02 | Rehabilitacion Redes MT-BT Fondo Multilateral MULTI-02 | SUB Los Frailes | 18.4758 | -69.8607 |  | INSTALACIÓN | POSTES BT
EJ05949 | MULT-37 | CV4-MT11 | INSTALACIÓN DE CRUCETA SIMPLE DE ACERO PARA MT | und | 11 | 2025-05-05 | T614 | MULTI-02 | Rehabilitacion Redes MT-BT Fondo Multilateral MULTI-02 | SUB Mendoza | 18.4938 | -69.9109 |  | INSTALACIÓN | ARMADO MT
EJ05950 | MULT-69 | CV8-MT1 | INSTALACIÓN DE CRUCETA SIMPLE DE ACERO PARA MT | und | 10 | 2025-05-13 | T614 | MULTI-02 | Rehabilitacion Redes MT-BT Fondo Multilateral MULTI-02 | SUB Los Frailes | 18.4917 | -69.8372 |  | INSTALACIÓN | ARMADO MT
EJ05951 | MULT-71 | CDA-MT11 | INSTALACION AISLADOR SOBRE CRUCETA DE ACERO | und | 8 | 2025-05-19 | T614 | MULTI-02 | Rehabilitacion Redes MT-BT Fondo Multilateral MULTI-02 | SUB Mendoza | 18.477 | -69.9276 |  | INSTALACIÓN | ARMADO MT
EJ05952 | MULT-21 | CV1-MT1 | INSTALACIÓN DE CRUCETA SIMPLE DE ACERO PARA MT | und | 7 | 2025-05-23 | T614 | MULTI-02 | Rehabilitacion Redes MT-BT Fondo Multilateral MULTI-02 | SUB Mendoza | 18.4535 | -69.8973 |  | INSTALACIÓN | ARMADO MT
EJ05953 | MULT-12 | CDA-MT11 | INSTALACION AISLADOR SOBRE CRUCETA DE ACERO | und | 8 | 2025-05-29 | T614 | MULTI-02 | Rehabilitacion Redes MT-BT Fondo Multilateral MULTI-02 | SUB Los Frailes | 18.4738 | -69.8321 |  | INSTALACIÓN | ARMADO MT
EJ05954 | MULT-14 | MT-3071 | INSTALACIÓN DE CRUCETA SIMPLE DE ACERO PARA MT | und | 9 | 2025-06-04 | T614 | MULTI-02 | Rehabilitacion Redes MT-BT Fondo Multilateral MULTI-02 | SUB Alma Rosa | 18.5249 | -69.8779 |  | INSTALACIÓN | ARMADO MT
EJ05955 | MULT-98 | CV8-MT1 | INSTALACIÓN DE CRUCETA DOBLE DE ACERO PARA MT | und | 8 | 2025-06-10 | T614 | MULTI-02 | Rehabilitacion Redes MT-BT Fondo Multilateral MULTI-02 | SUB Los Frailes | 18.5209 | -69.8532 |  | INSTALACIÓN | ARMADO MT
EJ05956 | MULT-71 | EC-MT1 | INSTALACION AISLADOR SOBRE CRUCETA DE ACERO | und | 10 | 2025-06-17 | T614 | MULTI-02 | Rehabilitacion Redes MT-BT Fondo Multilateral MULTI-02 | SUB Alma Rosa | 18.4608 | -69.8756 |  | INSTALACIÓN | ARMADO MT
EJ05957 | MULT-61 | CV1-MT1 | INSTALACION AISLADOR SOBRE CRUCETA DE ACERO | und | 9 | 2025-06-23 | T614 | MULTI-02 | Rehabilitacion Redes MT-BT Fondo Multilateral MULTI-02 | SUB Mendoza | 18.53 | -69.8714 |  | INSTALACIÓN | ARMADO MT
EJ05958 | MULT-17 | CDA-MT11 | INSTALACION AISLADOR SOBRE CRUCETA DE ACERO | und | 9 | 2025-07-01 | T614 | MULTI-02 | Rehabilitacion Redes MT-BT Fondo Multilateral MULTI-02 | SUB Alma Rosa | 18.5106 | -69.924 |  | INSTALACIÓN | ARMADO MT
EJ05959 | MULT-70 | CV1-MT1 | INSTALACIÓN DE CRUCETA SIMPLE DE ACERO PARA MT | und | 8 | 2025-07-07 | T614 | MULTI-02 | Rehabilitacion Redes MT-BT Fondo Multilateral MULTI-02 | SUB Mendoza | 18.466 | -69.9233 |  | INSTALACIÓN | ARMADO MT
EJ05960 | MULT-28 | EA-MT1 | INSTALACIÓN DE CRUCETA DOBLE DE ACERO PARA MT | und | 10 | 2025-07-11 | T614 | MULTI-02 | Rehabilitacion Redes MT-BT Fondo Multilateral MULTI-02 | SUB Alma Rosa | 18.4535 | -69.8981 |  | INSTALACIÓN | ARMADO MT
EJ05961 | MULT-53 | CDA-MT11 | INSTALACIÓN DE CRUCETA SIMPLE DE ACERO PARA MT | und | 11 | 2025-07-17 | T614 | MULTI-02 | Rehabilitacion Redes MT-BT Fondo Multilateral MULTI-02 | SUB Los Frailes | 18.4748 | -69.8524 |  | INSTALACIÓN | ARMADO MT
EJ05962 | MULT-44 | CV8-MT1 | INSTALACIÓN DE CRUCETA DOBLE DE ACERO PARA MT | und | 9 | 2025-07-23 | T614 | MULTI-02 | Rehabilitacion Redes MT-BT Fondo Multilateral MULTI-02 | SUB Los Frailes | 18.4738 | -69.9239 |  | INSTALACIÓN | ARMADO MT
EJ05963 | MULT-82 | CSA-MT1 | INSTALACION AISLADOR SOBRE CRUCETA DE ACERO | und | 11 | 2025-07-30 | T614 | MULTI-02 | Rehabilitacion Redes MT-BT Fondo Multilateral MULTI-02 | SUB Alma Rosa | 18.5193 | -69.9036 |  | INSTALACIÓN | ARMADO MT
EJ05964 | MULT-97 | CDA-MT11 | INSTALACION AISLADOR SOBRE CRUCETA DE ACERO | und | 9 | 2025-08-05 | T614 | MULTI-02 | Rehabilitacion Redes MT-BT Fondo Multilateral MULTI-02 | SUB Los Frailes | 18.4693 | -69.8538 |  | INSTALACIÓN | ARMADO MT
EJ05965 | MULT-87 | CV8-MT1 | INSTALACION AISLADOR SOBRE CRUCETA DE ACERO | und | 7 | 2025-08-11 | T614 | MULTI-02 | Rehabilitacion Redes MT-BT Fondo Multilateral MULTI-02 | SUB Alma Rosa | 18.5191 | -69.8495 |  | INSTALACIÓN | ARMADO MT
EJ05966 | MULT-43 | CV1-MT1 | INSTALACION AISLADOR SOBRE CRUCETA DE ACERO | und | 10 | 2025-08-19 | T614 | MULTI-02 | Rehabilitacion Redes MT-BT Fondo Multilateral MULTI-02 | SUB Mendoza | 18.454 | -69.9011 |  | INSTALACIÓN | ARMADO MT
EJ05967 | MULT-69 | CDA-MT11 | INSTALACION AISLADOR SOBRE CRUCETA DE ACERO | und | 10 | 2025-08-25 | T614 | MULTI-02 | Rehabilitacion Redes MT-BT Fondo Multilateral MULTI-02 | SUB Alma Rosa | 18.5024 | -69.8867 |  | INSTALACIÓN | ARMADO MT
EJ05968 | MULT-20 | CV4-MT11 | INSTALACIÓN DE CRUCETA DOBLE DE ACERO PARA MT | und | 7 | 2025-08-29 | T614 | MULTI-02 | Rehabilitacion Redes MT-BT Fondo Multilateral MULTI-02 | SUB Alma Rosa | 18.5027 | -69.8477 |  | INSTALACIÓN | ARMADO MT
EJ05969 | MULT-50 | DM-BTC1 | DOBLE TERMINAL DE BAJA TENSIÓN (CABLE NEUTRO) | und | 7 | 2025-06-09 | T615 | MULTI-02 | Rehabilitacion Redes MT-BT Fondo Multilateral MULTI-02 | SUB Mendoza | 18.4422 | -69.8957 |  | INSTALACIÓN | ARMADO BT
EJ05970 | MULT-15 | F2-BT1 | DOBLE TERMINAL DE BAJA TENSIÓN (CABLE NEUTRO) | und | 7 | 2025-06-12 | T615 | MULTI-02 | Rehabilitacion Redes MT-BT Fondo Multilateral MULTI-02 | SUB Alma Rosa | 18.5092 | -69.9171 |  | INSTALACIÓN | ARMADO BT
EJ05971 | MULT-77 | F2-BT1 | Derivación cable guía Medio Vano | und | 7 | 2025-06-17 | T615 | MULTI-02 | Rehabilitacion Redes MT-BT Fondo Multilateral MULTI-02 | SUB Alma Rosa | 18.4779 | -69.837 |  | INSTALACIÓN | ARMADO BT
EJ05972 | MULT-65 | CV1-BT | Derivación cable guía Medio Vano | und | 6 | 2025-06-24 | T615 | MULTI-02 | Rehabilitacion Redes MT-BT Fondo Multilateral MULTI-02 | SUB Mendoza | 18.4514 | -69.8441 |  | INSTALACIÓN | ARMADO BT
EJ05973 | MULT-25 | CV1-BT | DOBLE TERMINAL DE BAJA TENSIÓN (CABLE NEUTRO) | und | 7 | 2025-06-27 | T615 | MULTI-02 | Rehabilitacion Redes MT-BT Fondo Multilateral MULTI-02 | SUB Los Frailes | 18.4305 | -69.8836 |  | INSTALACIÓN | ARMADO BT
EJ05974 | MULT-62 | DM-BTC1 | INSTALACIÓN DE FIN BAJA TENSIÓN | und | 7 | 2025-07-02 | T615 | MULTI-02 | Rehabilitacion Redes MT-BT Fondo Multilateral MULTI-02 | SUB Mendoza | 18.4488 | -69.8816 |  | INSTALACIÓN | ARMADO BT
EJ05975 | MULT-89 | F1-BT1 | Derivación cable guía Medio Vano | und | 7 | 2025-07-08 | T615 | MULTI-02 | Rehabilitacion Redes MT-BT Fondo Multilateral MULTI-02 | SUB Alma Rosa | 18.4971 | -69.86 |  | INSTALACIÓN | ARMADO BT
EJ05976 | MULT-62 | F2-BT1 | DOBLE TERMINAL DE BAJA TENSIÓN (CABLE NEUTRO) | und | 6 | 2025-07-15 | T615 | MULTI-02 | Rehabilitacion Redes MT-BT Fondo Multilateral MULTI-02 | SUB Alma Rosa | 18.4597 | -69.8744 |  | INSTALACIÓN | ARMADO BT
EJ05977 | MULT-28 | AL-BT3 | INSTALACIÓN DE FIN BAJA TENSIÓN | und | 5 | 2025-07-18 | T615 | MULTI-02 | Rehabilitacion Redes MT-BT Fondo Multilateral MULTI-02 | SUB Mendoza | 18.521 | -69.8494 |  | INSTALACIÓN | ARMADO BT
EJ05978 | MULT-90 | CV1-BT | Derivación cable guía Medio Vano | und | 5 | 2025-07-23 | T615 | MULTI-02 | Rehabilitacion Redes MT-BT Fondo Multilateral MULTI-02 | SUB Alma Rosa | 18.4482 | -69.8481 |  | INSTALACIÓN | ARMADO BT
EJ05979 | MULT-96 | AL-BT3 | INSTALACIÓN DE FIN BAJA TENSIÓN | und | 6 | 2025-07-28 | T615 | MULTI-02 | Rehabilitacion Redes MT-BT Fondo Multilateral MULTI-02 | SUB Mendoza | 18.4494 | -69.9273 |  | INSTALACIÓN | ARMADO BT
EJ05980 | MULT-83 | AL-BT3 | DOBLE TERMINAL DE BAJA TENSIÓN (CABLE NEUTRO) | und | 6 | 2025-08-04 | T615 | MULTI-02 | Rehabilitacion Redes MT-BT Fondo Multilateral MULTI-02 | SUB Alma Rosa | 18.4477 | -69.8416 |  | INSTALACIÓN | ARMADO BT
EJ05981 | MULT-61 | DM-BTC1 | INSTALACIÓN DE FIN BAJA TENSIÓN | und | 6 | 2025-08-08 | T615 | MULTI-02 | Rehabilitacion Redes MT-BT Fondo Multilateral MULTI-02 | SUB Alma Rosa | 18.4998 | -69.9102 |  | INSTALACIÓN | ARMADO BT
EJ05982 | MULT-40 | F2-BT1 | DOBLE TERMINAL DE BAJA TENSIÓN (CABLE NEUTRO) | und | 6 | 2025-08-13 | T615 | MULTI-02 | Rehabilitacion Redes MT-BT Fondo Multilateral MULTI-02 | SUB Alma Rosa | 18.4891 | -69.9291 |  | INSTALACIÓN | ARMADO BT
EJ05983 | MULT-93 | F2-BT1 | Derivación cable guía Medio Vano | und | 7 | 2025-08-18 | T615 | MULTI-02 | Rehabilitacion Redes MT-BT Fondo Multilateral MULTI-02 | SUB Alma Rosa | 18.4434 | -69.9209 |  | INSTALACIÓN | ARMADO BT
EJ05984 | MULT-25 | AL-BT3 | DOBLE TERMINAL DE BAJA TENSIÓN (CABLE NEUTRO) | und | 6 | 2025-08-25 | T615 | MULTI-02 | Rehabilitacion Redes MT-BT Fondo Multilateral MULTI-02 | SUB Mendoza | 18.483 | -69.8929 |  | INSTALACIÓN | ARMADO BT
EJ05985 | MULT-31 | DM-BTC1 | INSTALACIÓN DE FIN BAJA TENSIÓN | und | 6 | 2025-08-28 | T615 | MULTI-02 | Rehabilitacion Redes MT-BT Fondo Multilateral MULTI-02 | SUB Alma Rosa | 18.5239 | -69.8897 |  | INSTALACIÓN | ARMADO BT
EJ05986 | MULT-95 | CO-0012 | TRANSFERENCIA DE CONDUCTOR 2/0 | ml | 72 | 2025-07-10 | T616 | MULTI-02 | Rehabilitacion Redes MT-BT Fondo Multilateral MULTI-02 | SUB Alma Rosa | 18.5222 | -69.9228 |  | INSTALACIÓN | CONDUCTOR MT
EJ05987 | MULT-33 | CO-URDA1 | Instalación de URD aereo en cable guia | ml | 61 | 2025-07-15 | T616 | MULTI-02 | Rehabilitacion Redes MT-BT Fondo Multilateral MULTI-02 | SUB Mendoza | 18.5151 | -69.859 |  | INSTALACIÓN | CONDUCTOR MT
EJ05988 | MULT-68 | CO-0012 | TRANSFERENCIA DE CONDUCTOR 2/0 | ml | 81 | 2025-07-22 | T616 | MULTI-02 | Rehabilitacion Redes MT-BT Fondo Multilateral MULTI-02 | SUB Alma Rosa | 18.5149 | -69.8454 |  | INSTALACIÓN | CONDUCTOR MT
EJ05989 | MULT-44 | CO-0012 | TRANSFERENCIA DE CONDUCTOR 2/0 | ml | 64 | 2025-07-25 | T616 | MULTI-02 | Rehabilitacion Redes MT-BT Fondo Multilateral MULTI-02 | SUB Los Frailes | 18.4882 | -69.8671 |  | INSTALACIÓN | CONDUCTOR MT
EJ05990 | MULT-91 | CO-URDA1 | TRANSFERENCIA DE CONDUCTOR 2/0 | ml | 81 | 2025-07-30 | T616 | MULTI-02 | Rehabilitacion Redes MT-BT Fondo Multilateral MULTI-02 | SUB Alma Rosa | 18.444 | -69.9009 |  | INSTALACIÓN | CONDUCTOR MT
EJ05991 | MULT-48 | CO-0023 | Remoción de conductor en red MT monofásica | ml | 81 | 2025-08-04 | T616 | MULTI-02 | Rehabilitacion Redes MT-BT Fondo Multilateral MULTI-02 | SUB Mendoza | 18.4327 | -69.8816 |  | INSTALACIÓN | CONDUCTOR MT
EJ05992 | MULT-72 | CO-0012 | Remoción de conductor en red MT monofásica | ml | 65 | 2025-08-11 | T616 | MULTI-02 | Rehabilitacion Redes MT-BT Fondo Multilateral MULTI-02 | SUB Alma Rosa | 18.4586 | -69.8706 |  | INSTALACIÓN | CONDUCTOR MT
EJ05993 | MULT-87 | CO-UR-21 | TRANSFERENCIA DE CONDUCTOR 2/0 | ml | 74 | 2025-08-14 | T616 | MULTI-02 | Rehabilitacion Redes MT-BT Fondo Multilateral MULTI-02 | SUB Los Frailes | 18.4519 | -69.8885 |  | INSTALACIÓN | CONDUCTOR MT
EJ05994 | MULT-52 | CO-0013 | TRANSFERENCIA DE CONDUCTOR 2/0 | ml | 87 | 2025-08-19 | T616 | MULTI-02 | Rehabilitacion Redes MT-BT Fondo Multilateral MULTI-02 | SUB Los Frailes | 18.464 | -69.834 |  | INSTALACIÓN | CONDUCTOR MT
EJ05995 | MULT-58 | CO-0023 | Remoción de conductor en red MT monofásica | ml | 76 | 2025-08-26 | T616 | MULTI-02 | Rehabilitacion Redes MT-BT Fondo Multilateral MULTI-02 | SUB Los Frailes | 18.4642 | -69.8393 |  | INSTALACIÓN | CONDUCTOR MT
EJ05996 | MULT-17 | CO-0013 | Remoción de conductor en red MT monofásica | ml | 86 | 2025-08-29 | T616 | MULTI-02 | Rehabilitacion Redes MT-BT Fondo Multilateral MULTI-02 | SUB Los Frailes | 18.51 | -69.9147 |  | INSTALACIÓN | CONDUCTOR MT
EJ05997 | MULT-86 | CO-URDA1 | Instalación de URD aereo en cable guia | ml | 72 | 2025-09-03 | T616 | MULTI-02 | Rehabilitacion Redes MT-BT Fondo Multilateral MULTI-02 | SUB Mendoza | 18.4851 | -69.8345 |  | INSTALACIÓN | CONDUCTOR MT
EJ05998 | MULT-51 | CO-0023 | Instalación de URD aereo en cable guia | ml | 71 | 2025-09-08 | T616 | MULTI-02 | Rehabilitacion Redes MT-BT Fondo Multilateral MULTI-02 | SUB Mendoza | 18.4812 | -69.8447 |  | INSTALACIÓN | CONDUCTOR MT
EJ05999 | MULT-61 | CO-0023 | Remoción de conductor en red MT monofásica | ml | 81 | 2025-09-15 | T616 | MULTI-02 | Rehabilitacion Redes MT-BT Fondo Multilateral MULTI-02 | SUB Mendoza | 18.4846 | -69.849 |  | INSTALACIÓN | CONDUCTOR MT
EJ06000 | MULT-97 | CO-0012 | Instalación de URD aereo en cable guia | ml | 58 | 2025-09-18 | T616 | MULTI-02 | Rehabilitacion Redes MT-BT Fondo Multilateral MULTI-02 | SUB Mendoza | 18.4516 | -69.86 |  | INSTALACIÓN | CONDUCTOR MT
EJ06001 | MULT-34 | CO-0012 | TRANSFERENCIA DE CONDUCTOR 2/0 | ml | 69 | 2025-09-23 | T616 | MULTI-02 | Rehabilitacion Redes MT-BT Fondo Multilateral MULTI-02 | SUB Mendoza | 18.5128 | -69.9232 |  | INSTALACIÓN | CONDUCTOR MT
EJ06002 | MULT-76 | CO-0013 | Instalación de URD aereo en cable guia | ml | 74 | 2025-09-30 | T616 | MULTI-02 | Rehabilitacion Redes MT-BT Fondo Multilateral MULTI-02 | SUB Mendoza | 18.4697 | -69.9204 |  | INSTALACIÓN | CONDUCTOR MT
EJ06003 | MULT-11 | CO-0013 | Remoción de conductor en red MT monofásica | ml | 68 | 2025-10-03 | T616 | MULTI-02 | Rehabilitacion Redes MT-BT Fondo Multilateral MULTI-02 | SUB Los Frailes | 18.4514 | -69.886 |  | INSTALACIÓN | CONDUCTOR MT
EJ06004 | MULT-79 | CO-0023 | Remoción de conductor en red MT monofásica | ml | 90 | 2025-10-08 | T616 | MULTI-02 | Rehabilitacion Redes MT-BT Fondo Multilateral MULTI-02 | SUB Los Frailes | 18.4793 | -69.9269 |  | INSTALACIÓN | CONDUCTOR MT
EJ06005 | MULT-75 | CO-URDA1 | Remoción de conductor en red MT monofásica | ml | 68 | 2025-10-13 | T616 | MULTI-02 | Rehabilitacion Redes MT-BT Fondo Multilateral MULTI-02 | SUB Mendoza | 18.4945 | -69.8542 |  | INSTALACIÓN | CONDUCTOR MT
EJ06006 | MULT-36 | CO-0062 | Transferencia de Tendido Conductor Triplex | ml | 182 | 2025-08-12 | T617 | MULTI-02 | Rehabilitacion Redes MT-BT Fondo Multilateral MULTI-02 | SUB Mendoza | 18.4635 | -69.8984 |  | INSTALACIÓN | CONDUCTOR BT
EJ06007 | MULT-93 | CO-0062 | Transferencia de Tendido Conductor Triplex | ml | 132 | 2025-08-19 | T617 | MULTI-02 | Rehabilitacion Redes MT-BT Fondo Multilateral MULTI-02 | SUB Mendoza | 18.4542 | -69.9187 |  | INSTALACIÓN | CONDUCTOR BT
EJ06008 | MULT-90 | TP-2C2 | Instalación de Tendido Conductor Triplex 2/0 | ml | 203 | 2025-08-22 | T617 | MULTI-02 | Rehabilitacion Redes MT-BT Fondo Multilateral MULTI-02 | SUB Alma Rosa | 18.4349 | -69.8483 |  | INSTALACIÓN | CONDUCTOR BT
EJ06009 | MULT-92 | CO-0062 | Instalación de Tendido Conductor Triplex 2/0 | ml | 189 | 2025-08-27 | T617 | MULTI-02 | Rehabilitacion Redes MT-BT Fondo Multilateral MULTI-02 | SUB Alma Rosa | 18.4323 | -69.9297 |  | INSTALACIÓN | CONDUCTOR BT
EJ06010 | MULT-49 | TP-2C1 | Transferencia de Tendido Conductor Triplex | ml | 164 | 2025-09-01 | T617 | MULTI-02 | Rehabilitacion Redes MT-BT Fondo Multilateral MULTI-02 | SUB Los Frailes | 18.4327 | -69.889 |  | INSTALACIÓN | CONDUCTOR BT
EJ06011 | MULT-98 | TP-2C2 | Remoción de Tendido Conductor Triplex 2/0 | ml | 127 | 2025-09-08 | T617 | MULTI-02 | Rehabilitacion Redes MT-BT Fondo Multilateral MULTI-02 | SUB Alma Rosa | 18.5297 | -69.8621 |  | INSTALACIÓN | CONDUCTOR BT
EJ06012 | MULT-37 | TP-2C3 | Transferencia de Tendido Conductor Triplex | ml | 199 | 2025-09-12 | T617 | MULTI-02 | Rehabilitacion Redes MT-BT Fondo Multilateral MULTI-02 | SUB Mendoza | 18.4927 | -69.8844 |  | INSTALACIÓN | CONDUCTOR BT
EJ06013 | MULT-22 | TP-2C3 | Remoción de Tendido Conductor Triplex 2/0 | ml | 172 | 2025-09-17 | T617 | MULTI-02 | Rehabilitacion Redes MT-BT Fondo Multilateral MULTI-02 | SUB Alma Rosa | 18.5204 | -69.8671 |  | INSTALACIÓN | CONDUCTOR BT
EJ06014 | MULT-37 | TP-2C2 | Transferencia de Tendido Conductor Triplex | ml | 195 | 2025-09-22 | T617 | MULTI-02 | Rehabilitacion Redes MT-BT Fondo Multilateral MULTI-02 | SUB Mendoza | 18.4935 | -69.9217 |  | INSTALACIÓN | CONDUCTOR BT
EJ06015 | MULT-27 | TP-2C1 | Instalación de Tendido Conductor Triplex 2/0 | ml | 157 | 2025-09-29 | T617 | MULTI-02 | Rehabilitacion Redes MT-BT Fondo Multilateral MULTI-02 | SUB Los Frailes | 18.4788 | -69.9279 |  | INSTALACIÓN | CONDUCTOR BT
EJ06016 | MULT-90 | CO-0062 | Remoción de Tendido Conductor Triplex 2/0 | ml | 150 | 2025-10-02 | T617 | MULTI-02 | Rehabilitacion Redes MT-BT Fondo Multilateral MULTI-02 | SUB Los Frailes | 18.4471 | -69.9093 |  | INSTALACIÓN | CONDUCTOR BT
EJ06017 | MULT-18 | CO-0062 | Instalación de Tendido Conductor Triplex 2/0 | ml | 126 | 2025-10-07 | T617 | MULTI-02 | Rehabilitacion Redes MT-BT Fondo Multilateral MULTI-02 | SUB Alma Rosa | 18.5093 | -69.8579 |  | INSTALACIÓN | CONDUCTOR BT
EJ06018 | MULT-65 | TP-2C2 | Remoción de Tendido Conductor Triplex 2/0 | ml | 149 | 2025-10-13 | T617 | MULTI-02 | Rehabilitacion Redes MT-BT Fondo Multilateral MULTI-02 | SUB Mendoza | 18.4817 | -69.9157 |  | INSTALACIÓN | CONDUCTOR BT
EJ06019 | MULT-12 | TP-2C2 | Remoción de Tendido Conductor Triplex 2/0 | ml | 127 | 2025-10-20 | T617 | MULTI-02 | Rehabilitacion Redes MT-BT Fondo Multilateral MULTI-02 | SUB Mendoza | 18.4746 | -69.8726 |  | INSTALACIÓN | CONDUCTOR BT
EJ06020 | MULT-62 | TP-2C1 | Remoción de Tendido Conductor Triplex 2/0 | ml | 134 | 2025-10-23 | T617 | MULTI-02 | Rehabilitacion Redes MT-BT Fondo Multilateral MULTI-02 | SUB Alma Rosa | 18.4982 | -69.8956 |  | INSTALACIÓN | CONDUCTOR BT
EJ06021 | MULT-32 | TP-2C3 | Remoción de Tendido Conductor Triplex 2/0 | ml | 188 | 2025-10-28 | T617 | MULTI-02 | Rehabilitacion Redes MT-BT Fondo Multilateral MULTI-02 | SUB Los Frailes | 18.5176 | -69.9129 |  | INSTALACIÓN | CONDUCTOR BT
EJ06022 | MULT-69 | TP-2C3 | Remoción de Tendido Conductor Triplex 2/0 | ml | 170 | 2025-11-04 | T617 | MULTI-02 | Rehabilitacion Redes MT-BT Fondo Multilateral MULTI-02 | SUB Mendoza | 18.4462 | -69.8696 |  | INSTALACIÓN | CONDUCTOR BT
EJ06023 | MULT-99 | TP-2C2 | Instalación de Tendido Conductor Triplex 2/0 | ml | 143 | 2025-11-07 | T617 | MULTI-02 | Rehabilitacion Redes MT-BT Fondo Multilateral MULTI-02 | SUB Mendoza | 18.4543 | -69.8788 |  | INSTALACIÓN | CONDUCTOR BT
EJ06024 | MULT-56 | SP1-MTE1 | PUESTA A TIERRA CON ANILLO CERRADO | und | 3 | 2025-09-16 | T618 | MULTI-02 | Rehabilitacion Redes MT-BT Fondo Multilateral MULTI-02 | SUB Los Frailes | 18.4896 | -69.9205 |  | INSTALACIÓN | PROTECCIONES DE MT
EJ06025 | MULT-39 | PR-1041 | INSTALACION PUESTA A TIERRA EN POSTE METALICO | und | 2 | 2025-09-19 | T618 | MULTI-02 | Rehabilitacion Redes MT-BT Fondo Multilateral MULTI-02 | SUB Alma Rosa | 18.472 | -69.8427 |  | INSTALACIÓN | PROTECCIONES DE MT
EJ06026 | MULT-70 | PR-2011 | INSTALACION SECCIONADOR FUSIBLE Y PARARRAYOS | und | 2 | 2025-09-24 | T618 | MULTI-02 | Rehabilitacion Redes MT-BT Fondo Multilateral MULTI-02 | SUB Los Frailes | 18.4653 | -69.9205 |  | INSTALACIÓN | PROTECCIONES DE MT
EJ06027 | MULT-79 | PR-1031 | INSTALACION SECCIONADOR FUSIBLE Y PARARRAYOS | und | 3 | 2025-09-29 | T618 | MULTI-02 | Rehabilitacion Redes MT-BT Fondo Multilateral MULTI-02 | SUB Alma Rosa | 18.5275 | -69.9175 |  | INSTALACIÓN | PROTECCIONES DE MT
EJ06028 | MULT-81 | SP1-MTE1 | PUESTA A TIERRA CON ANILLO CERRADO | und | 2 | 2025-10-06 | T618 | MULTI-02 | Rehabilitacion Redes MT-BT Fondo Multilateral MULTI-02 | SUB Mendoza | 18.5137 | -69.8387 |  | INSTALACIÓN | PROTECCIONES DE MT
EJ06029 | MULT-70 | PR-1041 | INSTALACION SECCIONADOR FUSIBLE Y PARARRAYOS | und | 3 | 2025-10-09 | T618 | MULTI-02 | Rehabilitacion Redes MT-BT Fondo Multilateral MULTI-02 | SUB Alma Rosa | 18.4922 | -69.9069 |  | INSTALACIÓN | PROTECCIONES DE MT
EJ06030 | MULT-88 | SP1-MTE1 | PUESTA A TIERRA CON ANILLO CERRADO | und | 4 | 2025-10-14 | T618 | MULTI-02 | Rehabilitacion Redes MT-BT Fondo Multilateral MULTI-02 | SUB Mendoza | 18.5159 | -69.8841 |  | INSTALACIÓN | PROTECCIONES DE MT
EJ06031 | MULT-79 | PR-1041 | INSTALACION SECCIONADOR FUSIBLE Y PARARRAYOS | und | 2 | 2025-10-21 | T618 | MULTI-02 | Rehabilitacion Redes MT-BT Fondo Multilateral MULTI-02 | SUB Mendoza | 18.434 | -69.8452 |  | INSTALACIÓN | PROTECCIONES DE MT
EJ06032 | MULT-22 | CE-011 | INSTALACION PUESTA A TIERRA EN POSTE METALICO | und | 4 | 2025-10-24 | T618 | MULTI-02 | Rehabilitacion Redes MT-BT Fondo Multilateral MULTI-02 | SUB Los Frailes | 18.5289 | -69.8339 |  | INSTALACIÓN | PROTECCIONES DE MT
EJ06033 | MULT-93 | CE-011 | INSTALACION PUESTA A TIERRA EN POSTE METALICO | und | 3 | 2025-10-29 | T618 | MULTI-02 | Rehabilitacion Redes MT-BT Fondo Multilateral MULTI-02 | SUB Mendoza | 18.4531 | -69.8908 |  | INSTALACIÓN | PROTECCIONES DE MT
EJ06034 | MULT-90 | CE-011 | INSTALACION SECCIONADOR FUSIBLE Y PARARRAYOS | und | 3 | 2025-11-04 | T618 | MULTI-02 | Rehabilitacion Redes MT-BT Fondo Multilateral MULTI-02 | SUB Mendoza | 18.4612 | -69.8311 |  | INSTALACIÓN | PROTECCIONES DE MT
EJ06035 | MULT-18 | PR-1021 | INSTALACION PUESTA A TIERRA EN POSTE METALICO | und | 3 | 2025-11-11 | T618 | MULTI-02 | Rehabilitacion Redes MT-BT Fondo Multilateral MULTI-02 | SUB Los Frailes | 18.5109 | -69.8679 |  | INSTALACIÓN | PROTECCIONES DE MT
EJ06036 | MULT-56 | PR-1041 | PUESTA A TIERRA CON ANILLO CERRADO | und | 4 | 2025-11-14 | T618 | MULTI-02 | Rehabilitacion Redes MT-BT Fondo Multilateral MULTI-02 | SUB Los Frailes | 18.4336 | -69.9208 |  | INSTALACIÓN | PROTECCIONES DE MT
EJ06037 | MULT-99 | PR-1021 | PUESTA A TIERRA CON ANILLO CERRADO | und | 3 | 2025-11-19 | T618 | MULTI-02 | Rehabilitacion Redes MT-BT Fondo Multilateral MULTI-02 | SUB Mendoza | 18.4625 | -69.9208 |  | INSTALACIÓN | PROTECCIONES DE MT
EJ06038 | MULT-86 | PR-2011 | PUESTA A TIERRA CON ANILLO CERRADO | und | 4 | 2025-11-24 | T618 | MULTI-02 | Rehabilitacion Redes MT-BT Fondo Multilateral MULTI-02 | SUB Mendoza | 18.4462 | -69.907 |  | INSTALACIÓN | PROTECCIONES DE MT
EJ06039 | MULT-55 | CE-011 | INSTALACION PUESTA A TIERRA EN POSTE METALICO | und | 4 | 2025-12-01 | T618 | MULTI-02 | Rehabilitacion Redes MT-BT Fondo Multilateral MULTI-02 | SUB Mendoza | 18.495 | -69.8559 |  | INSTALACIÓN | PROTECCIONES DE MT
EJ06040 | MULT-46 | SP1-MTE1 | INSTALACION PUESTA A TIERRA EN POSTE METALICO | und | 4 | 2025-12-04 | T618 | MULTI-02 | Rehabilitacion Redes MT-BT Fondo Multilateral MULTI-02 | SUB Alma Rosa | 18.43 | -69.8359 |  | INSTALACIÓN | PROTECCIONES DE MT
EJ06041 | MULT-95 | SP1-MTE1 | INSTALACION SECCIONADOR FUSIBLE Y PARARRAYOS | und | 4 | 2025-12-09 | T618 | MULTI-02 | Rehabilitacion Redes MT-BT Fondo Multilateral MULTI-02 | SUB Mendoza | 18.4696 | -69.891 |  | INSTALACIÓN | PROTECCIONES DE MT
EJ06042 | MULT-82 | PR-1031 | INSTALACION PUESTA A TIERRA EN POSTE METALICO | und | 2 | 2025-12-16 | T618 | MULTI-02 | Rehabilitacion Redes MT-BT Fondo Multilateral MULTI-02 | SUB Mendoza | 18.4594 | -69.9135 |  | INSTALACIÓN | PROTECCIONES DE MT
EJ06043 | MULT-19 | PT-4/0-4/01 | Instalación de Conexión 4/0 - 4/0 | und | 4 | 2025-10-17 | T619 | MULTI-02 | Rehabilitacion Redes MT-BT Fondo Multilateral MULTI-02 | SUB Alma Rosa | 18.5109 | -69.8438 |  | INSTALACIÓN | EMPALME AEREO BT-MT
EJ06044 | MULT-37 | PT-4/0-4/01 | INSTALACION JUMPER EN POSTE 4/0 - 4/0 | und | 5 | 2025-10-22 | T619 | MULTI-02 | Rehabilitacion Redes MT-BT Fondo Multilateral MULTI-02 | SUB Mendoza | 18.4823 | -69.8325 |  | INSTALACIÓN | EMPALME AEREO BT-MT
EJ06045 | MULT-35 | CC-4/0-2/01 | Instalación de Conexión 4/0 - 2/0 | und | 5 | 2025-10-27 | T619 | MULTI-02 | Rehabilitacion Redes MT-BT Fondo Multilateral MULTI-02 | SUB Los Frailes | 18.5089 | -69.9139 |  | INSTALACIÓN | EMPALME AEREO BT-MT
EJ06046 | MULT-45 | CC-4/0-4/01 | Instalación de Conexión 4/0 - 4/0 | und | 3 | 2025-11-03 | T619 | MULTI-02 | Rehabilitacion Redes MT-BT Fondo Multilateral MULTI-02 | SUB Los Frailes | 18.5288 | -69.8822 |  | INSTALACIÓN | EMPALME AEREO BT-MT
EJ06047 | MULT-67 | BT-201-A1 | Instalación de Conexión 4/0 - 4/0 | und | 3 | 2025-11-06 | T619 | MULTI-02 | Rehabilitacion Redes MT-BT Fondo Multilateral MULTI-02 | SUB Mendoza | 18.4636 | -69.917 |  | INSTALACIÓN | EMPALME AEREO BT-MT
EJ06048 | MULT-95 | BT-201-A1 | INSTALACION JUMPER EN POSTE 4/0 - 4/0 | und | 3 | 2025-11-12 | T619 | MULTI-02 | Rehabilitacion Redes MT-BT Fondo Multilateral MULTI-02 | SUB Mendoza | 18.4984 | -69.8847 |  | INSTALACIÓN | EMPALME AEREO BT-MT
EJ06049 | MULT-52 | BT-201-A1 | Instalación de Conexión 4/0 - 4/0 | und | 4 | 2025-11-17 | T619 | MULTI-02 | Rehabilitacion Redes MT-BT Fondo Multilateral MULTI-02 | SUB Los Frailes | 18.5025 | -69.9081 |  | INSTALACIÓN | EMPALME AEREO BT-MT
EJ06050 | MULT-28 | CC-4/0-2/01 | INSTALACION JUMPER EN POSTE 4/0 - 4/0 | und | 3 | 2025-11-24 | T619 | MULTI-02 | Rehabilitacion Redes MT-BT Fondo Multilateral MULTI-02 | SUB Alma Rosa | 18.5109 | -69.9142 |  | INSTALACIÓN | EMPALME AEREO BT-MT
EJ06051 | MULT-42 | CC-4/0-2/01 | Instalación de Conexión 4/0 - 2/0 | und | 5 | 2025-11-27 | T619 | MULTI-02 | Rehabilitacion Redes MT-BT Fondo Multilateral MULTI-02 | SUB Mendoza | 18.4627 | -69.9299 |  | INSTALACIÓN | EMPALME AEREO BT-MT
EJ06052 | MULT-72 | CC-4/0-2/01 | Instalación de Conexión 4/0 - 4/0 | und | 5 | 2025-12-03 | T619 | MULTI-02 | Rehabilitacion Redes MT-BT Fondo Multilateral MULTI-02 | SUB Alma Rosa | 18.4542 | -69.8747 |  | INSTALACIÓN | EMPALME AEREO BT-MT
EJ06053 | MULT-96 | CC-4/0-4/01 | Instalación de Conexión 4/0 - 2/0 | und | 4 | 2025-12-08 | T619 | MULTI-02 | Rehabilitacion Redes MT-BT Fondo Multilateral MULTI-02 | SUB Los Frailes | 18.499 | -69.9126 |  | INSTALACIÓN | EMPALME AEREO BT-MT
EJ06054 | MULT-20 | CC-4/0-2/01 | Instalación de Conexión 4/0 - 2/0 | und | 5 | 2025-12-15 | T619 | MULTI-02 | Rehabilitacion Redes MT-BT Fondo Multilateral MULTI-02 | SUB Mendoza | 18.4347 | -69.8595 |  | INSTALACIÓN | EMPALME AEREO BT-MT
EJ06055 | MULT-41 | PT-4/0-4/01 | Instalación de Conexión 4/0 - 2/0 | und | 5 | 2025-12-18 | T619 | MULTI-02 | Rehabilitacion Redes MT-BT Fondo Multilateral MULTI-02 | SUB Alma Rosa | 18.4944 | -69.9109 |  | INSTALACIÓN | EMPALME AEREO BT-MT
EJ06056 | MULT-80 | CC-4/0-4/01 | Instalación de Conexión 4/0 - 4/0 | und | 3 | 2025-12-24 | T619 | MULTI-02 | Rehabilitacion Redes MT-BT Fondo Multilateral MULTI-02 | SUB Los Frailes | 18.5084 | -69.9173 |  | INSTALACIÓN | EMPALME AEREO BT-MT
EJ06057 | MULT-46 | CC-4/0-2/01 | INSTALACION JUMPER EN POSTE 4/0 - 4/0 | und | 3 | 2025-12-29 | T619 | MULTI-02 | Rehabilitacion Redes MT-BT Fondo Multilateral MULTI-02 | SUB Alma Rosa | 18.4768 | -69.8714 |  | INSTALACIÓN | EMPALME AEREO BT-MT
EJ06058 | MULT-85 | BT-201-A1 | Instalación de Conexión 4/0 - 2/0 | und | 5 | 2026-01-05 | T619 | MULTI-02 | Rehabilitacion Redes MT-BT Fondo Multilateral MULTI-02 | SUB Los Frailes | 18.5194 | -69.8859 |  | INSTALACIÓN | EMPALME AEREO BT-MT
EJ06059 | MULT-21 | PT-4/0-4/01 | Instalación de Conexión 4/0 - 2/0 | und | 3 | 2026-01-08 | T619 | MULTI-02 | Rehabilitacion Redes MT-BT Fondo Multilateral MULTI-02 | SUB Mendoza | 18.4613 | -69.8957 |  | INSTALACIÓN | EMPALME AEREO BT-MT
EJ06060 | MULT-23 | TR-1003 | Instalación de transformador trifásico 50 KVA | und | 7 | 2025-11-19 | T620 | MULTI-02 | Rehabilitacion Redes MT-BT Fondo Multilateral MULTI-02 | SUB Los Frailes | 18.5022 | -69.8578 |  | INSTALACIÓN | TRANSFORMADOR AEREO
EJ06061 | MULT-43 | ST3-MT3 | Instalación de transformador trifásico 50 KVA | und | 8 | 2025-11-24 | T620 | MULTI-02 | Rehabilitacion Redes MT-BT Fondo Multilateral MULTI-02 | SUB Mendoza | 18.4498 | -69.8781 |  | INSTALACIÓN | TRANSFORMADOR AEREO
EJ06062 | MULT-24 | TR-108A1 | Instalación de transformador trifásico 50 KVA | und | 9 | 2025-12-01 | T620 | MULTI-02 | Rehabilitacion Redes MT-BT Fondo Multilateral MULTI-02 | SUB Alma Rosa | 18.4557 | -69.9015 |  | INSTALACIÓN | TRANSFORMADOR AEREO
EJ06063 | MULT-69 | TR-1003 | Instalación de transformador monofásico 25 KVA | und | 8 | 2025-12-04 | T620 | MULTI-02 | Rehabilitacion Redes MT-BT Fondo Multilateral MULTI-02 | SUB Mendoza | 18.4967 | -69.8396 |  | INSTALACIÓN | TRANSFORMADOR AEREO
EJ06064 | MULT-49 | TR-108A1 | Instalación de transformador monofásico 25 KVA | und | 9 | 2025-12-10 | T620 | MULTI-02 | Rehabilitacion Redes MT-BT Fondo Multilateral MULTI-02 | SUB Los Frailes | 18.4362 | -69.841 |  | INSTALACIÓN | TRANSFORMADOR AEREO
EJ06065 | MULT-96 | ST3-MT3 | Remoción de Soporte para banco de transformadores | und | 7 | 2025-12-15 | T620 | MULTI-02 | Rehabilitacion Redes MT-BT Fondo Multilateral MULTI-02 | SUB Mendoza | 18.4985 | -69.8446 |  | INSTALACIÓN | TRANSFORMADOR AEREO
EJ06066 | MULT-76 | TR-50-B1 | Instalación de transformador trifásico 50 KVA | und | 7 | 2025-12-22 | T620 | MULTI-02 | Rehabilitacion Redes MT-BT Fondo Multilateral MULTI-02 | SUB Los Frailes | 18.4336 | -69.8963 |  | INSTALACIÓN | TRANSFORMADOR AEREO
EJ06067 | MULT-29 | TR-1003 | Instalación de transformador monofásico 25 KVA | und | 7 | 2025-12-26 | T620 | MULTI-02 | Rehabilitacion Redes MT-BT Fondo Multilateral MULTI-02 | SUB Los Frailes | 18.4497 | -69.9135 |  | INSTALACIÓN | TRANSFORMADOR AEREO
EJ06068 | MULT-32 | TR-108A1 | Instalación de transformador monofásico 25 KVA | und | 7 | 2025-12-31 | T620 | MULTI-02 | Rehabilitacion Redes MT-BT Fondo Multilateral MULTI-02 | SUB Mendoza | 18.4462 | -69.9022 |  | INSTALACIÓN | TRANSFORMADOR AEREO
EJ06069 | MULT-92 | TR-25-B1 | Remoción de Soporte para banco de transformadores | und | 7 | 2026-01-05 | T620 | MULTI-02 | Rehabilitacion Redes MT-BT Fondo Multilateral MULTI-02 | SUB Mendoza | 18.514 | -69.9141 |  | INSTALACIÓN | TRANSFORMADOR AEREO
EJ06070 | MULT-22 | TR-50-B1 | Instalación de transformador trifásico 50 KVA | und | 8 | 2026-01-13 | T620 | MULTI-02 | Rehabilitacion Redes MT-BT Fondo Multilateral MULTI-02 | SUB Los Frailes | 18.4625 | -69.9157 |  | INSTALACIÓN | TRANSFORMADOR AEREO
EJ06071 | MULT-57 | ST3-MT3 | Remoción de Soporte para banco de transformadores | und | 9 | 2026-01-16 | T620 | MULTI-02 | Rehabilitacion Redes MT-BT Fondo Multilateral MULTI-02 | SUB Los Frailes | 18.5028 | -69.8896 |  | INSTALACIÓN | TRANSFORMADOR AEREO
EJ06072 | MULT-43 | TR-25-B1 | Instalación de transformador monofásico 25 KVA | und | 7 | 2026-01-21 | T620 | MULTI-02 | Rehabilitacion Redes MT-BT Fondo Multilateral MULTI-02 | SUB Los Frailes | 18.4647 | -69.864 |  | INSTALACIÓN | TRANSFORMADOR AEREO
EJ06073 | MULT-17 | ZURD-11 | CONFECCION DE HOYO DE 5` EN TERRENO NORMAL | und | 4 | 2025-02-10 | T621 | MULTI-03 | Rehabilitacion Redes MT-BT Fondo Multilateral MULTI-03 | SUB Isabelita | 18.4581 | -69.8529 |  | INSTALACIÓN | OBRAS CIVILES
EJ06074 | MULT-47 | EXC-51 | Excavacion para poste de 30 o vientos De roca | und | 3 | 2025-02-17 | T621 | MULTI-03 | Rehabilitacion Redes MT-BT Fondo Multilateral MULTI-03 | SUB Isabelita | 18.4582 | -69.8532 |  | INSTALACIÓN | OBRAS CIVILES
EJ06075 | MULT-33 | ART-TUB41 | Excavacion para poste de 30 o vientos De roca | und | 3 | 2025-02-25 | T621 | MULTI-03 | Rehabilitacion Redes MT-BT Fondo Multilateral MULTI-03 | SUB Isabelita | 18.5106 | -69.8859 |  | INSTALACIÓN | OBRAS CIVILES
EJ06076 | MULT-75 | EXC-41 | EXCAVACIÓN EN TERRENO ROCOSO < 12M | und | 5 | 2025-03-05 | T621 | MULTI-03 | Rehabilitacion Redes MT-BT Fondo Multilateral MULTI-03 | SUB Ozama | 18.5006 | -69.8594 |  | INSTALACIÓN | OBRAS CIVILES
EJ06077 | MULT-14 | EXC-21 | Excavacion para poste de 30 o vientos De roca | und | 5 | 2025-03-13 | T621 | MULTI-03 | Rehabilitacion Redes MT-BT Fondo Multilateral MULTI-03 | SUB Ozama | 18.444 | -69.8704 |  | INSTALACIÓN | OBRAS CIVILES
EJ06078 | MULT-49 | EXC-21 | Excavacion para poste de 30 o vientos De roca | und | 4 | 2025-03-20 | T621 | MULTI-03 | Rehabilitacion Redes MT-BT Fondo Multilateral MULTI-03 | SUB Isabelita | 18.5001 | -69.8427 |  | INSTALACIÓN | OBRAS CIVILES
EJ06079 | MULT-54 | EXC-31 | Instalación de Armado y transp. tubo metalico 4" x 25' para bt | und | 3 | 2025-03-28 | T621 | MULTI-03 | Rehabilitacion Redes MT-BT Fondo Multilateral MULTI-03 | SUB Ozama | 18.4851 | -69.8654 |  | INSTALACIÓN | OBRAS CIVILES
EJ06080 | MULT-40 | EXC-41 | Instalación de Armado y transp. tubo metalico 4" x 25' para bt | und | 4 | 2025-04-07 | T621 | MULTI-03 | Rehabilitacion Redes MT-BT Fondo Multilateral MULTI-03 | SUB Ozama | 18.435 | -69.8494 |  | INSTALACIÓN | OBRAS CIVILES
EJ06081 | MULT-57 | EXC-51 | EXCAVACIÓN EN TERRENO ROCOSO < 12M | und | 4 | 2025-04-15 | T621 | MULTI-03 | Rehabilitacion Redes MT-BT Fondo Multilateral MULTI-03 | SUB Isabelita | 18.5166 | -69.9004 |  | INSTALACIÓN | OBRAS CIVILES
EJ06082 | MULT-46 | EXC-11 | EXCAVACIÓN EN TERRENO ROCOSO < 12M | und | 3 | 2025-04-22 | T621 | MULTI-03 | Rehabilitacion Redes MT-BT Fondo Multilateral MULTI-03 | SUB Ozama | 18.4441 | -69.8749 |  | INSTALACIÓN | OBRAS CIVILES
EJ06083 | MULT-52 | ZURD-11 | Instalación de Armado y transp. tubo metalico 4" x 25' para bt | und | 3 | 2025-04-28 | T621 | MULTI-03 | Rehabilitacion Redes MT-BT Fondo Multilateral MULTI-03 | SUB Isabelita | 18.5272 | -69.871 |  | INSTALACIÓN | OBRAS CIVILES
EJ06084 | MULT-74 | EXC-11 | Instalación de Armado y transp. tubo metalico 4" x 25' para bt | und | 4 | 2025-05-06 | T621 | MULTI-03 | Rehabilitacion Redes MT-BT Fondo Multilateral MULTI-03 | SUB Villa Faro | 18.4885 | -69.8306 |  | INSTALACIÓN | OBRAS CIVILES
EJ06085 | MULT-29 | EXC-51 | Instalación de Armado y transp. tubo metalico 4" x 25' para bt | und | 3 | 2025-05-14 | T621 | MULTI-03 | Rehabilitacion Redes MT-BT Fondo Multilateral MULTI-03 | SUB Villa Faro | 18.4693 | -69.8591 |  | INSTALACIÓN | OBRAS CIVILES
EJ06086 | MULT-48 | EXC-11 | Instalación de Armado y transp. tubo metalico 4" x 25' para bt | und | 5 | 2025-05-21 | T621 | MULTI-03 | Rehabilitacion Redes MT-BT Fondo Multilateral MULTI-03 | SUB Villa Faro | 18.4427 | -69.9236 |  | INSTALACIÓN | OBRAS CIVILES
EJ06087 | MULT-60 | EXC-51 | CONFECCION DE HOYO DE 5` EN TERRENO NORMAL | und | 4 | 2025-05-29 | T621 | MULTI-03 | Rehabilitacion Redes MT-BT Fondo Multilateral MULTI-03 | SUB Villa Faro | 18.4522 | -69.9075 |  | INSTALACIÓN | OBRAS CIVILES
EJ06088 | MULT-94 | ART-TUB41 | Instalación de Armado y transp. tubo metalico 4" x 25' para bt | und | 4 | 2025-06-06 | T621 | MULTI-03 | Rehabilitacion Redes MT-BT Fondo Multilateral MULTI-03 | SUB Villa Faro | 18.4529 | -69.9078 |  | INSTALACIÓN | OBRAS CIVILES
EJ06089 | MULT-87 | EXC-41 | Instalación de Armado y transp. tubo metalico 4" x 25' para bt | und | 4 | 2025-06-16 | T621 | MULTI-03 | Rehabilitacion Redes MT-BT Fondo Multilateral MULTI-03 | SUB Villa Faro | 18.4322 | -69.8383 |  | INSTALACIÓN | OBRAS CIVILES
EJ06090 | MULT-13 | EXC-31 | Excavacion para poste de 30 o vientos De roca | und | 5 | 2025-06-23 | T621 | MULTI-03 | Rehabilitacion Redes MT-BT Fondo Multilateral MULTI-03 | SUB Ozama | 18.456 | -69.9122 |  | INSTALACIÓN | OBRAS CIVILES
EJ06091 | MULT-46 | EXC-11 | EXCAVACIÓN EN TERRENO ROCOSO < 12M | und | 5 | 2025-07-01 | T621 | MULTI-03 | Rehabilitacion Redes MT-BT Fondo Multilateral MULTI-03 | SUB Villa Faro | 18.4689 | -69.8541 |  | INSTALACIÓN | OBRAS CIVILES
EJ06092 | MULT-40 | EXC-11 | Excavacion para poste de 30 o vientos De roca | und | 5 | 2025-07-07 | T621 | MULTI-03 | Rehabilitacion Redes MT-BT Fondo Multilateral MULTI-03 | SUB Ozama | 18.4577 | -69.9234 |  | INSTALACIÓN | OBRAS CIVILES
EJ06093 | MULT-52 | PHV-500-12 | POSTE DE HORMIGÓN PRETENSADO VIBRADO 800 DAN-10.5 M | und | 1 | 2025-04-28 | T622 | MULTI-03 | Rehabilitacion Redes MT-BT Fondo Multilateral MULTI-03 | SUB Ozama | 18.4601 | -69.9189 |  | INSTALACIÓN | POSTES MT
EJ06094 | MULT-65 | PHV-800-10 | POSTE DE HORMIGÓN PRETENSADO VIBRADO 500 DAN – 12 M | und | 3 | 2025-05-06 | T622 | MULTI-03 | Rehabilitacion Redes MT-BT Fondo Multilateral MULTI-03 | SUB Ozama | 18.436 | -69.9123 |  | INSTALACIÓN | POSTES MT
EJ06095 | MULT-96 | P3B-109-2C-H1 | POSTE DE HORMIGÓN PRETENSADO VIBRADO 800 DAN-10.5 M | und | 1 | 2025-05-12 | T622 | MULTI-03 | Rehabilitacion Redes MT-BT Fondo Multilateral MULTI-03 | SUB Ozama | 18.5068 | -69.8372 |  | INSTALACIÓN | POSTES MT
EJ06096 | MULT-71 | PHV-800-12 | POSTE DE HORMIGÓN PRETENSADO VIBRADO 500 DAN – 12 M | und | 2 | 2025-05-20 | T622 | MULTI-03 | Rehabilitacion Redes MT-BT Fondo Multilateral MULTI-03 | SUB Ozama | 18.4841 | -69.9005 |  | INSTALACIÓN | POSTES MT
EJ06097 | MULT-87 | PHV-1050-12 | Poste de Concreto Pretensado de 12s 1050 Kg | und | 3 | 2025-05-28 | T622 | MULTI-03 | Rehabilitacion Redes MT-BT Fondo Multilateral MULTI-03 | SUB Villa Faro | 18.4311 | -69.9148 |  | INSTALACIÓN | POSTES MT
EJ06098 | MULT-58 | PHV-500-12 | POSTE DE HORMIGÓN PRETENSADO VIBRADO 500 DAN – 12 M | und | 1 | 2025-06-05 | T622 | MULTI-03 | Rehabilitacion Redes MT-BT Fondo Multilateral MULTI-03 | SUB Isabelita | 18.4338 | -69.8574 |  | INSTALACIÓN | POSTES MT
EJ06099 | MULT-41 | P3B-109-2C-H1 | POSTE DE HORMIGÓN PRETENSADO VIBRADO 500 DAN – 12 M | und | 3 | 2025-06-13 | T622 | MULTI-03 | Rehabilitacion Redes MT-BT Fondo Multilateral MULTI-03 | SUB Villa Faro | 18.4427 | -69.9276 |  | INSTALACIÓN | POSTES MT
EJ06100 | MULT-32 | PHV-500-12 | POSTE DE HORMIGÓN PRETENSADO VIBRADO 800 DAN-10.5 M | und | 1 | 2025-06-23 | T622 | MULTI-03 | Rehabilitacion Redes MT-BT Fondo Multilateral MULTI-03 | SUB Villa Faro | 18.4837 | -69.8933 |  | INSTALACIÓN | POSTES MT
EJ06101 | MULT-47 | PHV-800-10 | POSTE DE HORMIGÓN PRETENSADO VIBRADO 500 DAN – 12 M | und | 1 | 2025-07-01 | T622 | MULTI-03 | Rehabilitacion Redes MT-BT Fondo Multilateral MULTI-03 | SUB Isabelita | 18.4757 | -69.8738 |  | INSTALACIÓN | POSTES MT
EJ06102 | MULT-67 | PHV-800-12 | POSTE DE HORMIGÓN PRETENSADO VIBRADO 500 DAN – 12 M | und | 2 | 2025-07-07 | T622 | MULTI-03 | Rehabilitacion Redes MT-BT Fondo Multilateral MULTI-03 | SUB Villa Faro | 18.4779 | -69.8625 |  | INSTALACIÓN | POSTES MT
EJ06103 | MULT-47 | P3B-109-2C-H1 | POSTE DE HORMIGÓN PRETENSADO VIBRADO 500 DAN – 12 M | und | 1 | 2025-07-15 | T622 | MULTI-03 | Rehabilitacion Redes MT-BT Fondo Multilateral MULTI-03 | SUB Isabelita | 18.4306 | -69.8839 |  | INSTALACIÓN | POSTES MT
EJ06104 | MULT-56 | PHV-500-12 | POSTE DE HORMIGÓN PRETENSADO VIBRADO 500 DAN – 12 M | und | 2 | 2025-07-23 | T622 | MULTI-03 | Rehabilitacion Redes MT-BT Fondo Multilateral MULTI-03 | SUB Isabelita | 18.4805 | -69.9028 |  | INSTALACIÓN | POSTES MT
EJ06105 | MULT-56 | PHV-800-12 | POSTE DE HORMIGÓN PRETENSADO VIBRADO 800 DAN-10.5 M | und | 2 | 2025-07-31 | T622 | MULTI-03 | Rehabilitacion Redes MT-BT Fondo Multilateral MULTI-03 | SUB Isabelita | 18.4965 | -69.9007 |  | INSTALACIÓN | POSTES MT
EJ06106 | MULT-59 | PHV-500-12 | POSTE DE HORMIGÓN PRETENSADO VIBRADO 500 DAN – 12 M | und | 2 | 2025-08-08 | T622 | MULTI-03 | Rehabilitacion Redes MT-BT Fondo Multilateral MULTI-03 | SUB Isabelita | 18.5227 | -69.918 |  | INSTALACIÓN | POSTES MT
EJ06107 | MULT-80 | P3B-109-2C-H1 | POSTE DE HORMIGÓN PRETENSADO VIBRADO 500 DAN – 12 M | und | 3 | 2025-08-18 | T622 | MULTI-03 | Rehabilitacion Redes MT-BT Fondo Multilateral MULTI-03 | SUB Isabelita | 18.4973 | -69.8967 |  | INSTALACIÓN | POSTES MT
EJ06108 | MULT-70 | PHV-500-12 | POSTE DE HORMIGÓN PRETENSADO VIBRADO 500 DAN – 12 M | und | 2 | 2025-08-26 | T622 | MULTI-03 | Rehabilitacion Redes MT-BT Fondo Multilateral MULTI-03 | SUB Ozama | 18.4925 | -69.8413 |  | INSTALACIÓN | POSTES MT
EJ06109 | MULT-76 | PHV-800-12 | POSTE DE HORMIGÓN PRETENSADO VIBRADO 500 DAN – 12 M | und | 1 | 2025-09-01 | T622 | MULTI-03 | Rehabilitacion Redes MT-BT Fondo Multilateral MULTI-03 | SUB Villa Faro | 18.5298 | -69.9134 |  | INSTALACIÓN | POSTES MT
EJ06110 | MULT-86 | P3B-109-2C-H1 | POSTE DE HORMIGÓN PRETENSADO VIBRADO 500 DAN – 12 M | und | 1 | 2025-09-09 | T622 | MULTI-03 | Rehabilitacion Redes MT-BT Fondo Multilateral MULTI-03 | SUB Ozama | 18.4883 | -69.9155 |  | INSTALACIÓN | POSTES MT
EJ06111 | MULT-56 | P3B-109-2C-H1 | POSTE DE HORMIGÓN PRETENSADO VIBRADO 800 DAN-10.5 M | und | 2 | 2025-09-17 | T622 | MULTI-03 | Rehabilitacion Redes MT-BT Fondo Multilateral MULTI-03 | SUB Isabelita | 18.5034 | -69.8706 |  | INSTALACIÓN | POSTES MT
EJ06112 | MULT-86 | PHV-1050-12 | POSTE DE HORMIGÓN PRETENSADO VIBRADO 800 DAN-10.5 M | und | 1 | 2025-09-25 | T622 | MULTI-03 | Rehabilitacion Redes MT-BT Fondo Multilateral MULTI-03 | SUB Villa Faro | 18.4771 | -69.8604 |  | INSTALACIÓN | POSTES MT
EJ06113 | MULT-14 | P3B-110-1B-M1 | Instalación de Poste de Metal de 3kN de 9 m, con cimentación | und | 4 | 2025-07-11 | T623 | MULTI-03 | Rehabilitacion Redes MT-BT Fondo Multilateral MULTI-03 | SUB Isabelita | 18.4515 | -69.8447 |  | INSTALACIÓN | POSTES BT
EJ06114 | MULT-15 | P3B-109-1B-M1 | Instalación de Poste de Metal de 3kN de 9 m, con cimentación | und | 2 | 2025-07-18 | T623 | MULTI-03 | Rehabilitacion Redes MT-BT Fondo Multilateral MULTI-03 | SUB Ozama | 18.4883 | -69.8573 |  | INSTALACIÓN | POSTES BT
EJ06115 | MULT-19 | P3B-110-1B-M1 | Instalación de Poste de Metal de 3kN de 7 m | und | 2 | 2025-07-25 | T623 | MULTI-03 | Rehabilitacion Redes MT-BT Fondo Multilateral MULTI-03 | SUB Villa Faro | 18.4522 | -69.8645 |  | INSTALACIÓN | POSTES BT
EJ06116 | MULT-63 | P3B-109-1A-M1 | Instalación de Poste de Metal de 3kN de 9 m, con cimentación | und | 2 | 2025-08-01 | T623 | MULTI-03 | Rehabilitacion Redes MT-BT Fondo Multilateral MULTI-03 | SUB Ozama | 18.4437 | -69.8686 |  | INSTALACIÓN | POSTES BT
EJ06117 | MULT-17 | P3B-109-1A-M1 | Instalación de Poste de Metal de 3kN de 9 m, con cimentación | und | 2 | 2025-08-11 | T623 | MULTI-03 | Rehabilitacion Redes MT-BT Fondo Multilateral MULTI-03 | SUB Ozama | 18.4867 | -69.9228 |  | INSTALACIÓN | POSTES BT
EJ06118 | MULT-48 | P3B-110-1A-M1 | Instalación de Poste de Metal de 3kN de 9 m, con cimentación | und | 2 | 2025-08-18 | T623 | MULTI-03 | Rehabilitacion Redes MT-BT Fondo Multilateral MULTI-03 | SUB Ozama | 18.4784 | -69.8776 |  | INSTALACIÓN | POSTES BT
EJ06119 | MULT-85 | P3B-110-1A-M1 | Instalación de Poste de Metal de 3kN de 9 m, con cimentación | und | 2 | 2025-08-25 | T623 | MULTI-03 | Rehabilitacion Redes MT-BT Fondo Multilateral MULTI-03 | SUB Villa Faro | 18.5195 | -69.8301 |  | INSTALACIÓN | POSTES BT
EJ06120 | MULT-72 | P3B-109-1B-M1 | Instalación de Poste de Metal de 3kN de 7 m | und | 3 | 2025-09-02 | T623 | MULTI-03 | Rehabilitacion Redes MT-BT Fondo Multilateral MULTI-03 | SUB Villa Faro | 18.5187 | -69.865 |  | INSTALACIÓN | POSTES BT
EJ06121 | MULT-79 | P3B-110-1B-M1 | Instalación de Poste de Metal de 3kN de 9 m, con cimentación | und | 3 | 2025-09-09 | T623 | MULTI-03 | Rehabilitacion Redes MT-BT Fondo Multilateral MULTI-03 | SUB Villa Faro | 18.5139 | -69.8714 |  | INSTALACIÓN | POSTES BT
EJ06122 | MULT-38 | P3B-110-1A-M1 | Instalación de Poste de Metal de 3kN de 7 m | und | 2 | 2025-09-16 | T623 | MULTI-03 | Rehabilitacion Redes MT-BT Fondo Multilateral MULTI-03 | SUB Villa Faro | 18.4519 | -69.8936 |  | INSTALACIÓN | POSTES BT
EJ06123 | MULT-67 | P3B-110-1A-M1 | Instalación de Poste de Metal de 3kN de 9 m, con cimentación | und | 2 | 2025-09-22 | T623 | MULTI-03 | Rehabilitacion Redes MT-BT Fondo Multilateral MULTI-03 | SUB Ozama | 18.4766 | -69.9192 |  | INSTALACIÓN | POSTES BT
EJ06124 | MULT-84 | P3B-110-1A-M1 | Instalación de Poste de Metal de 3kN de 9 m, con cimentación | und | 4 | 2025-09-29 | T623 | MULTI-03 | Rehabilitacion Redes MT-BT Fondo Multilateral MULTI-03 | SUB Isabelita | 18.4821 | -69.9199 |  | INSTALACIÓN | POSTES BT
EJ06125 | MULT-89 | P3B-110-1B-M1 | Instalación de Poste de Metal de 3kN de 9 m, con cimentación | und | 2 | 2025-10-06 | T623 | MULTI-03 | Rehabilitacion Redes MT-BT Fondo Multilateral MULTI-03 | SUB Isabelita | 18.4595 | -69.9095 |  | INSTALACIÓN | POSTES BT
EJ06126 | MULT-18 | P3B-110-1A-M1 | Instalación de Poste de Metal de 3kN de 9 m, con cimentación | und | 4 | 2025-10-13 | T623 | MULTI-03 | Rehabilitacion Redes MT-BT Fondo Multilateral MULTI-03 | SUB Ozama | 18.5111 | -69.8788 |  | INSTALACIÓN | POSTES BT
EJ06127 | MULT-38 | P3B-109-1B-M1 | Instalación de Poste de Metal de 3kN de 7 m | und | 3 | 2025-10-21 | T623 | MULTI-03 | Rehabilitacion Redes MT-BT Fondo Multilateral MULTI-03 | SUB Isabelita | 18.5254 | -69.9119 |  | INSTALACIÓN | POSTES BT
EJ06128 | MULT-21 | P3B-110-1A-M1 | Instalación de Poste de Metal de 3kN de 7 m | und | 2 | 2025-10-28 | T623 | MULTI-03 | Rehabilitacion Redes MT-BT Fondo Multilateral MULTI-03 | SUB Ozama | 18.4769 | -69.874 |  | INSTALACIÓN | POSTES BT
EJ06129 | MULT-81 | P3B-109-1B-M1 | Instalación de Poste de Metal de 3kN de 7 m | und | 3 | 2025-11-04 | T623 | MULTI-03 | Rehabilitacion Redes MT-BT Fondo Multilateral MULTI-03 | SUB Isabelita | 18.5104 | -69.8716 |  | INSTALACIÓN | POSTES BT
EJ06130 | MULT-90 | P3B-110-1B-M1 | Instalación de Poste de Metal de 3kN de 9 m, con cimentación | und | 3 | 2025-11-12 | T623 | MULTI-03 | Rehabilitacion Redes MT-BT Fondo Multilateral MULTI-03 | SUB Isabelita | 18.4576 | -69.8971 |  | INSTALACIÓN | POSTES BT
EJ06131 | MULT-87 | P3B-110-1B-M1 | Instalación de Poste de Metal de 3kN de 7 m | und | 4 | 2025-11-19 | T623 | MULTI-03 | Rehabilitacion Redes MT-BT Fondo Multilateral MULTI-03 | SUB Isabelita | 18.4971 | -69.8777 |  | INSTALACIÓN | POSTES BT
EJ06132 | MULT-93 | P3B-109-1B-M1 | Instalación de Poste de Metal de 3kN de 9 m, con cimentación | und | 4 | 2025-11-26 | T623 | MULTI-03 | Rehabilitacion Redes MT-BT Fondo Multilateral MULTI-03 | SUB Villa Faro | 18.507 | -69.887 |  | INSTALACIÓN | POSTES BT
EJ06133 | MULT-68 | MT-3071 | INSTALACION AISLADOR SOBRE CRUCETA DE ACERO | und | 4 | 2025-09-24 | T624 | MULTI-03 | Rehabilitacion Redes MT-BT Fondo Multilateral MULTI-03 | SUB Ozama | 18.494 | -69.9085 |  | INSTALACIÓN | ARMADO MT
EJ06134 | MULT-89 | EC-MT1 | INSTALACIÓN DE CRUCETA DOBLE DE ACERO PARA MT | und | 4 | 2025-10-01 | T624 | MULTI-03 | Rehabilitacion Redes MT-BT Fondo Multilateral MULTI-03 | SUB Isabelita | 18.5245 | -69.8318 |  | INSTALACIÓN | ARMADO MT
EJ06135 | MULT-84 | EA-MT1 | INSTALACIÓN DE CRUCETA SIMPLE DE ACERO PARA MT | und | 4 | 2025-10-09 | T624 | MULTI-03 | Rehabilitacion Redes MT-BT Fondo Multilateral MULTI-03 | SUB Ozama | 18.4486 | -69.8609 |  | INSTALACIÓN | ARMADO MT
EJ06136 | MULT-42 | EA-MT1 | INSTALACION AISLADOR SOBRE CRUCETA DE ACERO | und | 2 | 2025-10-17 | T624 | MULTI-03 | Rehabilitacion Redes MT-BT Fondo Multilateral MULTI-03 | SUB Villa Faro | 18.4591 | -69.907 |  | INSTALACIÓN | ARMADO MT
EJ06137 | MULT-26 | MT-3071 | INSTALACION AISLADOR SOBRE CRUCETA DE ACERO | und | 3 | 2025-10-27 | T624 | MULTI-03 | Rehabilitacion Redes MT-BT Fondo Multilateral MULTI-03 | SUB Isabelita | 18.4463 | -69.8678 |  | INSTALACIÓN | ARMADO MT
EJ06138 | MULT-88 | CV1-MT1 | INSTALACIÓN DE CRUCETA DOBLE DE ACERO PARA MT | und | 4 | 2025-11-03 | T624 | MULTI-03 | Rehabilitacion Redes MT-BT Fondo Multilateral MULTI-03 | SUB Isabelita | 18.4994 | -69.8723 |  | INSTALACIÓN | ARMADO MT
EJ06139 | MULT-99 | MT-3071 | INSTALACIÓN DE CRUCETA SIMPLE DE ACERO PARA MT | und | 4 | 2025-11-11 | T624 | MULTI-03 | Rehabilitacion Redes MT-BT Fondo Multilateral MULTI-03 | SUB Isabelita | 18.4847 | -69.8409 |  | INSTALACIÓN | ARMADO MT
EJ06140 | MULT-59 | CSA-MT1 | INSTALACION AISLADOR SOBRE CRUCETA DE ACERO | und | 2 | 2025-11-17 | T624 | MULTI-03 | Rehabilitacion Redes MT-BT Fondo Multilateral MULTI-03 | SUB Ozama | 18.4715 | -69.909 |  | INSTALACIÓN | ARMADO MT
EJ06141 | MULT-33 | CV4-MT11 | INSTALACION AISLADOR SOBRE CRUCETA DE ACERO | und | 3 | 2025-11-25 | T624 | MULTI-03 | Rehabilitacion Redes MT-BT Fondo Multilateral MULTI-03 | SUB Villa Faro | 18.4958 | -69.8842 |  | INSTALACIÓN | ARMADO MT
EJ06142 | MULT-67 | EA-MT1 | INSTALACIÓN DE CRUCETA DOBLE DE ACERO PARA MT | und | 4 | 2025-12-02 | T624 | MULTI-03 | Rehabilitacion Redes MT-BT Fondo Multilateral MULTI-03 | SUB Ozama | 18.5282 | -69.8784 |  | INSTALACIÓN | ARMADO MT
EJ06143 | MULT-99 | EC-MT1 | INSTALACIÓN DE CRUCETA SIMPLE DE ACERO PARA MT | und | 4 | 2025-12-10 | T624 | MULTI-03 | Rehabilitacion Redes MT-BT Fondo Multilateral MULTI-03 | SUB Villa Faro | 18.4931 | -69.8642 |  | INSTALACIÓN | ARMADO MT
EJ06144 | MULT-12 | CV4-MT11 | INSTALACIÓN DE CRUCETA SIMPLE DE ACERO PARA MT | und | 4 | 2025-12-18 | T624 | MULTI-03 | Rehabilitacion Redes MT-BT Fondo Multilateral MULTI-03 | SUB Villa Faro | 18.4923 | -69.8811 |  | INSTALACIÓN | ARMADO MT
EJ06145 | MULT-51 | CDA-MT11 | INSTALACIÓN DE CRUCETA SIMPLE DE ACERO PARA MT | und | 4 | 2025-12-26 | T624 | MULTI-03 | Rehabilitacion Redes MT-BT Fondo Multilateral MULTI-03 | SUB Isabelita | 18.4546 | -69.8981 |  | INSTALACIÓN | ARMADO MT
EJ06146 | MULT-70 | CV1-MT1 | INSTALACIÓN DE CRUCETA DOBLE DE ACERO PARA MT | und | 2 | 2026-01-02 | T624 | MULTI-03 | Rehabilitacion Redes MT-BT Fondo Multilateral MULTI-03 | SUB Isabelita | 18.5139 | -69.8561 |  | INSTALACIÓN | ARMADO MT
EJ06147 | MULT-54 | MT-3071 | INSTALACIÓN DE CRUCETA SIMPLE DE ACERO PARA MT | und | 3 | 2026-01-12 | T624 | MULTI-03 | Rehabilitacion Redes MT-BT Fondo Multilateral MULTI-03 | SUB Isabelita | 18.4937 | -69.8551 |  | INSTALACIÓN | ARMADO MT
EJ06148 | MULT-89 | MT-3071 | INSTALACIÓN DE CRUCETA DOBLE DE ACERO PARA MT | und | 4 | 2026-01-20 | T624 | MULTI-03 | Rehabilitacion Redes MT-BT Fondo Multilateral MULTI-03 | SUB Isabelita | 18.501 | -69.9196 |  | INSTALACIÓN | ARMADO MT
EJ06149 | MULT-27 | MT-3071 | INSTALACIÓN DE CRUCETA DOBLE DE ACERO PARA MT | und | 4 | 2026-01-26 | T624 | MULTI-03 | Rehabilitacion Redes MT-BT Fondo Multilateral MULTI-03 | SUB Isabelita | 18.4696 | -69.8695 |  | INSTALACIÓN | ARMADO MT
EJ06150 | MULT-11 | CV1-MT1 | INSTALACION AISLADOR SOBRE CRUCETA DE ACERO | und | 2 | 2026-02-02 | T624 | MULTI-03 | Rehabilitacion Redes MT-BT Fondo Multilateral MULTI-03 | SUB Villa Faro | 18.4488 | -69.8396 |  | INSTALACIÓN | ARMADO MT
EJ06151 | MULT-64 | CV8-MT1 | INSTALACION AISLADOR SOBRE CRUCETA DE ACERO | und | 3 | 2026-02-10 | T624 | MULTI-03 | Rehabilitacion Redes MT-BT Fondo Multilateral MULTI-03 | SUB Villa Faro | 18.5051 | -69.923 |  | INSTALACIÓN | ARMADO MT
EJ06152 | MULT-90 | EA-MT1 | INSTALACIÓN DE CRUCETA DOBLE DE ACERO PARA MT | und | 2 | 2026-02-18 | T624 | MULTI-03 | Rehabilitacion Redes MT-BT Fondo Multilateral MULTI-03 | SUB Villa Faro | 18.4813 | -69.8845 |  | INSTALACIÓN | ARMADO MT
EJ06153 | MULT-57 | AL-BT3 | INSTALACIÓN DE FIN BAJA TENSIÓN | und | 2 | 2025-12-09 | T625 | MULTI-03 | Rehabilitacion Redes MT-BT Fondo Multilateral MULTI-03 | SUB Isabelita | 18.4658 | -69.8543 |  | INSTALACIÓN | ARMADO BT
EJ06154 | MULT-20 | F2-BT1 | INSTALACIÓN DE FIN BAJA TENSIÓN | und | 2 | 2025-12-16 | T625 | MULTI-03 | Rehabilitacion Redes MT-BT Fondo Multilateral MULTI-03 | SUB Villa Faro | 18.5071 | -69.9288 |  | INSTALACIÓN | ARMADO BT
EJ06155 | MULT-70 | DM-BTC1 | Derivación cable guía Medio Vano | und | 2 | 2025-12-22 | T625 | MULTI-03 | Rehabilitacion Redes MT-BT Fondo Multilateral MULTI-03 | SUB Ozama | 18.4372 | -69.9152 |  | INSTALACIÓN | ARMADO BT
EJ06156 | MULT-46 | F2-BT1 | DOBLE TERMINAL DE BAJA TENSIÓN (CABLE NEUTRO) | und | 3 | 2025-12-25 | T625 | MULTI-03 | Rehabilitacion Redes MT-BT Fondo Multilateral MULTI-03 | SUB Ozama | 18.501 | -69.8918 |  | INSTALACIÓN | ARMADO BT
EJ06157 | MULT-77 | F1-BT1 | Derivación cable guía Medio Vano | und | 1 | 2025-12-31 | T625 | MULTI-03 | Rehabilitacion Redes MT-BT Fondo Multilateral MULTI-03 | SUB Ozama | 18.4418 | -69.8416 |  | INSTALACIÓN | ARMADO BT
EJ06158 | MULT-18 | AL-BT3 | INSTALACIÓN DE FIN BAJA TENSIÓN | und | 3 | 2026-01-05 | T625 | MULTI-03 | Rehabilitacion Redes MT-BT Fondo Multilateral MULTI-03 | SUB Isabelita | 18.4519 | -69.8954 |  | INSTALACIÓN | ARMADO BT
EJ06159 | MULT-10 | CV1-BT | Derivación cable guía Medio Vano | und | 1 | 2026-01-13 | T625 | MULTI-03 | Rehabilitacion Redes MT-BT Fondo Multilateral MULTI-03 | SUB Villa Faro | 18.4332 | -69.8486 |  | INSTALACIÓN | ARMADO BT
EJ06160 | MULT-66 | F2-BT1 | Derivación cable guía Medio Vano | und | 3 | 2026-01-16 | T625 | MULTI-03 | Rehabilitacion Redes MT-BT Fondo Multilateral MULTI-03 | SUB Isabelita | 18.4974 | -69.8411 |  | INSTALACIÓN | ARMADO BT
EJ06161 | MULT-69 | DM-BTC1 | DOBLE TERMINAL DE BAJA TENSIÓN (CABLE NEUTRO) | und | 1 | 2026-01-22 | T625 | MULTI-03 | Rehabilitacion Redes MT-BT Fondo Multilateral MULTI-03 | SUB Ozama | 18.4646 | -69.859 |  | INSTALACIÓN | ARMADO BT
EJ06162 | MULT-85 | F2-BT1 | Derivación cable guía Medio Vano | und | 2 | 2026-01-27 | T625 | MULTI-03 | Rehabilitacion Redes MT-BT Fondo Multilateral MULTI-03 | SUB Villa Faro | 18.4575 | -69.9105 |  | INSTALACIÓN | ARMADO BT
EJ06163 | MULT-75 | CV1-BT | Derivación cable guía Medio Vano | und | 3 | 2026-02-02 | T625 | MULTI-03 | Rehabilitacion Redes MT-BT Fondo Multilateral MULTI-03 | SUB Isabelita | 18.5198 | -69.9144 |  | INSTALACIÓN | ARMADO BT
EJ06164 | MULT-97 | F1-BT1 | Derivación cable guía Medio Vano | und | 2 | 2026-02-10 | T625 | MULTI-03 | Rehabilitacion Redes MT-BT Fondo Multilateral MULTI-03 | SUB Isabelita | 18.4757 | -69.8751 |  | INSTALACIÓN | ARMADO BT
EJ06165 | MULT-83 | F2-BT1 | Derivación cable guía Medio Vano | und | 2 | 2026-02-13 | T625 | MULTI-03 | Rehabilitacion Redes MT-BT Fondo Multilateral MULTI-03 | SUB Ozama | 18.5119 | -69.8939 |  | INSTALACIÓN | ARMADO BT
EJ06166 | MULT-84 | DM-BTC1 | DOBLE TERMINAL DE BAJA TENSIÓN (CABLE NEUTRO) | und | 3 | 2026-02-19 | T625 | MULTI-03 | Rehabilitacion Redes MT-BT Fondo Multilateral MULTI-03 | SUB Villa Faro | 18.4631 | -69.8525 |  | INSTALACIÓN | ARMADO BT
EJ06167 | MULT-47 | F1-BT1 | INSTALACIÓN DE FIN BAJA TENSIÓN | und | 2 | 2026-02-24 | T625 | MULTI-03 | Rehabilitacion Redes MT-BT Fondo Multilateral MULTI-03 | SUB Ozama | 18.5073 | -69.8396 |  | INSTALACIÓN | ARMADO BT
EJ06168 | MULT-65 | F2-BT1 | INSTALACIÓN DE FIN BAJA TENSIÓN | und | 1 | 2026-03-02 | T625 | MULTI-03 | Rehabilitacion Redes MT-BT Fondo Multilateral MULTI-03 | SUB Villa Faro | 18.5066 | -69.9031 |  | INSTALACIÓN | ARMADO BT
EJ06169 | MULT-51 | F1-BT1 | DOBLE TERMINAL DE BAJA TENSIÓN (CABLE NEUTRO) | und | 3 | 2026-03-09 | T625 | MULTI-03 | Rehabilitacion Redes MT-BT Fondo Multilateral MULTI-03 | SUB Villa Faro | 18.4461 | -69.9001 |  | INSTALACIÓN | ARMADO BT
EJ06170 | MULT-12 | F2-BT1 | INSTALACIÓN DE FIN BAJA TENSIÓN | und | 1 | 2026-03-13 | T625 | MULTI-03 | Rehabilitacion Redes MT-BT Fondo Multilateral MULTI-03 | SUB Isabelita | 18.5225 | -69.9266 |  | INSTALACIÓN | ARMADO BT
EJ06171 | MULT-69 | AL-BT3 | DOBLE TERMINAL DE BAJA TENSIÓN (CABLE NEUTRO) | und | 2 | 2026-03-18 | T625 | MULTI-03 | Rehabilitacion Redes MT-BT Fondo Multilateral MULTI-03 | SUB Isabelita | 18.4987 | -69.9043 |  | INSTALACIÓN | ARMADO BT
EJ06172 | MULT-81 | F1-BT1 | INSTALACIÓN DE FIN BAJA TENSIÓN | und | 1 | 2026-03-24 | T625 | MULTI-03 | Rehabilitacion Redes MT-BT Fondo Multilateral MULTI-03 | SUB Ozama | 18.4681 | -69.8303 |  | INSTALACIÓN | ARMADO BT
EJ06173 | MULT-21 | CO-0012 | Remoción de conductor en red MT monofásica | ml | 33 | 2026-02-24 | T626 | MULTI-03 | Rehabilitacion Redes MT-BT Fondo Multilateral MULTI-03 | SUB Isabelita | 18.4441 | -69.9284 |  | INSTALACIÓN | CONDUCTOR MT
EJ06174 | MULT-50 | CO-0023 | Instalación de URD aereo en cable guia | ml | 27 | 2026-02-27 | T626 | MULTI-03 | Rehabilitacion Redes MT-BT Fondo Multilateral MULTI-03 | SUB Villa Faro | 18.4603 | -69.905 |  | INSTALACIÓN | CONDUCTOR MT
EJ06175 | MULT-55 | CO-0012 | Remoción de conductor en red MT monofásica | ml | 30 | 2026-03-04 | T626 | MULTI-03 | Rehabilitacion Redes MT-BT Fondo Multilateral MULTI-03 | SUB Isabelita | 18.4329 | -69.891 |  | INSTALACIÓN | CONDUCTOR MT
EJ06176 | MULT-46 | CO-0012 | Remoción de conductor en red MT monofásica | ml | 29 | 2026-03-09 | T626 | MULTI-03 | Rehabilitacion Redes MT-BT Fondo Multilateral MULTI-03 | SUB Ozama | 18.4676 | -69.8933 |  | INSTALACIÓN | CONDUCTOR MT
EJ06177 | MULT-82 | CO-0012 | TRANSFERENCIA DE CONDUCTOR 2/0 | ml | 31 | 2026-03-16 | T626 | MULTI-03 | Rehabilitacion Redes MT-BT Fondo Multilateral MULTI-03 | SUB Ozama | 18.4778 | -69.9258 |  | INSTALACIÓN | CONDUCTOR MT
EJ06178 | MULT-44 | CO-0012 | TRANSFERENCIA DE CONDUCTOR 2/0 | ml | 28 | 2026-03-19 | T626 | MULTI-03 | Rehabilitacion Redes MT-BT Fondo Multilateral MULTI-03 | SUB Villa Faro | 18.5115 | -69.8501 |  | INSTALACIÓN | CONDUCTOR MT
EJ06179 | MULT-92 | CO-UR-21 | Remoción de conductor en red MT monofásica | ml | 39 | 2026-03-24 | T626 | MULTI-03 | Rehabilitacion Redes MT-BT Fondo Multilateral MULTI-03 | SUB Ozama | 18.4571 | -69.8626 |  | INSTALACIÓN | CONDUCTOR MT
EJ06180 | MULT-74 | EXC-31 | EXCAVACIÓN EN TERRENO ROCOSO < 12M | und | 3 | 2025-01-14 | T631 | MULTI-04 | Rehabilitacion Redes MT-BT Fondo Multilateral MULTI-04 | SUB Charles de Gaulle | 18.5124 | -69.8548 |  | INSTALACIÓN | OBRAS CIVILES
EJ06181 | MULT-33 | EXC-11 | Excavacion para poste de 30 o vientos De roca | und | 4 | 2025-01-17 | T631 | MULTI-04 | Rehabilitacion Redes MT-BT Fondo Multilateral MULTI-04 | SUB Charles de Gaulle | 18.496 | -69.8978 |  | INSTALACIÓN | OBRAS CIVILES
EJ06182 | MULT-87 | EXC-21 | Excavacion para poste de 30 o vientos De roca | und | 5 | 2025-01-22 | T631 | MULTI-04 | Rehabilitacion Redes MT-BT Fondo Multilateral MULTI-04 | SUB Los Tres Brazos | 18.489 | -69.8865 |  | INSTALACIÓN | OBRAS CIVILES
EJ06183 | MULT-46 | EXC-21 | CONFECCION DE HOYO DE 5` EN TERRENO NORMAL | und | 4 | 2025-01-27 | T631 | MULTI-04 | Rehabilitacion Redes MT-BT Fondo Multilateral MULTI-04 | SUB Invivienda | 18.4587 | -69.8815 |  | INSTALACIÓN | OBRAS CIVILES
EJ06184 | MULT-28 | EXC-11 | CONFECCION DE HOYO DE 5` EN TERRENO NORMAL | und | 5 | 2025-02-03 | T631 | MULTI-04 | Rehabilitacion Redes MT-BT Fondo Multilateral MULTI-04 | SUB Invivienda | 18.4677 | -69.8616 |  | INSTALACIÓN | OBRAS CIVILES
EJ06185 | MULT-25 | EXC-41 | Excavacion para poste de 30 o vientos De roca | und | 4 | 2025-02-06 | T631 | MULTI-04 | Rehabilitacion Redes MT-BT Fondo Multilateral MULTI-04 | SUB Los Tres Brazos | 18.5162 | -69.8779 |  | INSTALACIÓN | OBRAS CIVILES
EJ06186 | MULT-71 | EXC-31 | Excavacion para poste de 30 o vientos De roca | und | 5 | 2025-02-11 | T631 | MULTI-04 | Rehabilitacion Redes MT-BT Fondo Multilateral MULTI-04 | SUB Los Tres Brazos | 18.5199 | -69.9197 |  | INSTALACIÓN | OBRAS CIVILES
EJ06187 | MULT-44 | EXC-41 | CONFECCION DE HOYO DE 5` EN TERRENO NORMAL | und | 5 | 2025-02-18 | T631 | MULTI-04 | Rehabilitacion Redes MT-BT Fondo Multilateral MULTI-04 | SUB Invivienda | 18.4431 | -69.8357 |  | INSTALACIÓN | OBRAS CIVILES
EJ06188 | MULT-88 | ZURD-11 | EXCAVACIÓN EN TERRENO ROCOSO < 12M | und | 5 | 2025-02-21 | T631 | MULTI-04 | Rehabilitacion Redes MT-BT Fondo Multilateral MULTI-04 | SUB Charles de Gaulle | 18.5191 | -69.8411 |  | INSTALACIÓN | OBRAS CIVILES
EJ06189 | MULT-62 | EXC-11 | Excavacion para poste de 30 o vientos De roca | und | 3 | 2025-02-26 | T631 | MULTI-04 | Rehabilitacion Redes MT-BT Fondo Multilateral MULTI-04 | SUB Los Tres Brazos | 18.4565 | -69.8314 |  | INSTALACIÓN | OBRAS CIVILES
EJ06190 | MULT-62 | ZURD-11 | Instalación de Armado y transp. tubo metalico 4" x 25' para bt | und | 5 | 2025-03-03 | T631 | MULTI-04 | Rehabilitacion Redes MT-BT Fondo Multilateral MULTI-04 | SUB Charles de Gaulle | 18.4491 | -69.8492 |  | INSTALACIÓN | OBRAS CIVILES
EJ06191 | MULT-23 | EXC-21 | CONFECCION DE HOYO DE 5` EN TERRENO NORMAL | und | 3 | 2025-03-10 | T631 | MULTI-04 | Rehabilitacion Redes MT-BT Fondo Multilateral MULTI-04 | SUB Charles de Gaulle | 18.4573 | -69.867 |  | INSTALACIÓN | OBRAS CIVILES
EJ06192 | MULT-78 | EXC-11 | EXCAVACIÓN EN TERRENO ROCOSO < 12M | und | 5 | 2025-03-13 | T631 | MULTI-04 | Rehabilitacion Redes MT-BT Fondo Multilateral MULTI-04 | SUB Los Tres Brazos | 18.464 | -69.9294 |  | INSTALACIÓN | OBRAS CIVILES
EJ06193 | MULT-37 | EXC-21 | EXCAVACIÓN EN TERRENO ROCOSO < 12M | und | 4 | 2025-03-18 | T631 | MULTI-04 | Rehabilitacion Redes MT-BT Fondo Multilateral MULTI-04 | SUB Invivienda | 18.4659 | -69.8374 |  | INSTALACIÓN | OBRAS CIVILES
EJ06194 | MULT-93 | EXC-11 | CONFECCION DE HOYO DE 5` EN TERRENO NORMAL | und | 4 | 2025-03-25 | T631 | MULTI-04 | Rehabilitacion Redes MT-BT Fondo Multilateral MULTI-04 | SUB Los Tres Brazos | 18.4754 | -69.9194 |  | INSTALACIÓN | OBRAS CIVILES
EJ06195 | MULT-51 | EXC-51 | Excavacion para poste de 30 o vientos De roca | und | 4 | 2025-03-28 | T631 | MULTI-04 | Rehabilitacion Redes MT-BT Fondo Multilateral MULTI-04 | SUB Charles de Gaulle | 18.444 | -69.8984 |  | INSTALACIÓN | OBRAS CIVILES
EJ06196 | MULT-62 | EXC-31 | Instalación de Armado y transp. tubo metalico 4" x 25' para bt | und | 5 | 2025-04-02 | T631 | MULTI-04 | Rehabilitacion Redes MT-BT Fondo Multilateral MULTI-04 | SUB Invivienda | 18.4513 | -69.9225 |  | INSTALACIÓN | OBRAS CIVILES
EJ06197 | MULT-83 | EXC-31 | CONFECCION DE HOYO DE 5` EN TERRENO NORMAL | und | 5 | 2025-04-07 | T631 | MULTI-04 | Rehabilitacion Redes MT-BT Fondo Multilateral MULTI-04 | SUB Charles de Gaulle | 18.4872 | -69.9205 |  | INSTALACIÓN | OBRAS CIVILES
EJ06198 | MULT-49 | EXC-41 | CONFECCION DE HOYO DE 5` EN TERRENO NORMAL | und | 5 | 2025-04-14 | T631 | MULTI-04 | Rehabilitacion Redes MT-BT Fondo Multilateral MULTI-04 | SUB Los Tres Brazos | 18.4354 | -69.9256 |  | INSTALACIÓN | OBRAS CIVILES
EJ06199 | MULT-95 | EXC-11 | EXCAVACIÓN EN TERRENO ROCOSO < 12M | und | 1 | 2025-04-17 | T631 | MULTI-04 | Rehabilitacion Redes MT-BT Fondo Multilateral MULTI-04 | SUB Los Tres Brazos | 18.456 | -69.9063 |  | INSTALACIÓN | OBRAS CIVILES
EJ06200 | MULT-10 | PHV-800-12 | POSTE DE HORMIGÓN PRETENSADO VIBRADO 800 DAN-10.5 M | und | 2 | 2025-03-04 | T632 | MULTI-04 | Rehabilitacion Redes MT-BT Fondo Multilateral MULTI-04 | SUB Invivienda | 18.5198 | -69.8551 |  | INSTALACIÓN | POSTES MT
EJ06201 | MULT-32 | PHV-1050-12 | POSTE DE HORMIGÓN PRETENSADO VIBRADO 500 DAN – 12 M | und | 3 | 2025-03-07 | T632 | MULTI-04 | Rehabilitacion Redes MT-BT Fondo Multilateral MULTI-04 | SUB Invivienda | 18.4988 | -69.835 |  | INSTALACIÓN | POSTES MT
EJ06202 | MULT-77 | P3B-109-2C-H1 | POSTE DE HORMIGÓN PRETENSADO VIBRADO 500 DAN – 12 M | und | 3 | 2025-03-12 | T632 | MULTI-04 | Rehabilitacion Redes MT-BT Fondo Multilateral MULTI-04 | SUB Los Tres Brazos | 18.4683 | -69.9198 |  | INSTALACIÓN | POSTES MT
EJ06203 | MULT-88 | P3B-109-2C-H1 | Poste de Concreto Pretensado de 12s 1050 Kg | und | 2 | 2025-03-17 | T632 | MULTI-04 | Rehabilitacion Redes MT-BT Fondo Multilateral MULTI-04 | SUB Charles de Gaulle | 18.4821 | -69.9164 |  | INSTALACIÓN | POSTES MT
EJ06204 | MULT-92 | PHV-800-10 | POSTE DE HORMIGÓN PRETENSADO VIBRADO 500 DAN – 12 M | und | 3 | 2025-03-24 | T632 | MULTI-04 | Rehabilitacion Redes MT-BT Fondo Multilateral MULTI-04 | SUB Invivienda | 18.4641 | -69.8422 |  | INSTALACIÓN | POSTES MT
EJ06205 | MULT-67 | P3B-109-2C-H1 | POSTE DE HORMIGÓN PRETENSADO VIBRADO 500 DAN – 12 M | und | 2 | 2025-03-27 | T632 | MULTI-04 | Rehabilitacion Redes MT-BT Fondo Multilateral MULTI-04 | SUB Invivienda | 18.4586 | -69.8451 |  | INSTALACIÓN | POSTES MT
EJ06206 | MULT-43 | PHV-800-12 | Poste de Concreto Pretensado de 12s 1050 Kg | und | 3 | 2025-04-01 | T632 | MULTI-04 | Rehabilitacion Redes MT-BT Fondo Multilateral MULTI-04 | SUB Invivienda | 18.4835 | -69.8627 |  | INSTALACIÓN | POSTES MT
EJ06207 | MULT-57 | PHV-500-12 | POSTE DE HORMIGÓN PRETENSADO VIBRADO 800 DAN-10.5 M | und | 3 | 2025-04-07 | T632 | MULTI-04 | Rehabilitacion Redes MT-BT Fondo Multilateral MULTI-04 | SUB Invivienda | 18.4558 | -69.9236 |  | INSTALACIÓN | POSTES MT
EJ06208 | MULT-32 | PHV-1050-12 | POSTE DE HORMIGÓN PRETENSADO VIBRADO 500 DAN – 12 M | und | 4 | 2025-04-14 | T632 | MULTI-04 | Rehabilitacion Redes MT-BT Fondo Multilateral MULTI-04 | SUB Los Tres Brazos | 18.4715 | -69.8496 |  | INSTALACIÓN | POSTES MT
EJ06209 | MULT-69 | P3B-109-2C-H1 | Poste de Concreto Pretensado de 12s 1050 Kg | und | 2 | 2025-04-17 | T632 | MULTI-04 | Rehabilitacion Redes MT-BT Fondo Multilateral MULTI-04 | SUB Invivienda | 18.4677 | -69.8936 |  | INSTALACIÓN | POSTES MT
EJ06210 | MULT-16 | PHV-500-12 | POSTE DE HORMIGÓN PRETENSADO VIBRADO 800 DAN-10.5 M | und | 4 | 2025-04-22 | T632 | MULTI-04 | Rehabilitacion Redes MT-BT Fondo Multilateral MULTI-04 | SUB Invivienda | 18.4971 | -69.9132 |  | INSTALACIÓN | POSTES MT
EJ06211 | MULT-35 | PHV-800-10 | Poste de Concreto Pretensado de 12s 1050 Kg | und | 3 | 2025-04-29 | T632 | MULTI-04 | Rehabilitacion Redes MT-BT Fondo Multilateral MULTI-04 | SUB Charles de Gaulle | 18.5168 | -69.8545 |  | INSTALACIÓN | POSTES MT
EJ06212 | MULT-95 | PHV-800-10 | Poste de Concreto Pretensado de 12s 1050 Kg | und | 4 | 2025-05-02 | T632 | MULTI-04 | Rehabilitacion Redes MT-BT Fondo Multilateral MULTI-04 | SUB Los Tres Brazos | 18.524 | -69.9254 |  | INSTALACIÓN | POSTES MT
EJ06213 | MULT-39 | PHV-500-12 | Poste de Concreto Pretensado de 12s 1050 Kg | und | 3 | 2025-05-08 | T632 | MULTI-04 | Rehabilitacion Redes MT-BT Fondo Multilateral MULTI-04 | SUB Los Tres Brazos | 18.4418 | -69.9188 |  | INSTALACIÓN | POSTES MT
EJ06214 | MULT-42 | PHV-500-12 | POSTE DE HORMIGÓN PRETENSADO VIBRADO 500 DAN – 12 M | und | 4 | 2025-05-13 | T632 | MULTI-04 | Rehabilitacion Redes MT-BT Fondo Multilateral MULTI-04 | SUB Charles de Gaulle | 18.4616 | -69.8321 |  | INSTALACIÓN | POSTES MT
EJ06215 | MULT-96 | PHV-500-12 | POSTE DE HORMIGÓN PRETENSADO VIBRADO 500 DAN – 12 M | und | 2 | 2025-05-20 | T632 | MULTI-04 | Rehabilitacion Redes MT-BT Fondo Multilateral MULTI-04 | SUB Invivienda | 18.4505 | -69.9046 |  | INSTALACIÓN | POSTES MT
EJ06216 | MULT-44 | PHV-800-12 | POSTE DE HORMIGÓN PRETENSADO VIBRADO 800 DAN-10.5 M | und | 4 | 2025-05-23 | T632 | MULTI-04 | Rehabilitacion Redes MT-BT Fondo Multilateral MULTI-04 | SUB Charles de Gaulle | 18.4753 | -69.9295 |  | INSTALACIÓN | POSTES MT
EJ06217 | MULT-12 | P3B-109-2C-H1 | POSTE DE HORMIGÓN PRETENSADO VIBRADO 500 DAN – 12 M | und | 4 | 2025-05-28 | T632 | MULTI-04 | Rehabilitacion Redes MT-BT Fondo Multilateral MULTI-04 | SUB Charles de Gaulle | 18.5264 | -69.8362 |  | INSTALACIÓN | POSTES MT
EJ06218 | MULT-28 | P3B-109-2C-H1 | Poste de Concreto Pretensado de 12s 1050 Kg | und | 4 | 2025-06-02 | T632 | MULTI-04 | Rehabilitacion Redes MT-BT Fondo Multilateral MULTI-04 | SUB Invivienda | 18.5058 | -69.912 |  | INSTALACIÓN | POSTES MT
EJ06219 | MULT-47 | P3B-110-1A-M1 | Instalación de Poste de Metal de 3kN de 7 m | und | 10 | 2025-04-21 | T633 | MULTI-04 | Rehabilitacion Redes MT-BT Fondo Multilateral MULTI-04 | SUB Los Tres Brazos | 18.4695 | -69.9292 |  | INSTALACIÓN | POSTES BT
EJ06220 | MULT-11 | P3B-110-1B-M1 | Instalación de Poste de Metal de 3kN de 7 m | und | 7 | 2025-04-28 | T633 | MULTI-04 | Rehabilitacion Redes MT-BT Fondo Multilateral MULTI-04 | SUB Charles de Gaulle | 18.5203 | -69.8384 |  | INSTALACIÓN | POSTES BT
EJ06221 | MULT-56 | P3B-109-1B-M1 | Instalación de Poste de Metal de 3kN de 7 m | und | 11 | 2025-05-01 | T633 | MULTI-04 | Rehabilitacion Redes MT-BT Fondo Multilateral MULTI-04 | SUB Los Tres Brazos | 18.4497 | -69.8503 |  | INSTALACIÓN | POSTES BT
EJ06222 | MULT-91 | P3B-110-1A-M1 | Instalación de Poste de Metal de 3kN de 7 m | und | 9 | 2025-05-06 | T633 | MULTI-04 | Rehabilitacion Redes MT-BT Fondo Multilateral MULTI-04 | SUB Charles de Gaulle | 18.4361 | -69.9038 |  | INSTALACIÓN | POSTES BT
EJ06223 | MULT-68 | P3B-109-1B-M1 | Instalación de Poste de Metal de 3kN de 9 m, con cimentación | und | 10 | 2025-05-13 | T633 | MULTI-04 | Rehabilitacion Redes MT-BT Fondo Multilateral MULTI-04 | SUB Charles de Gaulle | 18.5122 | -69.834 |  | INSTALACIÓN | POSTES BT
EJ06224 | MULT-38 | P3B-110-1B-M1 | Instalación de Poste de Metal de 3kN de 7 m | und | 7 | 2025-05-16 | T633 | MULTI-04 | Rehabilitacion Redes MT-BT Fondo Multilateral MULTI-04 | SUB Los Tres Brazos | 18.4352 | -69.915 |  | INSTALACIÓN | POSTES BT
EJ06225 | MULT-50 | P3B-109-1A-M1 | Instalación de Poste de Metal de 3kN de 7 m | und | 8 | 2025-05-21 | T633 | MULTI-04 | Rehabilitacion Redes MT-BT Fondo Multilateral MULTI-04 | SUB Invivienda | 18.4726 | -69.8662 |  | INSTALACIÓN | POSTES BT
EJ06226 | MULT-95 | P3B-110-1B-M1 | Instalación de Poste de Metal de 3kN de 9 m, con cimentación | und | 9 | 2025-05-27 | T633 | MULTI-04 | Rehabilitacion Redes MT-BT Fondo Multilateral MULTI-04 | SUB Charles de Gaulle | 18.4306 | -69.8325 |  | INSTALACIÓN | POSTES BT
EJ06227 | MULT-84 | P3B-109-1A-M1 | Instalación de Poste de Metal de 3kN de 9 m, con cimentación | und | 8 | 2025-06-03 | T633 | MULTI-04 | Rehabilitacion Redes MT-BT Fondo Multilateral MULTI-04 | SUB Invivienda | 18.5095 | -69.8496 |  | INSTALACIÓN | POSTES BT
EJ06228 | MULT-89 | P3B-110-1B-M1 | Instalación de Poste de Metal de 3kN de 9 m, con cimentación | und | 10 | 2025-06-06 | T633 | MULTI-04 | Rehabilitacion Redes MT-BT Fondo Multilateral MULTI-04 | SUB Invivienda | 18.5292 | -69.927 |  | INSTALACIÓN | POSTES BT
EJ06229 | MULT-66 | P3B-109-1A-M1 | Instalación de Poste de Metal de 3kN de 9 m, con cimentación | und | 11 | 2025-06-11 | T633 | MULTI-04 | Rehabilitacion Redes MT-BT Fondo Multilateral MULTI-04 | SUB Charles de Gaulle | 18.4403 | -69.8558 |  | INSTALACIÓN | POSTES BT
EJ06230 | MULT-18 | P3B-109-1A-M1 | Instalación de Poste de Metal de 3kN de 9 m, con cimentación | und | 11 | 2025-06-16 | T633 | MULTI-04 | Rehabilitacion Redes MT-BT Fondo Multilateral MULTI-04 | SUB Los Tres Brazos | 18.4947 | -69.8439 |  | INSTALACIÓN | POSTES BT
EJ06231 | MULT-39 | P3B-110-1A-M1 | Instalación de Poste de Metal de 3kN de 9 m, con cimentación | und | 9 | 2025-06-23 | T633 | MULTI-04 | Rehabilitacion Redes MT-BT Fondo Multilateral MULTI-04 | SUB Los Tres Brazos | 18.5197 | -69.8885 |  | INSTALACIÓN | POSTES BT
EJ06232 | MULT-25 | P3B-110-1A-M1 | Instalación de Poste de Metal de 3kN de 7 m | und | 9 | 2025-06-27 | T633 | MULTI-04 | Rehabilitacion Redes MT-BT Fondo Multilateral MULTI-04 | SUB Los Tres Brazos | 18.4847 | -69.8994 |  | INSTALACIÓN | POSTES BT
EJ06233 | MULT-72 | P3B-109-1B-M1 | Instalación de Poste de Metal de 3kN de 9 m, con cimentación | und | 8 | 2025-07-02 | T633 | MULTI-04 | Rehabilitacion Redes MT-BT Fondo Multilateral MULTI-04 | SUB Invivienda | 18.5274 | -69.8374 |  | INSTALACIÓN | POSTES BT
EJ06234 | MULT-86 | P3B-109-1A-M1 | Instalación de Poste de Metal de 3kN de 9 m, con cimentación | und | 7 | 2025-07-07 | T633 | MULTI-04 | Rehabilitacion Redes MT-BT Fondo Multilateral MULTI-04 | SUB Los Tres Brazos | 18.5124 | -69.834 |  | INSTALACIÓN | POSTES BT
EJ06235 | MULT-60 | P3B-109-1B-M1 | Instalación de Poste de Metal de 3kN de 9 m, con cimentación | und | 11 | 2025-07-14 | T633 | MULTI-04 | Rehabilitacion Redes MT-BT Fondo Multilateral MULTI-04 | SUB Los Tres Brazos | 18.4866 | -69.905 |  | INSTALACIÓN | POSTES BT
EJ06236 | MULT-68 | P3B-110-1A-M1 | Instalación de Poste de Metal de 3kN de 7 m | und | 9 | 2025-07-17 | T633 | MULTI-04 | Rehabilitacion Redes MT-BT Fondo Multilateral MULTI-04 | SUB Invivienda | 18.4387 | -69.8553 |  | INSTALACIÓN | POSTES BT
EJ06237 | MULT-17 | P3B-110-1A-M1 | Instalación de Poste de Metal de 3kN de 9 m, con cimentación | und | 7 | 2025-07-22 | T633 | MULTI-04 | Rehabilitacion Redes MT-BT Fondo Multilateral MULTI-04 | SUB Invivienda | 18.4524 | -69.8502 |  | INSTALACIÓN | POSTES BT
EJ06238 | MULT-78 | CDA-MT11 | INSTALACIÓN DE CRUCETA SIMPLE DE ACERO PARA MT | und | 6 | 2025-06-09 | T634 | MULTI-04 | Rehabilitacion Redes MT-BT Fondo Multilateral MULTI-04 | SUB Los Tres Brazos | 18.5074 | -69.8997 |  | INSTALACIÓN | ARMADO MT
EJ06239 | MULT-54 | CV4-MT11 | INSTALACIÓN DE CRUCETA SIMPLE DE ACERO PARA MT | und | 6 | 2025-06-16 | T634 | MULTI-04 | Rehabilitacion Redes MT-BT Fondo Multilateral MULTI-04 | SUB Invivienda | 18.4679 | -69.9194 |  | INSTALACIÓN | ARMADO MT
EJ06240 | MULT-91 | MT-3071 | INSTALACIÓN DE CRUCETA DOBLE DE ACERO PARA MT | und | 8 | 2025-06-19 | T634 | MULTI-04 | Rehabilitacion Redes MT-BT Fondo Multilateral MULTI-04 | SUB Los Tres Brazos | 18.5104 | -69.8626 |  | INSTALACIÓN | ARMADO MT
EJ06241 | MULT-10 | CSA-MT1 | INSTALACIÓN DE CRUCETA DOBLE DE ACERO PARA MT | und | 7 | 2025-06-24 | T634 | MULTI-04 | Rehabilitacion Redes MT-BT Fondo Multilateral MULTI-04 | SUB Invivienda | 18.5215 | -69.9064 |  | INSTALACIÓN | ARMADO MT
EJ06242 | MULT-85 | CV4-MT11 | INSTALACION AISLADOR SOBRE CRUCETA DE ACERO | und | 8 | 2025-07-01 | T634 | MULTI-04 | Rehabilitacion Redes MT-BT Fondo Multilateral MULTI-04 | SUB Los Tres Brazos | 18.4483 | -69.9269 |  | INSTALACIÓN | ARMADO MT
EJ06243 | MULT-93 | CSA-MT1 | INSTALACION AISLADOR SOBRE CRUCETA DE ACERO | und | 7 | 2025-07-07 | T634 | MULTI-04 | Rehabilitacion Redes MT-BT Fondo Multilateral MULTI-04 | SUB Charles de Gaulle | 18.4375 | -69.9096 |  | INSTALACIÓN | ARMADO MT
EJ06244 | MULT-83 | CV8-MT1 | INSTALACIÓN DE CRUCETA DOBLE DE ACERO PARA MT | und | 6 | 2025-07-10 | T634 | MULTI-04 | Rehabilitacion Redes MT-BT Fondo Multilateral MULTI-04 | SUB Los Tres Brazos | 18.4332 | -69.8798 |  | INSTALACIÓN | ARMADO MT
EJ06245 | MULT-47 | MT-3071 | INSTALACION AISLADOR SOBRE CRUCETA DE ACERO | und | 8 | 2025-07-15 | T634 | MULTI-04 | Rehabilitacion Redes MT-BT Fondo Multilateral MULTI-04 | SUB Invivienda | 18.4977 | -69.8523 |  | INSTALACIÓN | ARMADO MT
EJ06246 | MULT-25 | EC-MT1 | INSTALACIÓN DE CRUCETA SIMPLE DE ACERO PARA MT | und | 8 | 2025-07-22 | T634 | MULTI-04 | Rehabilitacion Redes MT-BT Fondo Multilateral MULTI-04 | SUB Invivienda | 18.5283 | -69.9022 |  | INSTALACIÓN | ARMADO MT
EJ06247 | MULT-68 | CDA-MT11 | INSTALACIÓN DE CRUCETA DOBLE DE ACERO PARA MT | und | 8 | 2025-07-25 | T634 | MULTI-04 | Rehabilitacion Redes MT-BT Fondo Multilateral MULTI-04 | SUB Charles de Gaulle | 18.4635 | -69.8339 |  | INSTALACIÓN | ARMADO MT
EJ06248 | MULT-59 | CV8-MT1 | INSTALACIÓN DE CRUCETA DOBLE DE ACERO PARA MT | und | 6 | 2025-07-31 | T634 | MULTI-04 | Rehabilitacion Redes MT-BT Fondo Multilateral MULTI-04 | SUB Charles de Gaulle | 18.514 | -69.88 |  | INSTALACIÓN | ARMADO MT
EJ06249 | MULT-30 | EC-MT1 | INSTALACIÓN DE CRUCETA DOBLE DE ACERO PARA MT | und | 8 | 2025-08-05 | T634 | MULTI-04 | Rehabilitacion Redes MT-BT Fondo Multilateral MULTI-04 | SUB Los Tres Brazos | 18.4632 | -69.8459 |  | INSTALACIÓN | ARMADO MT
EJ06250 | MULT-42 | EA-MT1 | INSTALACIÓN DE CRUCETA SIMPLE DE ACERO PARA MT | und | 6 | 2025-08-12 | T634 | MULTI-04 | Rehabilitacion Redes MT-BT Fondo Multilateral MULTI-04 | SUB Charles de Gaulle | 18.4812 | -69.8371 |  | INSTALACIÓN | ARMADO MT
EJ06251 | MULT-95 | CV8-MT1 | INSTALACION AISLADOR SOBRE CRUCETA DE ACERO | und | 8 | 2025-08-15 | T634 | MULTI-04 | Rehabilitacion Redes MT-BT Fondo Multilateral MULTI-04 | SUB Charles de Gaulle | 18.4981 | -69.8384 |  | INSTALACIÓN | ARMADO MT
EJ06252 | MULT-95 | EC-MT1 | INSTALACIÓN DE CRUCETA SIMPLE DE ACERO PARA MT | und | 7 | 2025-08-20 | T634 | MULTI-04 | Rehabilitacion Redes MT-BT Fondo Multilateral MULTI-04 | SUB Invivienda | 18.4326 | -69.9219 |  | INSTALACIÓN | ARMADO MT
EJ06253 | MULT-20 | CV8-MT1 | INSTALACION AISLADOR SOBRE CRUCETA DE ACERO | und | 8 | 2025-08-26 | T634 | MULTI-04 | Rehabilitacion Redes MT-BT Fondo Multilateral MULTI-04 | SUB Charles de Gaulle | 18.4824 | -69.8436 |  | INSTALACIÓN | ARMADO MT
EJ06254 | MULT-24 | MT-3071 | INSTALACION AISLADOR SOBRE CRUCETA DE ACERO | und | 6 | 2025-09-02 | T634 | MULTI-04 | Rehabilitacion Redes MT-BT Fondo Multilateral MULTI-04 | SUB Los Tres Brazos | 18.5007 | -69.8377 |  | INSTALACIÓN | ARMADO MT
EJ06255 | MULT-80 | CSA-MT1 | INSTALACIÓN DE CRUCETA SIMPLE DE ACERO PARA MT | und | 7 | 2025-09-05 | T634 | MULTI-04 | Rehabilitacion Redes MT-BT Fondo Multilateral MULTI-04 | SUB Los Tres Brazos | 18.4807 | -69.8577 |  | INSTALACIÓN | ARMADO MT
EJ06256 | MULT-50 | EA-MT1 | INSTALACION AISLADOR SOBRE CRUCETA DE ACERO | und | 6 | 2025-09-10 | T634 | MULTI-04 | Rehabilitacion Redes MT-BT Fondo Multilateral MULTI-04 | SUB Los Tres Brazos | 18.4562 | -69.9187 |  | INSTALACIÓN | ARMADO MT
EJ06257 | MULT-46 | CV8-MT1 | INSTALACION AISLADOR SOBRE CRUCETA DE ACERO | und | 7 | 2025-09-15 | T634 | MULTI-04 | Rehabilitacion Redes MT-BT Fondo Multilateral MULTI-04 | SUB Invivienda | 18.4837 | -69.8777 |  | INSTALACIÓN | ARMADO MT
EJ06258 | MULT-17 | F1-BT1 | INSTALACIÓN DE FIN BAJA TENSIÓN | und | 9 | 2025-07-29 | T635 | MULTI-04 | Rehabilitacion Redes MT-BT Fondo Multilateral MULTI-04 | SUB Invivienda | 18.4576 | -69.9189 |  | INSTALACIÓN | ARMADO BT
EJ06259 | MULT-60 | AL-BT3 | Derivación cable guía Medio Vano | und | 10 | 2025-08-05 | T635 | MULTI-04 | Rehabilitacion Redes MT-BT Fondo Multilateral MULTI-04 | SUB Charles de Gaulle | 18.4697 | -69.9018 |  | INSTALACIÓN | ARMADO BT
EJ06260 | MULT-50 | F2-BT1 | DOBLE TERMINAL DE BAJA TENSIÓN (CABLE NEUTRO) | und | 11 | 2025-08-08 | T635 | MULTI-04 | Rehabilitacion Redes MT-BT Fondo Multilateral MULTI-04 | SUB Los Tres Brazos | 18.4658 | -69.889 |  | INSTALACIÓN | ARMADO BT
EJ06261 | MULT-99 | F1-BT1 | Derivación cable guía Medio Vano | und | 9 | 2025-08-13 | T635 | MULTI-04 | Rehabilitacion Redes MT-BT Fondo Multilateral MULTI-04 | SUB Invivienda | 18.4993 | -69.8356 |  | INSTALACIÓN | ARMADO BT
EJ06262 | MULT-78 | F1-BT1 | DOBLE TERMINAL DE BAJA TENSIÓN (CABLE NEUTRO) | und | 9 | 2025-08-18 | T635 | MULTI-04 | Rehabilitacion Redes MT-BT Fondo Multilateral MULTI-04 | SUB Charles de Gaulle | 18.4648 | -69.884 |  | INSTALACIÓN | ARMADO BT
EJ06263 | MULT-91 | CV1-BT | INSTALACIÓN DE FIN BAJA TENSIÓN | und | 7 | 2025-08-25 | T635 | MULTI-04 | Rehabilitacion Redes MT-BT Fondo Multilateral MULTI-04 | SUB Los Tres Brazos | 18.4591 | -69.8874 |  | INSTALACIÓN | ARMADO BT
EJ06264 | MULT-95 | DM-BTC1 | Derivación cable guía Medio Vano | und | 9 | 2025-08-29 | T635 | MULTI-04 | Rehabilitacion Redes MT-BT Fondo Multilateral MULTI-04 | SUB Los Tres Brazos | 18.5279 | -69.9013 |  | INSTALACIÓN | ARMADO BT
EJ06265 | MULT-30 | F1-BT1 | INSTALACIÓN DE FIN BAJA TENSIÓN | und | 10 | 2025-09-03 | T635 | MULTI-04 | Rehabilitacion Redes MT-BT Fondo Multilateral MULTI-04 | SUB Charles de Gaulle | 18.5049 | -69.8994 |  | INSTALACIÓN | ARMADO BT
EJ06266 | MULT-28 | CV1-BT | DOBLE TERMINAL DE BAJA TENSIÓN (CABLE NEUTRO) | und | 8 | 2025-09-08 | T635 | MULTI-04 | Rehabilitacion Redes MT-BT Fondo Multilateral MULTI-04 | SUB Charles de Gaulle | 18.5113 | -69.9061 |  | INSTALACIÓN | ARMADO BT
EJ06267 | MULT-50 | AL-BT3 | DOBLE TERMINAL DE BAJA TENSIÓN (CABLE NEUTRO) | und | 8 | 2025-09-15 | T635 | MULTI-04 | Rehabilitacion Redes MT-BT Fondo Multilateral MULTI-04 | SUB Charles de Gaulle | 18.5175 | -69.8475 |  | INSTALACIÓN | ARMADO BT
EJ06268 | MULT-95 | CV1-BT | Derivación cable guía Medio Vano | und | 7 | 2025-09-18 | T635 | MULTI-04 | Rehabilitacion Redes MT-BT Fondo Multilateral MULTI-04 | SUB Los Tres Brazos | 18.4804 | -69.8636 |  | INSTALACIÓN | ARMADO BT
EJ06269 | MULT-65 | F2-BT1 | INSTALACIÓN DE FIN BAJA TENSIÓN | und | 10 | 2025-09-23 | T635 | MULTI-04 | Rehabilitacion Redes MT-BT Fondo Multilateral MULTI-04 | SUB Los Tres Brazos | 18.4789 | -69.864 |  | INSTALACIÓN | ARMADO BT
EJ06270 | MULT-74 | F1-BT1 | INSTALACIÓN DE FIN BAJA TENSIÓN | und | 8 | 2025-09-29 | T635 | MULTI-04 | Rehabilitacion Redes MT-BT Fondo Multilateral MULTI-04 | SUB Los Tres Brazos | 18.5166 | -69.9055 |  | INSTALACIÓN | ARMADO BT
EJ06271 | MULT-50 | DM-BTC1 | DOBLE TERMINAL DE BAJA TENSIÓN (CABLE NEUTRO) | und | 11 | 2025-10-06 | T635 | MULTI-04 | Rehabilitacion Redes MT-BT Fondo Multilateral MULTI-04 | SUB Los Tres Brazos | 18.4911 | -69.9025 |  | INSTALACIÓN | ARMADO BT
EJ06272 | MULT-34 | AL-BT3 | DOBLE TERMINAL DE BAJA TENSIÓN (CABLE NEUTRO) | und | 10 | 2025-10-09 | T635 | MULTI-04 | Rehabilitacion Redes MT-BT Fondo Multilateral MULTI-04 | SUB Invivienda | 18.4716 | -69.8873 |  | INSTALACIÓN | ARMADO BT
EJ06273 | MULT-25 | AL-BT3 | Derivación cable guía Medio Vano | und | 9 | 2025-10-14 | T635 | MULTI-04 | Rehabilitacion Redes MT-BT Fondo Multilateral MULTI-04 | SUB Los Tres Brazos | 18.4417 | -69.8756 |  | INSTALACIÓN | ARMADO BT
EJ06274 | MULT-27 | F2-BT1 | Derivación cable guía Medio Vano | und | 9 | 2025-10-21 | T635 | MULTI-04 | Rehabilitacion Redes MT-BT Fondo Multilateral MULTI-04 | SUB Los Tres Brazos | 18.5144 | -69.9106 |  | INSTALACIÓN | ARMADO BT
EJ06275 | MULT-29 | CV1-BT | DOBLE TERMINAL DE BAJA TENSIÓN (CABLE NEUTRO) | und | 11 | 2025-10-24 | T635 | MULTI-04 | Rehabilitacion Redes MT-BT Fondo Multilateral MULTI-04 | SUB Charles de Gaulle | 18.4646 | -69.8407 |  | INSTALACIÓN | ARMADO BT
EJ06276 | MULT-72 | CO-URDA1 | TRANSFERENCIA DE CONDUCTOR 2/0 | ml | 92 | 2025-09-16 | T636 | MULTI-04 | Rehabilitacion Redes MT-BT Fondo Multilateral MULTI-04 | SUB Los Tres Brazos | 18.4682 | -69.9117 |  | INSTALACIÓN | CONDUCTOR MT
EJ06277 | MULT-79 | CO-0012 | Remoción de conductor en red MT monofásica | ml | 105 | 2025-09-23 | T636 | MULTI-04 | Rehabilitacion Redes MT-BT Fondo Multilateral MULTI-04 | SUB Charles de Gaulle | 18.4487 | -69.8839 |  | INSTALACIÓN | CONDUCTOR MT
EJ06278 | MULT-79 | CO-URDA1 | TRANSFERENCIA DE CONDUCTOR 2/0 | ml | 81 | 2025-09-29 | T636 | MULTI-04 | Rehabilitacion Redes MT-BT Fondo Multilateral MULTI-04 | SUB Invivienda | 18.5068 | -69.8305 |  | INSTALACIÓN | CONDUCTOR MT
EJ06279 | MULT-38 | CO-0012 | TRANSFERENCIA DE CONDUCTOR 2/0 | ml | 116 | 2025-10-02 | T636 | MULTI-04 | Rehabilitacion Redes MT-BT Fondo Multilateral MULTI-04 | SUB Charles de Gaulle | 18.4702 | -69.8489 |  | INSTALACIÓN | CONDUCTOR MT
EJ06280 | MULT-66 | CO-URDA1 | TRANSFERENCIA DE CONDUCTOR 2/0 | ml | 105 | 2025-10-08 | T636 | MULTI-04 | Rehabilitacion Redes MT-BT Fondo Multilateral MULTI-04 | SUB Los Tres Brazos | 18.5268 | -69.8568 |  | INSTALACIÓN | CONDUCTOR MT
EJ06281 | MULT-55 | CO-URDA1 | Remoción de conductor en red MT monofásica | ml | 130 | 2025-10-13 | T636 | MULTI-04 | Rehabilitacion Redes MT-BT Fondo Multilateral MULTI-04 | SUB Los Tres Brazos | 18.4936 | -69.8902 |  | INSTALACIÓN | CONDUCTOR MT
EJ06282 | MULT-29 | CO-0023 | TRANSFERENCIA DE CONDUCTOR 2/0 | ml | 81 | 2025-10-21 | T636 | MULTI-04 | Rehabilitacion Redes MT-BT Fondo Multilateral MULTI-04 | SUB Charles de Gaulle | 18.4339 | -69.9197 |  | INSTALACIÓN | CONDUCTOR MT
EJ06283 | MULT-89 | CO-UR-21 | TRANSFERENCIA DE CONDUCTOR 2/0 | ml | 83 | 2025-10-24 | T636 | MULTI-04 | Rehabilitacion Redes MT-BT Fondo Multilateral MULTI-04 | SUB Los Tres Brazos | 18.4592 | -69.8627 |  | INSTALACIÓN | CONDUCTOR MT
EJ06284 | MULT-25 | CO-UR-21 | TRANSFERENCIA DE CONDUCTOR 2/0 | ml | 134 | 2025-10-30 | T636 | MULTI-04 | Rehabilitacion Redes MT-BT Fondo Multilateral MULTI-04 | SUB Charles de Gaulle | 18.441 | -69.8961 |  | INSTALACIÓN | CONDUCTOR MT
EJ06285 | MULT-16 | CO-0013 | Instalación de URD aereo en cable guia | ml | 126 | 2025-11-04 | T636 | MULTI-04 | Rehabilitacion Redes MT-BT Fondo Multilateral MULTI-04 | SUB Los Tres Brazos | 18.5075 | -69.866 |  | INSTALACIÓN | CONDUCTOR MT
EJ06286 | MULT-66 | CO-0013 | Remoción de conductor en red MT monofásica | ml | 99 | 2025-11-10 | T636 | MULTI-04 | Rehabilitacion Redes MT-BT Fondo Multilateral MULTI-04 | SUB Los Tres Brazos | 18.5149 | -69.8725 |  | INSTALACIÓN | CONDUCTOR MT
EJ06287 | MULT-74 | CO-0013 | Remoción de conductor en red MT monofásica | ml | 116 | 2025-11-17 | T636 | MULTI-04 | Rehabilitacion Redes MT-BT Fondo Multilateral MULTI-04 | SUB Charles de Gaulle | 18.4953 | -69.924 |  | INSTALACIÓN | CONDUCTOR MT
EJ06288 | MULT-99 | CO-0012 | Instalación de URD aereo en cable guia | ml | 109 | 2025-11-21 | T636 | MULTI-04 | Rehabilitacion Redes MT-BT Fondo Multilateral MULTI-04 | SUB Charles de Gaulle | 18.5046 | -69.8933 |  | INSTALACIÓN | CONDUCTOR MT
EJ06289 | MULT-52 | CO-0012 | Remoción de conductor en red MT monofásica | ml | 102 | 2025-11-26 | T636 | MULTI-04 | Rehabilitacion Redes MT-BT Fondo Multilateral MULTI-04 | SUB Invivienda | 18.5112 | -69.861 |  | INSTALACIÓN | CONDUCTOR MT
EJ06290 | MULT-68 | CO-0013 | Instalación de URD aereo en cable guia | ml | 84 | 2025-12-02 | T636 | MULTI-04 | Rehabilitacion Redes MT-BT Fondo Multilateral MULTI-04 | SUB Charles de Gaulle | 18.4796 | -69.8984 |  | INSTALACIÓN | CONDUCTOR MT
EJ06291 | MULT-79 | CO-URDA1 | Instalación de URD aereo en cable guia | ml | 81 | 2025-12-09 | T636 | MULTI-04 | Rehabilitacion Redes MT-BT Fondo Multilateral MULTI-04 | SUB Los Tres Brazos | 18.507 | -69.9042 |  | INSTALACIÓN | CONDUCTOR MT
EJ06292 | MULT-68 | CO-0023 | TRANSFERENCIA DE CONDUCTOR 2/0 | ml | 97 | 2025-12-15 | T636 | MULTI-04 | Rehabilitacion Redes MT-BT Fondo Multilateral MULTI-04 | SUB Charles de Gaulle | 18.5029 | -69.9283 |  | INSTALACIÓN | CONDUCTOR MT
EJ06293 | MULT-17 | CO-UR-21 | TRANSFERENCIA DE CONDUCTOR 2/0 | ml | 85 | 2025-12-18 | T636 | MULTI-04 | Rehabilitacion Redes MT-BT Fondo Multilateral MULTI-04 | SUB Charles de Gaulle | 18.5283 | -69.9115 |  | INSTALACIÓN | CONDUCTOR MT
EJ06294 | MULT-90 | CO-0013 | TRANSFERENCIA DE CONDUCTOR 2/0 | ml | 120 | 2025-12-24 | T636 | MULTI-04 | Rehabilitacion Redes MT-BT Fondo Multilateral MULTI-04 | SUB Invivienda | 18.5034 | -69.8559 |  | INSTALACIÓN | CONDUCTOR MT
EJ06295 | MULT-25 | CO-0012 | TRANSFERENCIA DE CONDUCTOR 2/0 | ml | 118 | 2025-12-29 | T636 | MULTI-04 | Rehabilitacion Redes MT-BT Fondo Multilateral MULTI-04 | SUB Charles de Gaulle | 18.4589 | -69.9092 |  | INSTALACIÓN | CONDUCTOR MT
EJ06296 | MULT-28 | CO-0062 | Remoción de Tendido Conductor Triplex 2/0 | ml | 191 | 2025-11-05 | T637 | MULTI-04 | Rehabilitacion Redes MT-BT Fondo Multilateral MULTI-04 | SUB Invivienda | 18.4485 | -69.8783 |  | INSTALACIÓN | CONDUCTOR BT
EJ06297 | MULT-78 | TP-2C2 | Transferencia de Tendido Conductor Triplex | ml | 189 | 2025-11-10 | T637 | MULTI-04 | Rehabilitacion Redes MT-BT Fondo Multilateral MULTI-04 | SUB Invivienda | 18.4596 | -69.8809 |  | INSTALACIÓN | CONDUCTOR BT
EJ06298 | MULT-74 | TP-2C1 | Remoción de Tendido Conductor Triplex 2/0 | ml | 192 | 2025-11-17 | T637 | MULTI-04 | Rehabilitacion Redes MT-BT Fondo Multilateral MULTI-04 | SUB Charles de Gaulle | 18.4583 | -69.9091 |  | INSTALACIÓN | CONDUCTOR BT
EJ06299 | MULT-66 | CO-0062 | Remoción de Tendido Conductor Triplex 2/0 | ml | 137 | 2025-11-20 | T637 | MULTI-04 | Rehabilitacion Redes MT-BT Fondo Multilateral MULTI-04 | SUB Invivienda | 18.5233 | -69.8875 |  | INSTALACIÓN | CONDUCTOR BT
EJ06300 | MULT-40 | TP-2C1 | Remoción de Tendido Conductor Triplex 2/0 | ml | 142 | 2025-11-25 | T637 | MULTI-04 | Rehabilitacion Redes MT-BT Fondo Multilateral MULTI-04 | SUB Los Tres Brazos | 18.4424 | -69.8995 |  | INSTALACIÓN | CONDUCTOR BT
EJ06301 | MULT-75 | TP-2C3 | Remoción de Tendido Conductor Triplex 2/0 | ml | 176 | 2025-12-02 | T637 | MULTI-04 | Rehabilitacion Redes MT-BT Fondo Multilateral MULTI-04 | SUB Charles de Gaulle | 18.5026 | -69.8334 |  | INSTALACIÓN | CONDUCTOR BT
EJ06302 | MULT-20 | TP-2C3 | Transferencia de Tendido Conductor Triplex | ml | 138 | 2025-12-05 | T637 | MULTI-04 | Rehabilitacion Redes MT-BT Fondo Multilateral MULTI-04 | SUB Invivienda | 18.455 | -69.9088 |  | INSTALACIÓN | CONDUCTOR BT
EJ06303 | MULT-93 | CO-0062 | Transferencia de Tendido Conductor Triplex | ml | 130 | 2025-12-10 | T637 | MULTI-04 | Rehabilitacion Redes MT-BT Fondo Multilateral MULTI-04 | SUB Invivienda | 18.5172 | -69.8368 |  | INSTALACIÓN | CONDUCTOR BT
EJ06304 | MULT-35 | TP-2C3 | Transferencia de Tendido Conductor Triplex | ml | 175 | 2025-12-15 | T637 | MULTI-04 | Rehabilitacion Redes MT-BT Fondo Multilateral MULTI-04 | SUB Invivienda | 18.5005 | -69.8468 |  | INSTALACIÓN | CONDUCTOR BT
EJ06305 | MULT-92 | TP-2C1 | Instalación de Tendido Conductor Triplex 2/0 | ml | 145 | 2025-12-22 | T637 | MULTI-04 | Rehabilitacion Redes MT-BT Fondo Multilateral MULTI-04 | SUB Charles de Gaulle | 18.4822 | -69.8351 |  | INSTALACIÓN | CONDUCTOR BT
EJ06306 | MULT-16 | CO-0062 | Transferencia de Tendido Conductor Triplex | ml | 191 | 2025-12-25 | T637 | MULTI-04 | Rehabilitacion Redes MT-BT Fondo Multilateral MULTI-04 | SUB Charles de Gaulle | 18.435 | -69.8943 |  | INSTALACIÓN | CONDUCTOR BT
EJ06307 | MULT-25 | TP-2C2 | Transferencia de Tendido Conductor Triplex | ml | 179 | 2025-12-30 | T637 | MULTI-04 | Rehabilitacion Redes MT-BT Fondo Multilateral MULTI-04 | SUB Charles de Gaulle | 18.4809 | -69.8567 |  | INSTALACIÓN | CONDUCTOR BT
EJ06308 | MULT-38 | TP-2C3 | Remoción de Tendido Conductor Triplex 2/0 | ml | 190 | 2026-01-06 | T637 | MULTI-04 | Rehabilitacion Redes MT-BT Fondo Multilateral MULTI-04 | SUB Invivienda | 18.4686 | -69.909 |  | INSTALACIÓN | CONDUCTOR BT
EJ06309 | MULT-22 | TP-2C3 | Instalación de Tendido Conductor Triplex 2/0 | ml | 168 | 2026-01-09 | T637 | MULTI-04 | Rehabilitacion Redes MT-BT Fondo Multilateral MULTI-04 | SUB Invivienda | 18.4767 | -69.8655 |  | INSTALACIÓN | CONDUCTOR BT
EJ06310 | MULT-80 | TP-2C3 | Remoción de Tendido Conductor Triplex 2/0 | ml | 196 | 2026-01-14 | T637 | MULTI-04 | Rehabilitacion Redes MT-BT Fondo Multilateral MULTI-04 | SUB Charles de Gaulle | 18.4614 | -69.9039 |  | INSTALACIÓN | CONDUCTOR BT
EJ06311 | MULT-47 | TP-2C3 | Remoción de Tendido Conductor Triplex 2/0 | ml | 185 | 2026-01-19 | T637 | MULTI-04 | Rehabilitacion Redes MT-BT Fondo Multilateral MULTI-04 | SUB Los Tres Brazos | 18.4628 | -69.8618 |  | INSTALACIÓN | CONDUCTOR BT
EJ06312 | MULT-26 | CO-0062 | Remoción de Tendido Conductor Triplex 2/0 | ml | 155 | 2026-01-26 | T637 | MULTI-04 | Rehabilitacion Redes MT-BT Fondo Multilateral MULTI-04 | SUB Invivienda | 18.5299 | -69.8811 |  | INSTALACIÓN | CONDUCTOR BT
EJ06313 | MULT-71 | CO-0062 | Remoción de Tendido Conductor Triplex 2/0 | ml | 133 | 2026-01-29 | T637 | MULTI-04 | Rehabilitacion Redes MT-BT Fondo Multilateral MULTI-04 | SUB Invivienda | 18.4673 | -69.8629 |  | INSTALACIÓN | CONDUCTOR BT
EJ06314 | MULT-97 | PR-1021 | PUESTA A TIERRA CON ANILLO CERRADO | und | 10 | 2025-12-24 | T638 | MULTI-04 | Rehabilitacion Redes MT-BT Fondo Multilateral MULTI-04 | SUB Charles de Gaulle | 18.5122 | -69.845 |  | INSTALACIÓN | PROTECCIONES DE MT
EJ06315 | MULT-88 | PR-1041 | INSTALACION PUESTA A TIERRA EN POSTE METALICO | und | 6 | 2025-12-29 | T638 | MULTI-04 | Rehabilitacion Redes MT-BT Fondo Multilateral MULTI-04 | SUB Los Tres Brazos | 18.5184 | -69.8796 |  | INSTALACIÓN | PROTECCIONES DE MT
EJ06316 | MULT-98 | PR-1021 | INSTALACION SECCIONADOR FUSIBLE Y PARARRAYOS | und | 9 | 2026-01-05 | T638 | MULTI-04 | Rehabilitacion Redes MT-BT Fondo Multilateral MULTI-04 | SUB Invivienda | 18.4594 | -69.8941 |  | INSTALACIÓN | PROTECCIONES DE MT
EJ06317 | MULT-12 | CE-011 | INSTALACION PUESTA A TIERRA EN POSTE METALICO | und | 9 | 2026-01-08 | T638 | MULTI-04 | Rehabilitacion Redes MT-BT Fondo Multilateral MULTI-04 | SUB Los Tres Brazos | 18.5001 | -69.8635 |  | INSTALACIÓN | PROTECCIONES DE MT
EJ06318 | MULT-46 | PR-1021 | INSTALACION PUESTA A TIERRA EN POSTE METALICO | und | 10 | 2026-01-13 | T638 | MULTI-04 | Rehabilitacion Redes MT-BT Fondo Multilateral MULTI-04 | SUB Charles de Gaulle | 18.4381 | -69.8466 |  | INSTALACIÓN | PROTECCIONES DE MT
EJ06319 | MULT-68 | PR-1031 | INSTALACION SECCIONADOR FUSIBLE Y PARARRAYOS | und | 10 | 2026-01-20 | T638 | MULTI-04 | Rehabilitacion Redes MT-BT Fondo Multilateral MULTI-04 | SUB Charles de Gaulle | 18.4741 | -69.9173 |  | INSTALACIÓN | PROTECCIONES DE MT
EJ06320 | MULT-34 | PR-1021 | PUESTA A TIERRA CON ANILLO CERRADO | und | 6 | 2026-01-23 | T638 | MULTI-04 | Rehabilitacion Redes MT-BT Fondo Multilateral MULTI-04 | SUB Los Tres Brazos | 18.5251 | -69.8718 |  | INSTALACIÓN | PROTECCIONES DE MT
EJ06321 | MULT-91 | PR-1041 | INSTALACION PUESTA A TIERRA EN POSTE METALICO | und | 6 | 2026-01-28 | T638 | MULTI-04 | Rehabilitacion Redes MT-BT Fondo Multilateral MULTI-04 | SUB Los Tres Brazos | 18.4576 | -69.8487 |  | INSTALACIÓN | PROTECCIONES DE MT
EJ06322 | MULT-45 | CE-011 | INSTALACION PUESTA A TIERRA EN POSTE METALICO | und | 6 | 2026-02-02 | T638 | MULTI-04 | Rehabilitacion Redes MT-BT Fondo Multilateral MULTI-04 | SUB Charles de Gaulle | 18.4962 | -69.8939 |  | INSTALACIÓN | PROTECCIONES DE MT
EJ06323 | MULT-78 | PR-1021 | INSTALACION PUESTA A TIERRA EN POSTE METALICO | und | 8 | 2026-02-09 | T638 | MULTI-04 | Rehabilitacion Redes MT-BT Fondo Multilateral MULTI-04 | SUB Invivienda | 18.4456 | -69.9048 |  | INSTALACIÓN | PROTECCIONES DE MT
EJ06324 | MULT-71 | SP1-MTE1 | INSTALACION SECCIONADOR FUSIBLE Y PARARRAYOS | und | 8 | 2026-02-12 | T638 | MULTI-04 | Rehabilitacion Redes MT-BT Fondo Multilateral MULTI-04 | SUB Los Tres Brazos | 18.476 | -69.8325 |  | INSTALACIÓN | PROTECCIONES DE MT
EJ06325 | MULT-69 | CE-011 | INSTALACION PUESTA A TIERRA EN POSTE METALICO | und | 6 | 2026-02-17 | T638 | MULTI-04 | Rehabilitacion Redes MT-BT Fondo Multilateral MULTI-04 | SUB Invivienda | 18.5256 | -69.9291 |  | INSTALACIÓN | PROTECCIONES DE MT
EJ06326 | MULT-86 | PR-1041 | PUESTA A TIERRA CON ANILLO CERRADO | und | 8 | 2026-02-24 | T638 | MULTI-04 | Rehabilitacion Redes MT-BT Fondo Multilateral MULTI-04 | SUB Charles de Gaulle | 18.4711 | -69.8731 |  | INSTALACIÓN | PROTECCIONES DE MT
EJ06327 | MULT-47 | SP1-MTE1 | INSTALACION PUESTA A TIERRA EN POSTE METALICO | und | 8 | 2026-02-27 | T638 | MULTI-04 | Rehabilitacion Redes MT-BT Fondo Multilateral MULTI-04 | SUB Los Tres Brazos | 18.46 | -69.8487 |  | INSTALACIÓN | PROTECCIONES DE MT
EJ06328 | MULT-18 | PR-1021 | INSTALACION SECCIONADOR FUSIBLE Y PARARRAYOS | und | 9 | 2026-03-04 | T638 | MULTI-04 | Rehabilitacion Redes MT-BT Fondo Multilateral MULTI-04 | SUB Los Tres Brazos | 18.4956 | -69.8511 |  | INSTALACIÓN | PROTECCIONES DE MT
EJ06329 | MULT-43 | CE-011 | PUESTA A TIERRA CON ANILLO CERRADO | und | 9 | 2026-03-09 | T638 | MULTI-04 | Rehabilitacion Redes MT-BT Fondo Multilateral MULTI-04 | SUB Los Tres Brazos | 18.4768 | -69.9033 |  | INSTALACIÓN | PROTECCIONES DE MT
EJ06330 | MULT-99 | PR-2011 | PUESTA A TIERRA CON ANILLO CERRADO | und | 6 | 2026-03-16 | T638 | MULTI-04 | Rehabilitacion Redes MT-BT Fondo Multilateral MULTI-04 | SUB Los Tres Brazos | 18.5275 | -69.8654 |  | INSTALACIÓN | PROTECCIONES DE MT
EJ06331 | MULT-60 | PR-1021 | PUESTA A TIERRA CON ANILLO CERRADO | und | 6 | 2026-03-19 | T638 | MULTI-04 | Rehabilitacion Redes MT-BT Fondo Multilateral MULTI-04 | SUB Invivienda | 18.4341 | -69.8645 |  | INSTALACIÓN | PROTECCIONES DE MT
EJ06332 | MULT-70 | SP1-MTE1 | PUESTA A TIERRA CON ANILLO CERRADO | und | 9 | 2026-03-24 | T638 | MULTI-04 | Rehabilitacion Redes MT-BT Fondo Multilateral MULTI-04 | SUB Los Tres Brazos | 18.4921 | -69.8669 |  | INSTALACIÓN | PROTECCIONES DE MT
EJ06333 | MULT-76 | BT-201-A1 | Instalación de Conexión 4/0 - 2/0 | und | 19 | 2026-02-12 | T639 | MULTI-04 | Rehabilitacion Redes MT-BT Fondo Multilateral MULTI-04 | SUB Los Tres Brazos | 18.4396 | -69.9293 |  | INSTALACIÓN | EMPALME AEREO BT-MT
EJ06334 | MULT-15 | PT-4/0-4/01 | Instalación de Conexión 4/0 - 2/0 | und | 15 | 2026-02-17 | T639 | MULTI-04 | Rehabilitacion Redes MT-BT Fondo Multilateral MULTI-04 | SUB Los Tres Brazos | 18.5203 | -69.9208 |  | INSTALACIÓN | EMPALME AEREO BT-MT
EJ06335 | MULT-85 | BT-201-A1 | Instalación de Conexión 4/0 - 4/0 | und | 18 | 2026-02-24 | T639 | MULTI-04 | Rehabilitacion Redes MT-BT Fondo Multilateral MULTI-04 | SUB Charles de Gaulle | 18.5057 | -69.9148 |  | INSTALACIÓN | EMPALME AEREO BT-MT
EJ06336 | MULT-34 | CC-4/0-2/01 | Instalación de Conexión 4/0 - 4/0 | und | 20 | 2026-02-27 | T639 | MULTI-04 | Rehabilitacion Redes MT-BT Fondo Multilateral MULTI-04 | SUB Invivienda | 18.4623 | -69.9234 |  | INSTALACIÓN | EMPALME AEREO BT-MT
EJ06337 | MULT-37 | PT-4/0-4/01 | Instalación de Conexión 4/0 - 2/0 | und | 17 | 2026-03-04 | T639 | MULTI-04 | Rehabilitacion Redes MT-BT Fondo Multilateral MULTI-04 | SUB Los Tres Brazos | 18.4426 | -69.8652 |  | INSTALACIÓN | EMPALME AEREO BT-MT
EJ06338 | MULT-99 | CC-4/0-4/01 | Instalación de Conexión 4/0 - 4/0 | und | 18 | 2026-03-09 | T639 | MULTI-04 | Rehabilitacion Redes MT-BT Fondo Multilateral MULTI-04 | SUB Charles de Gaulle | 18.4502 | -69.8732 |  | INSTALACIÓN | EMPALME AEREO BT-MT
EJ06339 | MULT-35 | CC-4/0-4/01 | Instalación de Conexión 4/0 - 2/0 | und | 18 | 2026-03-16 | T639 | MULTI-04 | Rehabilitacion Redes MT-BT Fondo Multilateral MULTI-04 | SUB Charles de Gaulle | 18.5091 | -69.9189 |  | INSTALACIÓN | EMPALME AEREO BT-MT
EJ06340 | MULT-73 | CC-4/0-2/01 | INSTALACION JUMPER EN POSTE 4/0 - 4/0 | und | 15 | 2026-03-19 | T639 | MULTI-04 | Rehabilitacion Redes MT-BT Fondo Multilateral MULTI-04 | SUB Invivienda | 18.5261 | -69.8564 |  | INSTALACIÓN | EMPALME AEREO BT-MT
EJ06341 | MULT-69 | PT-4/0-4/01 | INSTALACION JUMPER EN POSTE 4/0 - 4/0 | und | 13 | 2026-03-24 | T639 | MULTI-04 | Rehabilitacion Redes MT-BT Fondo Multilateral MULTI-04 | SUB Invivienda | 18.5284 | -69.8511 |  | INSTALACIÓN | EMPALME AEREO BT-MT
EJ06342 | MULT-70 | EXC-51 | CONFECCION DE HOYO DE 5` EN TERRENO NORMAL | und | 12 | 2025-02-11 | T641 | MULTI-05 | Rehabilitacion Redes MT-BT Fondo Multilateral MULTI-05 | SUB Nacional | 18.5256 | -69.8463 |  | INSTALACIÓN | OBRAS CIVILES
EJ06343 | MULT-12 | ZURD-11 | Instalación de Armado y transp. tubo metalico 4" x 25' para bt | und | 9 | 2025-02-17 | T641 | MULTI-05 | Rehabilitacion Redes MT-BT Fondo Multilateral MULTI-05 | SUB Timbeque | 18.4359 | -69.9154 |  | INSTALACIÓN | OBRAS CIVILES
EJ06344 | MULT-82 | ZURD-11 | Excavacion para poste de 30 o vientos De roca | und | 11 | 2025-02-24 | T641 | MULTI-05 | Rehabilitacion Redes MT-BT Fondo Multilateral MULTI-05 | SUB Nacional | 18.5298 | -69.8966 |  | INSTALACIÓN | OBRAS CIVILES
EJ06345 | MULT-20 | EXC-31 | EXCAVACIÓN EN TERRENO ROCOSO < 12M | und | 12 | 2025-03-04 | T641 | MULTI-05 | Rehabilitacion Redes MT-BT Fondo Multilateral MULTI-05 | SUB Timbeque | 18.5149 | -69.8538 |  | INSTALACIÓN | OBRAS CIVILES
EJ06346 | MULT-81 | EXC-51 | CONFECCION DE HOYO DE 5` EN TERRENO NORMAL | und | 8 | 2025-03-11 | T641 | MULTI-05 | Rehabilitacion Redes MT-BT Fondo Multilateral MULTI-05 | SUB Nacional | 18.5137 | -69.8687 |  | INSTALACIÓN | OBRAS CIVILES
EJ06347 | MULT-33 | EXC-11 | Instalación de Armado y transp. tubo metalico 4" x 25' para bt | und | 12 | 2025-03-17 | T641 | MULTI-05 | Rehabilitacion Redes MT-BT Fondo Multilateral MULTI-05 | SUB Capotillo | 18.4729 | -69.8555 |  | INSTALACIÓN | OBRAS CIVILES
EJ06348 | MULT-37 | EXC-31 | EXCAVACIÓN EN TERRENO ROCOSO < 12M | und | 8 | 2025-03-24 | T641 | MULTI-05 | Rehabilitacion Redes MT-BT Fondo Multilateral MULTI-05 | SUB Timbeque | 18.4417 | -69.891 |  | INSTALACIÓN | OBRAS CIVILES
EJ06349 | MULT-12 | EXC-41 | Instalación de Armado y transp. tubo metalico 4" x 25' para bt | und | 10 | 2025-03-28 | T641 | MULTI-05 | Rehabilitacion Redes MT-BT Fondo Multilateral MULTI-05 | SUB Nacional | 18.5205 | -69.9269 |  | INSTALACIÓN | OBRAS CIVILES
EJ06350 | MULT-30 | EXC-11 | Instalación de Armado y transp. tubo metalico 4" x 25' para bt | und | 12 | 2025-04-04 | T641 | MULTI-05 | Rehabilitacion Redes MT-BT Fondo Multilateral MULTI-05 | SUB Capotillo | 18.4702 | -69.9218 |  | INSTALACIÓN | OBRAS CIVILES
EJ06351 | MULT-24 | EXC-41 | Instalación de Armado y transp. tubo metalico 4" x 25' para bt | und | 11 | 2025-04-10 | T641 | MULTI-05 | Rehabilitacion Redes MT-BT Fondo Multilateral MULTI-05 | SUB Nacional | 18.4412 | -69.8988 |  | INSTALACIÓN | OBRAS CIVILES
EJ06352 | MULT-41 | ART-TUB41 | Instalación de Armado y transp. tubo metalico 4" x 25' para bt | und | 12 | 2025-04-17 | T641 | MULTI-05 | Rehabilitacion Redes MT-BT Fondo Multilateral MULTI-05 | SUB Nacional | 18.4888 | -69.8389 |  | INSTALACIÓN | OBRAS CIVILES
EJ06353 | MULT-77 | ZURD-11 | CONFECCION DE HOYO DE 5` EN TERRENO NORMAL | und | 12 | 2025-04-23 | T641 | MULTI-05 | Rehabilitacion Redes MT-BT Fondo Multilateral MULTI-05 | SUB Timbeque | 18.4387 | -69.86 |  | INSTALACIÓN | OBRAS CIVILES
EJ06354 | MULT-27 | EXC-51 | Excavacion para poste de 30 o vientos De roca | und | 9 | 2025-04-30 | T641 | MULTI-05 | Rehabilitacion Redes MT-BT Fondo Multilateral MULTI-05 | SUB Nacional | 18.4882 | -69.9242 |  | INSTALACIÓN | OBRAS CIVILES
EJ06355 | MULT-76 | EXC-31 | CONFECCION DE HOYO DE 5` EN TERRENO NORMAL | und | 12 | 2025-05-06 | T641 | MULTI-05 | Rehabilitacion Redes MT-BT Fondo Multilateral MULTI-05 | SUB Timbeque | 18.4412 | -69.917 |  | INSTALACIÓN | OBRAS CIVILES
EJ06356 | MULT-45 | EXC-11 | Instalación de Armado y transp. tubo metalico 4" x 25' para bt | und | 11 | 2025-05-13 | T641 | MULTI-05 | Rehabilitacion Redes MT-BT Fondo Multilateral MULTI-05 | SUB Nacional | 18.5203 | -69.8363 |  | INSTALACIÓN | OBRAS CIVILES
EJ06357 | MULT-30 | ZURD-11 | CONFECCION DE HOYO DE 5` EN TERRENO NORMAL | und | 10 | 2025-05-19 | T641 | MULTI-05 | Rehabilitacion Redes MT-BT Fondo Multilateral MULTI-05 | SUB Capotillo | 18.4793 | -69.8495 |  | INSTALACIÓN | OBRAS CIVILES
EJ06358 | MULT-99 | EXC-21 | CONFECCION DE HOYO DE 5` EN TERRENO NORMAL | und | 8 | 2025-05-26 | T641 | MULTI-05 | Rehabilitacion Redes MT-BT Fondo Multilateral MULTI-05 | SUB Nacional | 18.4405 | -69.8472 |  | INSTALACIÓN | OBRAS CIVILES
EJ06359 | MULT-64 | EXC-21 | EXCAVACIÓN EN TERRENO ROCOSO < 12M | und | 9 | 2025-06-03 | T641 | MULTI-05 | Rehabilitacion Redes MT-BT Fondo Multilateral MULTI-05 | SUB Timbeque | 18.4866 | -69.922 |  | INSTALACIÓN | OBRAS CIVILES
EJ06360 | MULT-85 | ZURD-11 | Excavacion para poste de 30 o vientos De roca | und | 12 | 2025-06-10 | T641 | MULTI-05 | Rehabilitacion Redes MT-BT Fondo Multilateral MULTI-05 | SUB Timbeque | 18.4607 | -69.866 |  | INSTALACIÓN | OBRAS CIVILES
EJ06361 | MULT-30 | EXC-51 | EXCAVACIÓN EN TERRENO ROCOSO < 12M | und | 3 | 2025-06-16 | T641 | MULTI-05 | Rehabilitacion Redes MT-BT Fondo Multilateral MULTI-05 | SUB Capotillo | 18.5256 | -69.9212 |  | INSTALACIÓN | OBRAS CIVILES
EJ06362 | MULT-53 | PHV-1050-12 | Poste de Concreto Pretensado de 12s 1050 Kg | und | 2 | 2025-04-16 | T642 | MULTI-05 | Rehabilitacion Redes MT-BT Fondo Multilateral MULTI-05 | SUB Nacional | 18.4695 | -69.8596 |  | INSTALACIÓN | POSTES MT
EJ06363 | MULT-51 | P3B-109-2C-H1 | POSTE DE HORMIGÓN PRETENSADO VIBRADO 800 DAN-10.5 M | und | 2 | 2025-04-22 | T642 | MULTI-05 | Rehabilitacion Redes MT-BT Fondo Multilateral MULTI-05 | SUB Timbeque | 18.5258 | -69.9262 |  | INSTALACIÓN | POSTES MT
EJ06364 | MULT-82 | PHV-500-12 | POSTE DE HORMIGÓN PRETENSADO VIBRADO 500 DAN – 12 M | und | 3 | 2025-04-29 | T642 | MULTI-05 | Rehabilitacion Redes MT-BT Fondo Multilateral MULTI-05 | SUB Capotillo | 18.5282 | -69.9059 |  | INSTALACIÓN | POSTES MT
EJ06365 | MULT-38 | PHV-1050-12 | POSTE DE HORMIGÓN PRETENSADO VIBRADO 500 DAN – 12 M | und | 2 | 2025-05-06 | T642 | MULTI-05 | Rehabilitacion Redes MT-BT Fondo Multilateral MULTI-05 | SUB Nacional | 18.5285 | -69.8425 |  | INSTALACIÓN | POSTES MT
EJ06366 | MULT-69 | PHV-800-10 | POSTE DE HORMIGÓN PRETENSADO VIBRADO 500 DAN – 12 M | und | 4 | 2025-05-13 | T642 | MULTI-05 | Rehabilitacion Redes MT-BT Fondo Multilateral MULTI-05 | SUB Nacional | 18.4305 | -69.925 |  | INSTALACIÓN | POSTES MT
EJ06367 | MULT-70 | PHV-1050-12 | Poste de Concreto Pretensado de 12s 1050 Kg | und | 2 | 2025-05-20 | T642 | MULTI-05 | Rehabilitacion Redes MT-BT Fondo Multilateral MULTI-05 | SUB Capotillo | 18.528 | -69.8459 |  | INSTALACIÓN | POSTES MT
EJ06368 | MULT-70 | PHV-800-12 | POSTE DE HORMIGÓN PRETENSADO VIBRADO 800 DAN-10.5 M | und | 2 | 2025-05-27 | T642 | MULTI-05 | Rehabilitacion Redes MT-BT Fondo Multilateral MULTI-05 | SUB Timbeque | 18.4353 | -69.8753 |  | INSTALACIÓN | POSTES MT
EJ06369 | MULT-48 | PHV-1050-12 | POSTE DE HORMIGÓN PRETENSADO VIBRADO 500 DAN – 12 M | und | 4 | 2025-06-03 | T642 | MULTI-05 | Rehabilitacion Redes MT-BT Fondo Multilateral MULTI-05 | SUB Timbeque | 18.5256 | -69.9144 |  | INSTALACIÓN | POSTES MT
EJ06370 | MULT-53 | PHV-1050-12 | POSTE DE HORMIGÓN PRETENSADO VIBRADO 800 DAN-10.5 M | und | 3 | 2025-06-10 | T642 | MULTI-05 | Rehabilitacion Redes MT-BT Fondo Multilateral MULTI-05 | SUB Capotillo | 18.5292 | -69.8548 |  | INSTALACIÓN | POSTES MT
EJ06371 | MULT-20 | PHV-500-12 | POSTE DE HORMIGÓN PRETENSADO VIBRADO 500 DAN – 12 M | und | 4 | 2025-06-17 | T642 | MULTI-05 | Rehabilitacion Redes MT-BT Fondo Multilateral MULTI-05 | SUB Nacional | 18.4492 | -69.8633 |  | INSTALACIÓN | POSTES MT
EJ06372 | MULT-27 | PHV-800-10 | POSTE DE HORMIGÓN PRETENSADO VIBRADO 800 DAN-10.5 M | und | 4 | 2025-06-24 | T642 | MULTI-05 | Rehabilitacion Redes MT-BT Fondo Multilateral MULTI-05 | SUB Nacional | 18.5063 | -69.8504 |  | INSTALACIÓN | POSTES MT
EJ06373 | MULT-23 | PHV-800-10 | POSTE DE HORMIGÓN PRETENSADO VIBRADO 800 DAN-10.5 M | und | 3 | 2025-07-01 | T642 | MULTI-05 | Rehabilitacion Redes MT-BT Fondo Multilateral MULTI-05 | SUB Timbeque | 18.4543 | -69.9116 |  | INSTALACIÓN | POSTES MT
EJ06374 | MULT-11 | PHV-800-10 | Poste de Concreto Pretensado de 12s 1050 Kg | und | 2 | 2025-07-08 | T642 | MULTI-05 | Rehabilitacion Redes MT-BT Fondo Multilateral MULTI-05 | SUB Capotillo | 18.5152 | -69.8316 |  | INSTALACIÓN | POSTES MT
EJ06375 | MULT-61 | PHV-800-10 | Poste de Concreto Pretensado de 12s 1050 Kg | und | 3 | 2025-07-15 | T642 | MULTI-05 | Rehabilitacion Redes MT-BT Fondo Multilateral MULTI-05 | SUB Timbeque | 18.4935 | -69.9162 |  | INSTALACIÓN | POSTES MT
EJ06376 | MULT-88 | PHV-800-12 | POSTE DE HORMIGÓN PRETENSADO VIBRADO 800 DAN-10.5 M | und | 4 | 2025-07-22 | T642 | MULTI-05 | Rehabilitacion Redes MT-BT Fondo Multilateral MULTI-05 | SUB Capotillo | 18.431 | -69.8397 |  | INSTALACIÓN | POSTES MT
EJ06377 | MULT-22 | P3B-109-2C-H1 | POSTE DE HORMIGÓN PRETENSADO VIBRADO 800 DAN-10.5 M | und | 2 | 2025-07-29 | T642 | MULTI-05 | Rehabilitacion Redes MT-BT Fondo Multilateral MULTI-05 | SUB Nacional | 18.4783 | -69.894 |  | INSTALACIÓN | POSTES MT
EJ06378 | MULT-26 | PHV-1050-12 | Poste de Concreto Pretensado de 12s 1050 Kg | und | 2 | 2025-08-05 | T642 | MULTI-05 | Rehabilitacion Redes MT-BT Fondo Multilateral MULTI-05 | SUB Timbeque | 18.4706 | -69.8897 |  | INSTALACIÓN | POSTES MT
EJ06379 | MULT-72 | PHV-1050-12 | POSTE DE HORMIGÓN PRETENSADO VIBRADO 500 DAN – 12 M | und | 2 | 2025-08-12 | T642 | MULTI-05 | Rehabilitacion Redes MT-BT Fondo Multilateral MULTI-05 | SUB Timbeque | 18.5109 | -69.9295 |  | INSTALACIÓN | POSTES MT
EJ06380 | MULT-24 | PHV-500-12 | Poste de Concreto Pretensado de 12s 1050 Kg | und | 4 | 2025-08-19 | T642 | MULTI-05 | Rehabilitacion Redes MT-BT Fondo Multilateral MULTI-05 | SUB Timbeque | 18.4308 | -69.8966 |  | INSTALACIÓN | POSTES MT
EJ06381 | MULT-53 | PHV-500-12 | POSTE DE HORMIGÓN PRETENSADO VIBRADO 500 DAN – 12 M | und | 4 | 2025-08-26 | T642 | MULTI-05 | Rehabilitacion Redes MT-BT Fondo Multilateral MULTI-05 | SUB Timbeque | 18.447 | -69.9281 |  | INSTALACIÓN | POSTES MT
EJ06382 | MULT-25 | P3B-110-1B-M1 | Instalación de Poste de Metal de 3kN de 9 m, con cimentación | und | 9 | 2025-06-19 | T643 | MULTI-05 | Rehabilitacion Redes MT-BT Fondo Multilateral MULTI-05 | SUB Capotillo | 18.5151 | -69.9061 |  | INSTALACIÓN | POSTES BT
EJ06383 | MULT-79 | P3B-109-1B-M1 | Instalación de Poste de Metal de 3kN de 7 m | und | 10 | 2025-06-26 | T643 | MULTI-05 | Rehabilitacion Redes MT-BT Fondo Multilateral MULTI-05 | SUB Nacional | 18.4607 | -69.9291 |  | INSTALACIÓN | POSTES BT
EJ06384 | MULT-59 | P3B-110-1A-M1 | Instalación de Poste de Metal de 3kN de 9 m, con cimentación | und | 8 | 2025-07-03 | T643 | MULTI-05 | Rehabilitacion Redes MT-BT Fondo Multilateral MULTI-05 | SUB Timbeque | 18.4715 | -69.8523 |  | INSTALACIÓN | POSTES BT
EJ06385 | MULT-18 | P3B-109-1A-M1 | Instalación de Poste de Metal de 3kN de 7 m | und | 10 | 2025-07-10 | T643 | MULTI-05 | Rehabilitacion Redes MT-BT Fondo Multilateral MULTI-05 | SUB Timbeque | 18.5235 | -69.8463 |  | INSTALACIÓN | POSTES BT
EJ06386 | MULT-61 | P3B-109-1A-M1 | Instalación de Poste de Metal de 3kN de 7 m | und | 11 | 2025-07-17 | T643 | MULTI-05 | Rehabilitacion Redes MT-BT Fondo Multilateral MULTI-05 | SUB Timbeque | 18.4442 | -69.8475 |  | INSTALACIÓN | POSTES BT
EJ06387 | MULT-35 | P3B-110-1B-M1 | Instalación de Poste de Metal de 3kN de 7 m | und | 10 | 2025-07-24 | T643 | MULTI-05 | Rehabilitacion Redes MT-BT Fondo Multilateral MULTI-05 | SUB Nacional | 18.4687 | -69.8639 |  | INSTALACIÓN | POSTES BT
EJ06388 | MULT-93 | P3B-110-1B-M1 | Instalación de Poste de Metal de 3kN de 9 m, con cimentación | und | 8 | 2025-07-31 | T643 | MULTI-05 | Rehabilitacion Redes MT-BT Fondo Multilateral MULTI-05 | SUB Timbeque | 18.505 | -69.9164 |  | INSTALACIÓN | POSTES BT
EJ06389 | MULT-35 | P3B-109-1B-M1 | Instalación de Poste de Metal de 3kN de 7 m | und | 10 | 2025-08-07 | T643 | MULTI-05 | Rehabilitacion Redes MT-BT Fondo Multilateral MULTI-05 | SUB Timbeque | 18.4974 | -69.8948 |  | INSTALACIÓN | POSTES BT
EJ06390 | MULT-42 | P3B-109-1B-M1 | Instalación de Poste de Metal de 3kN de 9 m, con cimentación | und | 8 | 2025-08-14 | T643 | MULTI-05 | Rehabilitacion Redes MT-BT Fondo Multilateral MULTI-05 | SUB Capotillo | 18.4795 | -69.9012 |  | INSTALACIÓN | POSTES BT
EJ06391 | MULT-89 | P3B-109-1A-M1 | Instalación de Poste de Metal de 3kN de 7 m | und | 11 | 2025-08-21 | T643 | MULTI-05 | Rehabilitacion Redes MT-BT Fondo Multilateral MULTI-05 | SUB Capotillo | 18.5251 | -69.9124 |  | INSTALACIÓN | POSTES BT
EJ06392 | MULT-13 | P3B-109-1A-M1 | Instalación de Poste de Metal de 3kN de 7 m | und | 9 | 2025-08-29 | T643 | MULTI-05 | Rehabilitacion Redes MT-BT Fondo Multilateral MULTI-05 | SUB Nacional | 18.4405 | -69.8321 |  | INSTALACIÓN | POSTES BT
EJ06393 | MULT-36 | P3B-109-1A-M1 | Instalación de Poste de Metal de 3kN de 9 m, con cimentación | und | 9 | 2025-09-05 | T643 | MULTI-05 | Rehabilitacion Redes MT-BT Fondo Multilateral MULTI-05 | SUB Nacional | 18.4834 | -69.9264 |  | INSTALACIÓN | POSTES BT
EJ06394 | MULT-32 | P3B-110-1A-M1 | Instalación de Poste de Metal de 3kN de 7 m | und | 8 | 2025-09-12 | T643 | MULTI-05 | Rehabilitacion Redes MT-BT Fondo Multilateral MULTI-05 | SUB Nacional | 18.432 | -69.8663 |  | INSTALACIÓN | POSTES BT
EJ06395 | MULT-27 | P3B-110-1A-M1 | Instalación de Poste de Metal de 3kN de 9 m, con cimentación | und | 7 | 2025-09-19 | T643 | MULTI-05 | Rehabilitacion Redes MT-BT Fondo Multilateral MULTI-05 | SUB Nacional | 18.4336 | -69.8384 |  | INSTALACIÓN | POSTES BT
EJ06396 | MULT-23 | P3B-110-1A-M1 | Instalación de Poste de Metal de 3kN de 9 m, con cimentación | und | 7 | 2025-09-26 | T643 | MULTI-05 | Rehabilitacion Redes MT-BT Fondo Multilateral MULTI-05 | SUB Capotillo | 18.4798 | -69.9136 |  | INSTALACIÓN | POSTES BT
EJ06397 | MULT-91 | P3B-110-1B-M1 | Instalación de Poste de Metal de 3kN de 9 m, con cimentación | und | 7 | 2025-10-03 | T643 | MULTI-05 | Rehabilitacion Redes MT-BT Fondo Multilateral MULTI-05 | SUB Timbeque | 18.4328 | -69.8745 |  | INSTALACIÓN | POSTES BT
EJ06398 | MULT-64 | P3B-110-1A-M1 | Instalación de Poste de Metal de 3kN de 9 m, con cimentación | und | 9 | 2025-10-10 | T643 | MULTI-05 | Rehabilitacion Redes MT-BT Fondo Multilateral MULTI-05 | SUB Capotillo | 18.4765 | -69.8903 |  | INSTALACIÓN | POSTES BT
EJ06399 | MULT-66 | P3B-110-1B-M1 | Instalación de Poste de Metal de 3kN de 7 m | und | 9 | 2025-10-17 | T643 | MULTI-05 | Rehabilitacion Redes MT-BT Fondo Multilateral MULTI-05 | SUB Capotillo | 18.4508 | -69.9168 |  | INSTALACIÓN | POSTES BT
EJ06400 | MULT-25 | P3B-110-1B-M1 | Instalación de Poste de Metal de 3kN de 9 m, con cimentación | und | 9 | 2025-10-24 | T643 | MULTI-05 | Rehabilitacion Redes MT-BT Fondo Multilateral MULTI-05 | SUB Timbeque | 18.4393 | -69.8667 |  | INSTALACIÓN | POSTES BT
EJ06401 | MULT-61 | P3B-110-1A-M1 | Instalación de Poste de Metal de 3kN de 9 m, con cimentación | und | 9 | 2025-10-31 | T643 | MULTI-05 | Rehabilitacion Redes MT-BT Fondo Multilateral MULTI-05 | SUB Capotillo | 18.4575 | -69.8765 |  | INSTALACIÓN | POSTES BT
EJ06402 | MULT-58 | EC-MT1 | INSTALACIÓN DE CRUCETA SIMPLE DE ACERO PARA MT | und | 5 | 2025-08-22 | T644 | MULTI-05 | Rehabilitacion Redes MT-BT Fondo Multilateral MULTI-05 | SUB Capotillo | 18.4685 | -69.9 |  | INSTALACIÓN | ARMADO MT
EJ06403 | MULT-43 | CV4-MT11 | INSTALACIÓN DE CRUCETA SIMPLE DE ACERO PARA MT | und | 5 | 2025-08-29 | T644 | MULTI-05 | Rehabilitacion Redes MT-BT Fondo Multilateral MULTI-05 | SUB Capotillo | 18.5024 | -69.8537 |  | INSTALACIÓN | ARMADO MT
EJ06404 | MULT-56 | CSA-MT1 | INSTALACION AISLADOR SOBRE CRUCETA DE ACERO | und | 5 | 2025-09-05 | T644 | MULTI-05 | Rehabilitacion Redes MT-BT Fondo Multilateral MULTI-05 | SUB Capotillo | 18.5109 | -69.9158 |  | INSTALACIÓN | ARMADO MT
EJ06405 | MULT-10 | EA-MT1 | INSTALACIÓN DE CRUCETA SIMPLE DE ACERO PARA MT | und | 4 | 2025-09-12 | T644 | MULTI-05 | Rehabilitacion Redes MT-BT Fondo Multilateral MULTI-05 | SUB Nacional | 18.4742 | -69.9089 |  | INSTALACIÓN | ARMADO MT
EJ06406 | MULT-14 | EC-MT1 | INSTALACIÓN DE CRUCETA DOBLE DE ACERO PARA MT | und | 4 | 2025-09-19 | T644 | MULTI-05 | Rehabilitacion Redes MT-BT Fondo Multilateral MULTI-05 | SUB Nacional | 18.5089 | -69.8398 |  | INSTALACIÓN | ARMADO MT
EJ06407 | MULT-34 | CV4-MT11 | INSTALACION AISLADOR SOBRE CRUCETA DE ACERO | und | 6 | 2025-09-26 | T644 | MULTI-05 | Rehabilitacion Redes MT-BT Fondo Multilateral MULTI-05 | SUB Nacional | 18.5146 | -69.8685 |  | INSTALACIÓN | ARMADO MT
EJ06408 | MULT-67 | CV4-MT11 | INSTALACIÓN DE CRUCETA DOBLE DE ACERO PARA MT | und | 4 | 2025-10-03 | T644 | MULTI-05 | Rehabilitacion Redes MT-BT Fondo Multilateral MULTI-05 | SUB Nacional | 18.4607 | -69.8319 |  | INSTALACIÓN | ARMADO MT
EJ06409 | MULT-23 | EA-MT1 | INSTALACIÓN DE CRUCETA SIMPLE DE ACERO PARA MT | und | 6 | 2025-10-10 | T644 | MULTI-05 | Rehabilitacion Redes MT-BT Fondo Multilateral MULTI-05 | SUB Capotillo | 18.4375 | -69.8937 |  | INSTALACIÓN | ARMADO MT
EJ06410 | MULT-61 | EA-MT1 | INSTALACION AISLADOR SOBRE CRUCETA DE ACERO | und | 5 | 2025-10-17 | T644 | MULTI-05 | Rehabilitacion Redes MT-BT Fondo Multilateral MULTI-05 | SUB Nacional | 18.501 | -69.9238 |  | INSTALACIÓN | ARMADO MT
EJ06411 | MULT-89 | CSA-MT1 | INSTALACIÓN DE CRUCETA DOBLE DE ACERO PARA MT | und | 4 | 2025-10-24 | T644 | MULTI-05 | Rehabilitacion Redes MT-BT Fondo Multilateral MULTI-05 | SUB Nacional | 18.4662 | -69.8843 |  | INSTALACIÓN | ARMADO MT
EJ06412 | MULT-53 | CV4-MT11 | INSTALACIÓN DE CRUCETA DOBLE DE ACERO PARA MT | und | 4 | 2025-11-03 | T644 | MULTI-05 | Rehabilitacion Redes MT-BT Fondo Multilateral MULTI-05 | SUB Nacional | 18.4339 | -69.8897 |  | INSTALACIÓN | ARMADO MT
EJ06413 | MULT-70 | CDA-MT11 | INSTALACION AISLADOR SOBRE CRUCETA DE ACERO | und | 6 | 2025-11-10 | T644 | MULTI-05 | Rehabilitacion Redes MT-BT Fondo Multilateral MULTI-05 | SUB Timbeque | 18.4608 | -69.8977 |  | INSTALACIÓN | ARMADO MT
EJ06414 | MULT-30 | CSA-MT1 | INSTALACIÓN DE CRUCETA DOBLE DE ACERO PARA MT | und | 5 | 2025-11-17 | T644 | MULTI-05 | Rehabilitacion Redes MT-BT Fondo Multilateral MULTI-05 | SUB Nacional | 18.5052 | -69.9054 |  | INSTALACIÓN | ARMADO MT
EJ06415 | MULT-11 | CV4-MT11 | INSTALACION AISLADOR SOBRE CRUCETA DE ACERO | und | 4 | 2025-11-24 | T644 | MULTI-05 | Rehabilitacion Redes MT-BT Fondo Multilateral MULTI-05 | SUB Capotillo | 18.4444 | -69.8838 |  | INSTALACIÓN | ARMADO MT
EJ06416 | MULT-26 | EC-MT1 | INSTALACIÓN DE CRUCETA DOBLE DE ACERO PARA MT | und | 5 | 2025-12-01 | T644 | MULTI-05 | Rehabilitacion Redes MT-BT Fondo Multilateral MULTI-05 | SUB Nacional | 18.4694 | -69.8301 |  | INSTALACIÓN | ARMADO MT
EJ06417 | MULT-18 | EC-MT1 | INSTALACIÓN DE CRUCETA DOBLE DE ACERO PARA MT | und | 5 | 2025-12-08 | T644 | MULTI-05 | Rehabilitacion Redes MT-BT Fondo Multilateral MULTI-05 | SUB Nacional | 18.4552 | -69.8869 |  | INSTALACIÓN | ARMADO MT
EJ06418 | MULT-53 | CV4-MT11 | INSTALACION AISLADOR SOBRE CRUCETA DE ACERO | und | 5 | 2025-12-15 | T644 | MULTI-05 | Rehabilitacion Redes MT-BT Fondo Multilateral MULTI-05 | SUB Nacional | 18.4959 | -69.8634 |  | INSTALACIÓN | ARMADO MT
EJ06419 | MULT-89 | MT-3071 | INSTALACIÓN DE CRUCETA DOBLE DE ACERO PARA MT | und | 5 | 2025-12-22 | T644 | MULTI-05 | Rehabilitacion Redes MT-BT Fondo Multilateral MULTI-05 | SUB Nacional | 18.4438 | -69.93 |  | INSTALACIÓN | ARMADO MT
EJ06420 | MULT-49 | CV1-MT1 | INSTALACION AISLADOR SOBRE CRUCETA DE ACERO | und | 5 | 2025-12-29 | T644 | MULTI-05 | Rehabilitacion Redes MT-BT Fondo Multilateral MULTI-05 | SUB Capotillo | 18.4337 | -69.8713 |  | INSTALACIÓN | ARMADO MT
EJ06421 | MULT-68 | CDA-MT11 | INSTALACIÓN DE CRUCETA SIMPLE DE ACERO PARA MT | und | 5 | 2026-01-05 | T644 | MULTI-05 | Rehabilitacion Redes MT-BT Fondo Multilateral MULTI-05 | SUB Timbeque | 18.477 | -69.8371 |  | INSTALACIÓN | ARMADO MT
EJ06422 | MULT-99 | AL-BT3 | Derivación cable guía Medio Vano | und | 7 | 2025-10-27 | T645 | MULTI-05 | Rehabilitacion Redes MT-BT Fondo Multilateral MULTI-05 | SUB Nacional | 18.4969 | -69.8477 |  | INSTALACIÓN | ARMADO BT
EJ06423 | MULT-38 | F2-BT1 | Derivación cable guía Medio Vano | und | 6 | 2025-11-03 | T645 | MULTI-05 | Rehabilitacion Redes MT-BT Fondo Multilateral MULTI-05 | SUB Capotillo | 18.4407 | -69.8465 |  | INSTALACIÓN | ARMADO BT
EJ06424 | MULT-92 | F2-BT1 | Derivación cable guía Medio Vano | und | 7 | 2025-11-10 | T645 | MULTI-05 | Rehabilitacion Redes MT-BT Fondo Multilateral MULTI-05 | SUB Capotillo | 18.4359 | -69.8334 |  | INSTALACIÓN | ARMADO BT
EJ06425 | MULT-31 | AL-BT3 | DOBLE TERMINAL DE BAJA TENSIÓN (CABLE NEUTRO) | und | 6 | 2025-11-18 | T645 | MULTI-05 | Rehabilitacion Redes MT-BT Fondo Multilateral MULTI-05 | SUB Capotillo | 18.4732 | -69.89 |  | INSTALACIÓN | ARMADO BT
EJ06426 | MULT-69 | F2-BT1 | DOBLE TERMINAL DE BAJA TENSIÓN (CABLE NEUTRO) | und | 8 | 2025-11-25 | T645 | MULTI-05 | Rehabilitacion Redes MT-BT Fondo Multilateral MULTI-05 | SUB Nacional | 18.4597 | -69.9289 |  | INSTALACIÓN | ARMADO BT
EJ06427 | MULT-68 | F2-BT1 | INSTALACIÓN DE FIN BAJA TENSIÓN | und | 7 | 2025-12-01 | T645 | MULTI-05 | Rehabilitacion Redes MT-BT Fondo Multilateral MULTI-05 | SUB Timbeque | 18.5218 | -69.8813 |  | INSTALACIÓN | ARMADO BT
EJ06428 | MULT-89 | DM-BTC1 | DOBLE TERMINAL DE BAJA TENSIÓN (CABLE NEUTRO) | und | 8 | 2025-12-08 | T645 | MULTI-05 | Rehabilitacion Redes MT-BT Fondo Multilateral MULTI-05 | SUB Capotillo | 18.5275 | -69.8888 |  | INSTALACIÓN | ARMADO BT
EJ06429 | MULT-48 | DM-BTC1 | DOBLE TERMINAL DE BAJA TENSIÓN (CABLE NEUTRO) | und | 10 | 2025-12-15 | T645 | MULTI-05 | Rehabilitacion Redes MT-BT Fondo Multilateral MULTI-05 | SUB Timbeque | 18.4385 | -69.9097 |  | INSTALACIÓN | ARMADO BT
EJ06430 | MULT-76 | F2-BT1 | DOBLE TERMINAL DE BAJA TENSIÓN (CABLE NEUTRO) | und | 6 | 2025-12-23 | T645 | MULTI-05 | Rehabilitacion Redes MT-BT Fondo Multilateral MULTI-05 | SUB Nacional | 18.473 | -69.9204 |  | INSTALACIÓN | ARMADO BT
EJ06431 | MULT-73 | F2-BT1 | Derivación cable guía Medio Vano | und | 8 | 2025-12-30 | T645 | MULTI-05 | Rehabilitacion Redes MT-BT Fondo Multilateral MULTI-05 | SUB Capotillo | 18.5278 | -69.8889 |  | INSTALACIÓN | ARMADO BT
EJ06432 | MULT-28 | F2-BT1 | INSTALACIÓN DE FIN BAJA TENSIÓN | und | 10 | 2026-01-07 | T645 | MULTI-05 | Rehabilitacion Redes MT-BT Fondo Multilateral MULTI-05 | SUB Capotillo | 18.462 | -69.8597 |  | INSTALACIÓN | ARMADO BT
EJ06433 | MULT-81 | F1-BT1 | DOBLE TERMINAL DE BAJA TENSIÓN (CABLE NEUTRO) | und | 7 | 2026-01-14 | T645 | MULTI-05 | Rehabilitacion Redes MT-BT Fondo Multilateral MULTI-05 | SUB Capotillo | 18.4806 | -69.863 |  | INSTALACIÓN | ARMADO BT
EJ06434 | MULT-48 | CV1-BT | INSTALACIÓN DE FIN BAJA TENSIÓN | und | 9 | 2026-01-21 | T645 | MULTI-05 | Rehabilitacion Redes MT-BT Fondo Multilateral MULTI-05 | SUB Capotillo | 18.4527 | -69.8952 |  | INSTALACIÓN | ARMADO BT
EJ06435 | MULT-19 | DM-BTC1 | INSTALACIÓN DE FIN BAJA TENSIÓN | und | 6 | 2026-01-29 | T645 | MULTI-05 | Rehabilitacion Redes MT-BT Fondo Multilateral MULTI-05 | SUB Nacional | 18.5289 | -69.8815 |  | INSTALACIÓN | ARMADO BT
EJ06436 | MULT-12 | DM-BTC1 | DOBLE TERMINAL DE BAJA TENSIÓN (CABLE NEUTRO) | und | 8 | 2026-02-05 | T645 | MULTI-05 | Rehabilitacion Redes MT-BT Fondo Multilateral MULTI-05 | SUB Capotillo | 18.517 | -69.8924 |  | INSTALACIÓN | ARMADO BT
EJ06437 | MULT-55 | F2-BT1 | DOBLE TERMINAL DE BAJA TENSIÓN (CABLE NEUTRO) | und | 9 | 2026-02-13 | T645 | MULTI-05 | Rehabilitacion Redes MT-BT Fondo Multilateral MULTI-05 | SUB Nacional | 18.4422 | -69.8718 |  | INSTALACIÓN | ARMADO BT
EJ06438 | MULT-27 | DM-BTC1 | INSTALACIÓN DE FIN BAJA TENSIÓN | und | 9 | 2026-02-20 | T645 | MULTI-05 | Rehabilitacion Redes MT-BT Fondo Multilateral MULTI-05 | SUB Nacional | 18.4348 | -69.8345 |  | INSTALACIÓN | ARMADO BT
EJ06439 | MULT-80 | F1-BT1 | Derivación cable guía Medio Vano | und | 10 | 2026-02-27 | T645 | MULTI-05 | Rehabilitacion Redes MT-BT Fondo Multilateral MULTI-05 | SUB Nacional | 18.4772 | -69.8364 |  | INSTALACIÓN | ARMADO BT
EJ06440 | MULT-86 | F1-BT1 | INSTALACIÓN DE FIN BAJA TENSIÓN | und | 10 | 2026-03-09 | T645 | MULTI-05 | Rehabilitacion Redes MT-BT Fondo Multilateral MULTI-05 | SUB Capotillo | 18.5115 | -69.8654 |  | INSTALACIÓN | ARMADO BT
EJ06441 | MULT-42 | AL-BT3 | INSTALACIÓN DE FIN BAJA TENSIÓN | und | 8 | 2026-03-16 | T645 | MULTI-05 | Rehabilitacion Redes MT-BT Fondo Multilateral MULTI-05 | SUB Capotillo | 18.5182 | -69.8561 |  | INSTALACIÓN | ARMADO BT
EJ06442 | MULT-35 | CO-UR-21 | Instalación de URD aereo en cable guia | ml | 92 | 2025-12-30 | T646 | MULTI-05 | Rehabilitacion Redes MT-BT Fondo Multilateral MULTI-05 | SUB Timbeque | 18.4721 | -69.8776 |  | INSTALACIÓN | CONDUCTOR MT
EJ06443 | MULT-13 | CO-0013 | Instalación de URD aereo en cable guia | ml | 78 | 2026-01-02 | T646 | MULTI-05 | Rehabilitacion Redes MT-BT Fondo Multilateral MULTI-05 | SUB Timbeque | 18.4911 | -69.8417 |  | INSTALACIÓN | CONDUCTOR MT
EJ06444 | MULT-19 | CO-0013 | Remoción de conductor en red MT monofásica | ml | 84 | 2026-01-07 | T646 | MULTI-05 | Rehabilitacion Redes MT-BT Fondo Multilateral MULTI-05 | SUB Timbeque | 18.4519 | -69.8504 |  | INSTALACIÓN | CONDUCTOR MT
EJ06445 | MULT-53 | CO-UR-21 | Instalación de URD aereo en cable guia | ml | 98 | 2026-01-12 | T646 | MULTI-05 | Rehabilitacion Redes MT-BT Fondo Multilateral MULTI-05 | SUB Timbeque | 18.527 | -69.8825 |  | INSTALACIÓN | CONDUCTOR MT
EJ06446 | MULT-39 | CO-UR-21 | Remoción de conductor en red MT monofásica | ml | 70 | 2026-01-19 | T646 | MULTI-05 | Rehabilitacion Redes MT-BT Fondo Multilateral MULTI-05 | SUB Capotillo | 18.4522 | -69.8887 |  | INSTALACIÓN | CONDUCTOR MT
EJ06447 | MULT-81 | CO-UR-21 | TRANSFERENCIA DE CONDUCTOR 2/0 | ml | 68 | 2026-01-22 | T646 | MULTI-05 | Rehabilitacion Redes MT-BT Fondo Multilateral MULTI-05 | SUB Timbeque | 18.4453 | -69.9162 |  | INSTALACIÓN | CONDUCTOR MT
EJ06448 | MULT-76 | CO-UR-21 | TRANSFERENCIA DE CONDUCTOR 2/0 | ml | 79 | 2026-01-27 | T646 | MULTI-05 | Rehabilitacion Redes MT-BT Fondo Multilateral MULTI-05 | SUB Capotillo | 18.4757 | -69.8645 |  | INSTALACIÓN | CONDUCTOR MT
EJ06449 | MULT-24 | CO-0013 | Remoción de conductor en red MT monofásica | ml | 91 | 2026-02-03 | T646 | MULTI-05 | Rehabilitacion Redes MT-BT Fondo Multilateral MULTI-05 | SUB Timbeque | 18.4302 | -69.9106 |  | INSTALACIÓN | CONDUCTOR MT
EJ06450 | MULT-62 | CO-UR-21 | Remoción de conductor en red MT monofásica | ml | 81 | 2026-02-06 | T646 | MULTI-05 | Rehabilitacion Redes MT-BT Fondo Multilateral MULTI-05 | SUB Capotillo | 18.49 | -69.8431 |  | INSTALACIÓN | CONDUCTOR MT
EJ06451 | MULT-31 | CO-URDA1 | TRANSFERENCIA DE CONDUCTOR 2/0 | ml | 89 | 2026-02-12 | T646 | MULTI-05 | Rehabilitacion Redes MT-BT Fondo Multilateral MULTI-05 | SUB Capotillo | 18.4872 | -69.9146 |  | INSTALACIÓN | CONDUCTOR MT
EJ06452 | MULT-46 | CO-0012 | Instalación de URD aereo en cable guia | ml | 95 | 2026-02-17 | T646 | MULTI-05 | Rehabilitacion Redes MT-BT Fondo Multilateral MULTI-05 | SUB Capotillo | 18.4436 | -69.9248 |  | INSTALACIÓN | CONDUCTOR MT
EJ06453 | MULT-71 | CO-UR-21 | Instalación de URD aereo en cable guia | ml | 69 | 2026-02-24 | T646 | MULTI-05 | Rehabilitacion Redes MT-BT Fondo Multilateral MULTI-05 | SUB Nacional | 18.5018 | -69.9021 |  | INSTALACIÓN | CONDUCTOR MT
EJ06454 | MULT-67 | CO-0013 | Instalación de URD aereo en cable guia | ml | 75 | 2026-02-27 | T646 | MULTI-05 | Rehabilitacion Redes MT-BT Fondo Multilateral MULTI-05 | SUB Timbeque | 18.5168 | -69.8645 |  | INSTALACIÓN | CONDUCTOR MT
EJ06455 | MULT-95 | CO-0013 | TRANSFERENCIA DE CONDUCTOR 2/0 | ml | 77 | 2026-03-04 | T646 | MULTI-05 | Rehabilitacion Redes MT-BT Fondo Multilateral MULTI-05 | SUB Capotillo | 18.4888 | -69.9019 |  | INSTALACIÓN | CONDUCTOR MT
EJ06456 | MULT-35 | CO-0013 | TRANSFERENCIA DE CONDUCTOR 2/0 | ml | 89 | 2026-03-09 | T646 | MULTI-05 | Rehabilitacion Redes MT-BT Fondo Multilateral MULTI-05 | SUB Timbeque | 18.4506 | -69.8494 |  | INSTALACIÓN | CONDUCTOR MT
EJ06457 | MULT-56 | CO-UR-21 | Instalación de URD aereo en cable guia | ml | 98 | 2026-03-16 | T646 | MULTI-05 | Rehabilitacion Redes MT-BT Fondo Multilateral MULTI-05 | SUB Capotillo | 18.4363 | -69.9044 |  | INSTALACIÓN | CONDUCTOR MT
EJ06458 | MULT-12 | CO-UR-21 | Instalación de URD aereo en cable guia | ml | 75 | 2026-03-19 | T646 | MULTI-05 | Rehabilitacion Redes MT-BT Fondo Multilateral MULTI-05 | SUB Timbeque | 18.5279 | -69.8504 |  | INSTALACIÓN | CONDUCTOR MT
EJ06459 | MULT-57 | CO-0012 | TRANSFERENCIA DE CONDUCTOR 2/0 | ml | 72 | 2026-03-24 | T646 | MULTI-05 | Rehabilitacion Redes MT-BT Fondo Multilateral MULTI-05 | SUB Nacional | 18.4845 | -69.8753 |  | INSTALACIÓN | CONDUCTOR MT
EJ06460 | MULT-89 | CO-0062 | Remoción de Tendido Conductor Triplex 2/0 | ml | 79 | 2026-03-02 | T647 | MULTI-05 | Rehabilitacion Redes MT-BT Fondo Multilateral MULTI-05 | SUB Nacional | 18.4485 | -69.8562 |  | INSTALACIÓN | CONDUCTOR BT
EJ06461 | MULT-14 | CO-0062 | Instalación de Tendido Conductor Triplex 2/0 | ml | 75 | 2026-03-09 | T647 | MULTI-05 | Rehabilitacion Redes MT-BT Fondo Multilateral MULTI-05 | SUB Timbeque | 18.5113 | -69.846 |  | INSTALACIÓN | CONDUCTOR BT
EJ06462 | MULT-47 | TP-2C2 | Remoción de Tendido Conductor Triplex 2/0 | ml | 75 | 2026-03-13 | T647 | MULTI-05 | Rehabilitacion Redes MT-BT Fondo Multilateral MULTI-05 | SUB Timbeque | 18.5125 | -69.8531 |  | INSTALACIÓN | CONDUCTOR BT
EJ06463 | MULT-97 | CO-0062 | Transferencia de Tendido Conductor Triplex | ml | 74 | 2026-03-18 | T647 | MULTI-05 | Rehabilitacion Redes MT-BT Fondo Multilateral MULTI-05 | SUB Capotillo | 18.4865 | -69.8962 |  | INSTALACIÓN | CONDUCTOR BT
EJ06464 | MULT-36 | TP-2C3 | Remoción de Tendido Conductor Triplex 2/0 | ml | 68 | 2026-03-24 | T647 | MULTI-05 | Rehabilitacion Redes MT-BT Fondo Multilateral MULTI-05 | SUB Timbeque | 18.4833 | -69.8853 |  | INSTALACIÓN | CONDUCTOR BT
EJ06465 | MULT-80 | EXC-51 | CONFECCION DE HOYO DE 5` EN TERRENO NORMAL | und | 2 | 2025-01-08 | T651 | MULTI-06 | Rehabilitacion Redes MT-BT Fondo Multilateral MULTI-06 | SUB Cancino | 18.4863 | -69.8364 |  | INSTALACIÓN | OBRAS CIVILES
EJ06466 | MULT-19 | EXC-11 | EXCAVACIÓN EN TERRENO ROCOSO < 12M | und | 4 | 2025-01-14 | T651 | MULTI-06 | Rehabilitacion Redes MT-BT Fondo Multilateral MULTI-06 | SUB Hainamosa | 18.4668 | -69.9194 |  | INSTALACIÓN | OBRAS CIVILES
EJ06467 | MULT-24 | ART-TUB41 | EXCAVACIÓN EN TERRENO ROCOSO < 12M | und | 4 | 2025-01-21 | T651 | MULTI-06 | Rehabilitacion Redes MT-BT Fondo Multilateral MULTI-06 | SUB Hainamosa | 18.4489 | -69.8321 |  | INSTALACIÓN | OBRAS CIVILES
EJ06468 | MULT-30 | EXC-51 | EXCAVACIÓN EN TERRENO ROCOSO < 12M | und | 3 | 2025-01-28 | T651 | MULTI-06 | Rehabilitacion Redes MT-BT Fondo Multilateral MULTI-06 | SUB Hainamosa | 18.4464 | -69.863 |  | INSTALACIÓN | OBRAS CIVILES
EJ06469 | MULT-75 | EXC-11 | CONFECCION DE HOYO DE 5` EN TERRENO NORMAL | und | 2 | 2025-02-04 | T651 | MULTI-06 | Rehabilitacion Redes MT-BT Fondo Multilateral MULTI-06 | SUB Los Mina Norte | 18.4372 | -69.87 |  | INSTALACIÓN | OBRAS CIVILES
EJ06470 | MULT-64 | ZURD-11 | Excavacion para poste de 30 o vientos De roca | und | 3 | 2025-02-10 | T651 | MULTI-06 | Rehabilitacion Redes MT-BT Fondo Multilateral MULTI-06 | SUB Cancino | 18.5127 | -69.8327 |  | INSTALACIÓN | OBRAS CIVILES
EJ06471 | MULT-56 | EXC-31 | Instalación de Armado y transp. tubo metalico 4" x 25' para bt | und | 3 | 2025-02-17 | T651 | MULTI-06 | Rehabilitacion Redes MT-BT Fondo Multilateral MULTI-06 | SUB Hainamosa | 18.5007 | -69.8498 |  | INSTALACIÓN | OBRAS CIVILES
EJ06472 | MULT-84 | EXC-31 | Excavacion para poste de 30 o vientos De roca | und | 4 | 2025-02-24 | T651 | MULTI-06 | Rehabilitacion Redes MT-BT Fondo Multilateral MULTI-06 | SUB Cancino | 18.5297 | -69.8549 |  | INSTALACIÓN | OBRAS CIVILES
EJ06473 | MULT-17 | EXC-41 | EXCAVACIÓN EN TERRENO ROCOSO < 12M | und | 2 | 2025-03-03 | T651 | MULTI-06 | Rehabilitacion Redes MT-BT Fondo Multilateral MULTI-06 | SUB Cancino | 18.4694 | -69.8733 |  | INSTALACIÓN | OBRAS CIVILES
EJ06474 | MULT-81 | EXC-51 | EXCAVACIÓN EN TERRENO ROCOSO < 12M | und | 4 | 2025-03-11 | T651 | MULTI-06 | Rehabilitacion Redes MT-BT Fondo Multilateral MULTI-06 | SUB Los Mina Norte | 18.4902 | -69.8444 |  | INSTALACIÓN | OBRAS CIVILES
EJ06475 | MULT-84 | EXC-11 | CONFECCION DE HOYO DE 5` EN TERRENO NORMAL | und | 3 | 2025-03-18 | T651 | MULTI-06 | Rehabilitacion Redes MT-BT Fondo Multilateral MULTI-06 | SUB Cancino | 18.4402 | -69.8825 |  | INSTALACIÓN | OBRAS CIVILES
EJ06476 | MULT-65 | ZURD-11 | Excavacion para poste de 30 o vientos De roca | und | 3 | 2025-03-25 | T651 | MULTI-06 | Rehabilitacion Redes MT-BT Fondo Multilateral MULTI-06 | SUB Los Mina Norte | 18.438 | -69.8494 |  | INSTALACIÓN | OBRAS CIVILES
EJ06477 | MULT-32 | EXC-21 | Instalación de Armado y transp. tubo metalico 4" x 25' para bt | und | 2 | 2025-04-01 | T651 | MULTI-06 | Rehabilitacion Redes MT-BT Fondo Multilateral MULTI-06 | SUB Cancino | 18.5244 | -69.8918 |  | INSTALACIÓN | OBRAS CIVILES
EJ06478 | MULT-10 | EXC-41 | Excavacion para poste de 30 o vientos De roca | und | 3 | 2025-04-07 | T651 | MULTI-06 | Rehabilitacion Redes MT-BT Fondo Multilateral MULTI-06 | SUB Los Mina Norte | 18.4492 | -69.8351 |  | INSTALACIÓN | OBRAS CIVILES
EJ06479 | MULT-84 | EXC-31 | Excavacion para poste de 30 o vientos De roca | und | 2 | 2025-04-14 | T651 | MULTI-06 | Rehabilitacion Redes MT-BT Fondo Multilateral MULTI-06 | SUB Cancino | 18.4583 | -69.8882 |  | INSTALACIÓN | OBRAS CIVILES
EJ06480 | MULT-46 | EXC-31 | CONFECCION DE HOYO DE 5` EN TERRENO NORMAL | und | 3 | 2025-04-21 | T651 | MULTI-06 | Rehabilitacion Redes MT-BT Fondo Multilateral MULTI-06 | SUB Los Mina Norte | 18.475 | -69.841 |  | INSTALACIÓN | OBRAS CIVILES
EJ06481 | MULT-79 | EXC-21 | EXCAVACIÓN EN TERRENO ROCOSO < 12M | und | 3 | 2025-04-28 | T651 | MULTI-06 | Rehabilitacion Redes MT-BT Fondo Multilateral MULTI-06 | SUB Los Mina Norte | 18.4801 | -69.8557 |  | INSTALACIÓN | OBRAS CIVILES
EJ06482 | MULT-82 | EXC-31 | Instalación de Armado y transp. tubo metalico 4" x 25' para bt | und | 3 | 2025-05-02 | T651 | MULTI-06 | Rehabilitacion Redes MT-BT Fondo Multilateral MULTI-06 | SUB Cancino | 18.4448 | -69.8506 |  | INSTALACIÓN | OBRAS CIVILES
EJ06483 | MULT-99 | EXC-41 | Instalación de Armado y transp. tubo metalico 4" x 25' para bt | und | 2 | 2025-05-09 | T651 | MULTI-06 | Rehabilitacion Redes MT-BT Fondo Multilateral MULTI-06 | SUB Cancino | 18.5059 | -69.9101 |  | INSTALACIÓN | OBRAS CIVILES
EJ06484 | MULT-91 | EXC-51 | Instalación de Armado y transp. tubo metalico 4" x 25' para bt | und | 4 | 2025-05-16 | T651 | MULTI-06 | Rehabilitacion Redes MT-BT Fondo Multilateral MULTI-06 | SUB Los Mina Norte | 18.4383 | -69.9026 |  | INSTALACIÓN | OBRAS CIVILES
EJ06485 | MULT-83 | PHV-800-10 | Poste de Concreto Pretensado de 12s 1050 Kg | und | 5 | 2025-03-10 | T652 | MULTI-06 | Rehabilitacion Redes MT-BT Fondo Multilateral MULTI-06 | SUB Los Mina Norte | 18.4338 | -69.8469 |  | INSTALACIÓN | POSTES MT
EJ06486 | MULT-87 | PHV-1050-12 | Poste de Concreto Pretensado de 12s 1050 Kg | und | 6 | 2025-03-18 | T652 | MULTI-06 | Rehabilitacion Redes MT-BT Fondo Multilateral MULTI-06 | SUB Cancino | 18.4378 | -69.8676 |  | INSTALACIÓN | POSTES MT
EJ06487 | MULT-72 | PHV-500-12 | Poste de Concreto Pretensado de 12s 1050 Kg | und | 4 | 2025-03-25 | T652 | MULTI-06 | Rehabilitacion Redes MT-BT Fondo Multilateral MULTI-06 | SUB Hainamosa | 18.4381 | -69.855 |  | INSTALACIÓN | POSTES MT
EJ06488 | MULT-52 | PHV-800-10 | Poste de Concreto Pretensado de 12s 1050 Kg | und | 5 | 2025-04-01 | T652 | MULTI-06 | Rehabilitacion Redes MT-BT Fondo Multilateral MULTI-06 | SUB Cancino | 18.515 | -69.9043 |  | INSTALACIÓN | POSTES MT
EJ06489 | MULT-30 | PHV-500-12 | Poste de Concreto Pretensado de 12s 1050 Kg | und | 4 | 2025-04-08 | T652 | MULTI-06 | Rehabilitacion Redes MT-BT Fondo Multilateral MULTI-06 | SUB Los Mina Norte | 18.5078 | -69.8673 |  | INSTALACIÓN | POSTES MT
EJ06490 | MULT-25 | PHV-800-10 | Poste de Concreto Pretensado de 12s 1050 Kg | und | 4 | 2025-04-15 | T652 | MULTI-06 | Rehabilitacion Redes MT-BT Fondo Multilateral MULTI-06 | SUB Cancino | 18.4513 | -69.8615 |  | INSTALACIÓN | POSTES MT
EJ06491 | MULT-13 | PHV-800-12 | Poste de Concreto Pretensado de 12s 1050 Kg | und | 4 | 2025-04-22 | T652 | MULTI-06 | Rehabilitacion Redes MT-BT Fondo Multilateral MULTI-06 | SUB Hainamosa | 18.4496 | -69.8589 |  | INSTALACIÓN | POSTES MT
EJ06492 | MULT-47 | P3B-109-2C-H1 | POSTE DE HORMIGÓN PRETENSADO VIBRADO 800 DAN-10.5 M | und | 4 | 2025-04-29 | T652 | MULTI-06 | Rehabilitacion Redes MT-BT Fondo Multilateral MULTI-06 | SUB Los Mina Norte | 18.4322 | -69.9093 |  | INSTALACIÓN | POSTES MT
EJ06493 | MULT-69 | PHV-800-10 | POSTE DE HORMIGÓN PRETENSADO VIBRADO 500 DAN – 12 M | und | 6 | 2025-05-06 | T652 | MULTI-06 | Rehabilitacion Redes MT-BT Fondo Multilateral MULTI-06 | SUB Cancino | 18.4942 | -69.8331 |  | INSTALACIÓN | POSTES MT
EJ06494 | MULT-98 | PHV-800-12 | POSTE DE HORMIGÓN PRETENSADO VIBRADO 800 DAN-10.5 M | und | 5 | 2025-05-13 | T652 | MULTI-06 | Rehabilitacion Redes MT-BT Fondo Multilateral MULTI-06 | SUB Cancino | 18.4994 | -69.8416 |  | INSTALACIÓN | POSTES MT
EJ06495 | MULT-60 | PHV-800-12 | POSTE DE HORMIGÓN PRETENSADO VIBRADO 500 DAN – 12 M | und | 5 | 2025-05-20 | T652 | MULTI-06 | Rehabilitacion Redes MT-BT Fondo Multilateral MULTI-06 | SUB Cancino | 18.4478 | -69.8798 |  | INSTALACIÓN | POSTES MT
EJ06496 | MULT-31 | PHV-800-12 | Poste de Concreto Pretensado de 12s 1050 Kg | und | 6 | 2025-05-26 | T652 | MULTI-06 | Rehabilitacion Redes MT-BT Fondo Multilateral MULTI-06 | SUB Hainamosa | 18.517 | -69.9176 |  | INSTALACIÓN | POSTES MT
EJ06497 | MULT-77 | PHV-800-10 | Poste de Concreto Pretensado de 12s 1050 Kg | und | 4 | 2025-06-02 | T652 | MULTI-06 | Rehabilitacion Redes MT-BT Fondo Multilateral MULTI-06 | SUB Cancino | 18.4434 | -69.8721 |  | INSTALACIÓN | POSTES MT
EJ06498 | MULT-72 | P3B-109-2C-H1 | Poste de Concreto Pretensado de 12s 1050 Kg | und | 6 | 2025-06-09 | T652 | MULTI-06 | Rehabilitacion Redes MT-BT Fondo Multilateral MULTI-06 | SUB Los Mina Norte | 18.486 | -69.8656 |  | INSTALACIÓN | POSTES MT
EJ06499 | MULT-11 | PHV-500-12 | POSTE DE HORMIGÓN PRETENSADO VIBRADO 800 DAN-10.5 M | und | 4 | 2025-06-16 | T652 | MULTI-06 | Rehabilitacion Redes MT-BT Fondo Multilateral MULTI-06 | SUB Hainamosa | 18.4963 | -69.867 |  | INSTALACIÓN | POSTES MT
EJ06500 | MULT-93 | P3B-109-2C-H1 | Poste de Concreto Pretensado de 12s 1050 Kg | und | 5 | 2025-06-23 | T652 | MULTI-06 | Rehabilitacion Redes MT-BT Fondo Multilateral MULTI-06 | SUB Cancino | 18.4726 | -69.9023 |  | INSTALACIÓN | POSTES MT
EJ06501 | MULT-57 | P3B-109-2C-H1 | POSTE DE HORMIGÓN PRETENSADO VIBRADO 800 DAN-10.5 M | und | 4 | 2025-06-30 | T652 | MULTI-06 | Rehabilitacion Redes MT-BT Fondo Multilateral MULTI-06 | SUB Hainamosa | 18.4536 | -69.9228 |  | INSTALACIÓN | POSTES MT
EJ06502 | MULT-52 | PHV-800-10 | POSTE DE HORMIGÓN PRETENSADO VIBRADO 500 DAN – 12 M | und | 4 | 2025-07-07 | T652 | MULTI-06 | Rehabilitacion Redes MT-BT Fondo Multilateral MULTI-06 | SUB Hainamosa | 18.4693 | -69.8995 |  | INSTALACIÓN | POSTES MT
EJ06503 | MULT-31 | PHV-800-12 | POSTE DE HORMIGÓN PRETENSADO VIBRADO 500 DAN – 12 M | und | 4 | 2025-07-14 | T652 | MULTI-06 | Rehabilitacion Redes MT-BT Fondo Multilateral MULTI-06 | SUB Cancino | 18.461 | -69.8371 |  | INSTALACIÓN | POSTES MT
EJ06504 | MULT-59 | PHV-1050-12 | POSTE DE HORMIGÓN PRETENSADO VIBRADO 800 DAN-10.5 M | und | 4 | 2025-07-21 | T652 | MULTI-06 | Rehabilitacion Redes MT-BT Fondo Multilateral MULTI-06 | SUB Cancino | 18.4479 | -69.9021 |  | INSTALACIÓN | POSTES MT
EJ06505 | MULT-58 | P3B-110-1B-M1 | Instalación de Poste de Metal de 3kN de 9 m, con cimentación | und | 4 | 2025-05-13 | T653 | MULTI-06 | Rehabilitacion Redes MT-BT Fondo Multilateral MULTI-06 | SUB Cancino | 18.4726 | -69.8779 |  | INSTALACIÓN | POSTES BT
EJ06506 | MULT-66 | P3B-110-1A-M1 | Instalación de Poste de Metal de 3kN de 9 m, con cimentación | und | 3 | 2025-05-16 | T653 | MULTI-06 | Rehabilitacion Redes MT-BT Fondo Multilateral MULTI-06 | SUB Cancino | 18.4426 | -69.8422 |  | INSTALACIÓN | POSTES BT
EJ06507 | MULT-96 | P3B-109-1A-M1 | Instalación de Poste de Metal de 3kN de 7 m | und | 5 | 2025-05-22 | T653 | MULTI-06 | Rehabilitacion Redes MT-BT Fondo Multilateral MULTI-06 | SUB Los Mina Norte | 18.5107 | -69.8788 |  | INSTALACIÓN | POSTES BT
EJ06508 | MULT-51 | P3B-109-1B-M1 | Instalación de Poste de Metal de 3kN de 7 m | und | 5 | 2025-05-28 | T653 | MULTI-06 | Rehabilitacion Redes MT-BT Fondo Multilateral MULTI-06 | SUB Los Mina Norte | 18.4814 | -69.9076 |  | INSTALACIÓN | POSTES BT
EJ06509 | MULT-47 | P3B-109-1B-M1 | Instalación de Poste de Metal de 3kN de 7 m | und | 4 | 2025-06-03 | T653 | MULTI-06 | Rehabilitacion Redes MT-BT Fondo Multilateral MULTI-06 | SUB Los Mina Norte | 18.4782 | -69.9017 |  | INSTALACIÓN | POSTES BT
EJ06510 | MULT-75 | P3B-110-1A-M1 | Instalación de Poste de Metal de 3kN de 9 m, con cimentación | und | 5 | 2025-06-09 | T653 | MULTI-06 | Rehabilitacion Redes MT-BT Fondo Multilateral MULTI-06 | SUB Los Mina Norte | 18.5176 | -69.898 |  | INSTALACIÓN | POSTES BT
EJ06511 | MULT-39 | P3B-110-1A-M1 | Instalación de Poste de Metal de 3kN de 7 m | und | 4 | 2025-06-17 | T653 | MULTI-06 | Rehabilitacion Redes MT-BT Fondo Multilateral MULTI-06 | SUB Cancino | 18.4752 | -69.863 |  | INSTALACIÓN | POSTES BT
EJ06512 | MULT-20 | P3B-109-1A-M1 | Instalación de Poste de Metal de 3kN de 7 m | und | 4 | 2025-06-20 | T653 | MULTI-06 | Rehabilitacion Redes MT-BT Fondo Multilateral MULTI-06 | SUB Cancino | 18.5081 | -69.8478 |  | INSTALACIÓN | POSTES BT
EJ06513 | MULT-92 | P3B-109-1B-M1 | Instalación de Poste de Metal de 3kN de 7 m | und | 4 | 2025-06-26 | T653 | MULTI-06 | Rehabilitacion Redes MT-BT Fondo Multilateral MULTI-06 | SUB Los Mina Norte | 18.4855 | -69.9058 |  | INSTALACIÓN | POSTES BT
EJ06514 | MULT-63 | P3B-110-1A-M1 | Instalación de Poste de Metal de 3kN de 9 m, con cimentación | und | 5 | 2025-07-02 | T653 | MULTI-06 | Rehabilitacion Redes MT-BT Fondo Multilateral MULTI-06 | SUB Los Mina Norte | 18.4464 | -69.8835 |  | INSTALACIÓN | POSTES BT
EJ06515 | MULT-75 | P3B-110-1A-M1 | Instalación de Poste de Metal de 3kN de 7 m | und | 5 | 2025-07-08 | T653 | MULTI-06 | Rehabilitacion Redes MT-BT Fondo Multilateral MULTI-06 | SUB Los Mina Norte | 18.446 | -69.8804 |  | INSTALACIÓN | POSTES BT
EJ06516 | MULT-76 | P3B-110-1A-M1 | Instalación de Poste de Metal de 3kN de 7 m | und | 3 | 2025-07-14 | T653 | MULTI-06 | Rehabilitacion Redes MT-BT Fondo Multilateral MULTI-06 | SUB Hainamosa | 18.4343 | -69.9268 |  | INSTALACIÓN | POSTES BT
EJ06517 | MULT-26 | P3B-110-1A-M1 | Instalación de Poste de Metal de 3kN de 7 m | und | 3 | 2025-07-22 | T653 | MULTI-06 | Rehabilitacion Redes MT-BT Fondo Multilateral MULTI-06 | SUB Hainamosa | 18.5004 | -69.8516 |  | INSTALACIÓN | POSTES BT
EJ06518 | MULT-96 | P3B-110-1B-M1 | Instalación de Poste de Metal de 3kN de 7 m | und | 5 | 2025-07-28 | T653 | MULTI-06 | Rehabilitacion Redes MT-BT Fondo Multilateral MULTI-06 | SUB Los Mina Norte | 18.5158 | -69.8383 |  | INSTALACIÓN | POSTES BT
EJ06519 | MULT-92 | P3B-110-1B-M1 | Instalación de Poste de Metal de 3kN de 9 m, con cimentación | und | 3 | 2025-07-31 | T653 | MULTI-06 | Rehabilitacion Redes MT-BT Fondo Multilateral MULTI-06 | SUB Hainamosa | 18.4517 | -69.9137 |  | INSTALACIÓN | POSTES BT
EJ06520 | MULT-44 | P3B-110-1B-M1 | Instalación de Poste de Metal de 3kN de 9 m, con cimentación | und | 4 | 2025-08-06 | T653 | MULTI-06 | Rehabilitacion Redes MT-BT Fondo Multilateral MULTI-06 | SUB Hainamosa | 18.4611 | -69.8636 |  | INSTALACIÓN | POSTES BT
EJ06521 | MULT-80 | P3B-110-1A-M1 | Instalación de Poste de Metal de 3kN de 7 m | und | 4 | 2025-08-12 | T653 | MULTI-06 | Rehabilitacion Redes MT-BT Fondo Multilateral MULTI-06 | SUB Cancino | 18.4988 | -69.9031 |  | INSTALACIÓN | POSTES BT
EJ06522 | MULT-39 | P3B-109-1A-M1 | Instalación de Poste de Metal de 3kN de 7 m | und | 3 | 2025-08-18 | T653 | MULTI-06 | Rehabilitacion Redes MT-BT Fondo Multilateral MULTI-06 | SUB Cancino | 18.5174 | -69.9202 |  | INSTALACIÓN | POSTES BT
EJ06523 | MULT-16 | P3B-109-1A-M1 | Instalación de Poste de Metal de 3kN de 9 m, con cimentación | und | 5 | 2025-08-26 | T653 | MULTI-06 | Rehabilitacion Redes MT-BT Fondo Multilateral MULTI-06 | SUB Hainamosa | 18.5124 | -69.8314 |  | INSTALACIÓN | POSTES BT
EJ06524 | MULT-55 | P3B-109-1B-M1 | Instalación de Poste de Metal de 3kN de 7 m | und | 3 | 2025-09-01 | T653 | MULTI-06 | Rehabilitacion Redes MT-BT Fondo Multilateral MULTI-06 | SUB Los Mina Norte | 18.4576 | -69.9084 |  | INSTALACIÓN | POSTES BT
EJ06525 | MULT-64 | CSA-MT1 | INSTALACION AISLADOR SOBRE CRUCETA DE ACERO | und | 2 | 2025-07-11 | T654 | MULTI-06 | Rehabilitacion Redes MT-BT Fondo Multilateral MULTI-06 | SUB Los Mina Norte | 18.4575 | -69.8334 |  | INSTALACIÓN | ARMADO MT
EJ06526 | MULT-61 | EA-MT1 | INSTALACIÓN DE CRUCETA DOBLE DE ACERO PARA MT | und | 4 | 2025-07-17 | T654 | MULTI-06 | Rehabilitacion Redes MT-BT Fondo Multilateral MULTI-06 | SUB Hainamosa | 18.4361 | -69.9156 |  | INSTALACIÓN | ARMADO MT
EJ06527 | MULT-84 | CV8-MT1 | INSTALACION AISLADOR SOBRE CRUCETA DE ACERO | und | 2 | 2025-07-23 | T654 | MULTI-06 | Rehabilitacion Redes MT-BT Fondo Multilateral MULTI-06 | SUB Hainamosa | 18.5118 | -69.845 |  | INSTALACIÓN | ARMADO MT
EJ06528 | MULT-52 | CV1-MT1 | INSTALACIÓN DE CRUCETA SIMPLE DE ACERO PARA MT | und | 3 | 2025-07-29 | T654 | MULTI-06 | Rehabilitacion Redes MT-BT Fondo Multilateral MULTI-06 | SUB Cancino | 18.5294 | -69.8442 |  | INSTALACIÓN | ARMADO MT
EJ06529 | MULT-69 | CDA-MT11 | INSTALACIÓN DE CRUCETA SIMPLE DE ACERO PARA MT | und | 2 | 2025-08-04 | T654 | MULTI-06 | Rehabilitacion Redes MT-BT Fondo Multilateral MULTI-06 | SUB Cancino | 18.4635 | -69.8879 |  | INSTALACIÓN | ARMADO MT
EJ06530 | MULT-46 | CV4-MT11 | INSTALACION AISLADOR SOBRE CRUCETA DE ACERO | und | 4 | 2025-08-12 | T654 | MULTI-06 | Rehabilitacion Redes MT-BT Fondo Multilateral MULTI-06 | SUB Los Mina Norte | 18.4826 | -69.8378 |  | INSTALACIÓN | ARMADO MT
EJ06531 | MULT-76 | EC-MT1 | INSTALACIÓN DE CRUCETA SIMPLE DE ACERO PARA MT | und | 4 | 2025-08-18 | T654 | MULTI-06 | Rehabilitacion Redes MT-BT Fondo Multilateral MULTI-06 | SUB Hainamosa | 18.4983 | -69.8549 |  | INSTALACIÓN | ARMADO MT
EJ06532 | MULT-43 | CDA-MT11 | INSTALACION AISLADOR SOBRE CRUCETA DE ACERO | und | 4 | 2025-08-25 | T654 | MULTI-06 | Rehabilitacion Redes MT-BT Fondo Multilateral MULTI-06 | SUB Hainamosa | 18.513 | -69.8945 |  | INSTALACIÓN | ARMADO MT
EJ06533 | MULT-50 | CV4-MT11 | INSTALACIÓN DE CRUCETA DOBLE DE ACERO PARA MT | und | 3 | 2025-08-29 | T654 | MULTI-06 | Rehabilitacion Redes MT-BT Fondo Multilateral MULTI-06 | SUB Cancino | 18.4496 | -69.9038 |  | INSTALACIÓN | ARMADO MT
EJ06534 | MULT-33 | CSA-MT1 | INSTALACION AISLADOR SOBRE CRUCETA DE ACERO | und | 4 | 2025-09-04 | T654 | MULTI-06 | Rehabilitacion Redes MT-BT Fondo Multilateral MULTI-06 | SUB Cancino | 18.4994 | -69.8615 |  | INSTALACIÓN | ARMADO MT
EJ06535 | MULT-18 | MT-3071 | INSTALACION AISLADOR SOBRE CRUCETA DE ACERO | und | 4 | 2025-09-10 | T654 | MULTI-06 | Rehabilitacion Redes MT-BT Fondo Multilateral MULTI-06 | SUB Los Mina Norte | 18.4587 | -69.8665 |  | INSTALACIÓN | ARMADO MT
EJ06536 | MULT-43 | CSA-MT1 | INSTALACION AISLADOR SOBRE CRUCETA DE ACERO | und | 3 | 2025-09-16 | T654 | MULTI-06 | Rehabilitacion Redes MT-BT Fondo Multilateral MULTI-06 | SUB Cancino | 18.4366 | -69.8365 |  | INSTALACIÓN | ARMADO MT
EJ06537 | MULT-68 | CV8-MT1 | INSTALACION AISLADOR SOBRE CRUCETA DE ACERO | und | 4 | 2025-09-22 | T654 | MULTI-06 | Rehabilitacion Redes MT-BT Fondo Multilateral MULTI-06 | SUB Cancino | 18.481 | -69.899 |  | INSTALACIÓN | ARMADO MT
EJ06538 | MULT-79 | MT-3071 | INSTALACIÓN DE CRUCETA SIMPLE DE ACERO PARA MT | und | 4 | 2025-09-30 | T654 | MULTI-06 | Rehabilitacion Redes MT-BT Fondo Multilateral MULTI-06 | SUB Hainamosa | 18.4914 | -69.8917 |  | INSTALACIÓN | ARMADO MT
EJ06539 | MULT-71 | MT-3071 | INSTALACION AISLADOR SOBRE CRUCETA DE ACERO | und | 3 | 2025-10-07 | T654 | MULTI-06 | Rehabilitacion Redes MT-BT Fondo Multilateral MULTI-06 | SUB Hainamosa | 18.4523 | -69.8587 |  | INSTALACIÓN | ARMADO MT
EJ06540 | MULT-80 | CV1-MT1 | INSTALACIÓN DE CRUCETA SIMPLE DE ACERO PARA MT | und | 3 | 2025-10-13 | T654 | MULTI-06 | Rehabilitacion Redes MT-BT Fondo Multilateral MULTI-06 | SUB Hainamosa | 18.4812 | -69.8669 |  | INSTALACIÓN | ARMADO MT
EJ06541 | MULT-83 | EC-MT1 | INSTALACION AISLADOR SOBRE CRUCETA DE ACERO | und | 2 | 2025-10-17 | T654 | MULTI-06 | Rehabilitacion Redes MT-BT Fondo Multilateral MULTI-06 | SUB Hainamosa | 18.4974 | -69.9245 |  | INSTALACIÓN | ARMADO MT
EJ06542 | MULT-49 | CV1-MT1 | INSTALACIÓN DE CRUCETA SIMPLE DE ACERO PARA MT | und | 2 | 2025-10-23 | T654 | MULTI-06 | Rehabilitacion Redes MT-BT Fondo Multilateral MULTI-06 | SUB Hainamosa | 18.4807 | -69.8982 |  | INSTALACIÓN | ARMADO MT
EJ06543 | MULT-46 | CSA-MT1 | INSTALACION AISLADOR SOBRE CRUCETA DE ACERO | und | 2 | 2025-10-29 | T654 | MULTI-06 | Rehabilitacion Redes MT-BT Fondo Multilateral MULTI-06 | SUB Hainamosa | 18.5152 | -69.9259 |  | INSTALACIÓN | ARMADO MT
EJ06544 | MULT-40 | EA-MT1 | INSTALACIÓN DE CRUCETA DOBLE DE ACERO PARA MT | und | 2 | 2025-11-04 | T654 | MULTI-06 | Rehabilitacion Redes MT-BT Fondo Multilateral MULTI-06 | SUB Hainamosa | 18.4981 | -69.8807 |  | INSTALACIÓN | ARMADO MT
EJ06545 | MULT-43 | AL-BT3 | INSTALACIÓN DE FIN BAJA TENSIÓN | und | 6 | 2025-09-11 | T655 | MULTI-06 | Rehabilitacion Redes MT-BT Fondo Multilateral MULTI-06 | SUB Los Mina Norte | 18.5139 | -69.9048 |  | INSTALACIÓN | ARMADO BT
EJ06546 | MULT-12 | CV1-BT | Derivación cable guía Medio Vano | und | 7 | 2025-09-17 | T655 | MULTI-06 | Rehabilitacion Redes MT-BT Fondo Multilateral MULTI-06 | SUB Cancino | 18.5108 | -69.8776 |  | INSTALACIÓN | ARMADO BT
EJ06547 | MULT-30 | DM-BTC1 | Derivación cable guía Medio Vano | und | 6 | 2025-09-24 | T655 | MULTI-06 | Rehabilitacion Redes MT-BT Fondo Multilateral MULTI-06 | SUB Hainamosa | 18.501 | -69.9163 |  | INSTALACIÓN | ARMADO BT
EJ06548 | MULT-26 | AL-BT3 | INSTALACIÓN DE FIN BAJA TENSIÓN | und | 5 | 2025-09-30 | T655 | MULTI-06 | Rehabilitacion Redes MT-BT Fondo Multilateral MULTI-06 | SUB Hainamosa | 18.5144 | -69.8696 |  | INSTALACIÓN | ARMADO BT
EJ06549 | MULT-73 | F2-BT1 | DOBLE TERMINAL DE BAJA TENSIÓN (CABLE NEUTRO) | und | 5 | 2025-10-07 | T655 | MULTI-06 | Rehabilitacion Redes MT-BT Fondo Multilateral MULTI-06 | SUB Los Mina Norte | 18.4646 | -69.8701 |  | INSTALACIÓN | ARMADO BT
EJ06550 | MULT-57 | AL-BT3 | DOBLE TERMINAL DE BAJA TENSIÓN (CABLE NEUTRO) | und | 5 | 2025-10-13 | T655 | MULTI-06 | Rehabilitacion Redes MT-BT Fondo Multilateral MULTI-06 | SUB Hainamosa | 18.5136 | -69.9273 |  | INSTALACIÓN | ARMADO BT
EJ06551 | MULT-75 | CV1-BT | DOBLE TERMINAL DE BAJA TENSIÓN (CABLE NEUTRO) | und | 7 | 2025-10-20 | T655 | MULTI-06 | Rehabilitacion Redes MT-BT Fondo Multilateral MULTI-06 | SUB Cancino | 18.5127 | -69.9212 |  | INSTALACIÓN | ARMADO BT
EJ06552 | MULT-54 | DM-BTC1 | DOBLE TERMINAL DE BAJA TENSIÓN (CABLE NEUTRO) | und | 6 | 2025-10-28 | T655 | MULTI-06 | Rehabilitacion Redes MT-BT Fondo Multilateral MULTI-06 | SUB Cancino | 18.4984 | -69.8535 |  | INSTALACIÓN | ARMADO BT
EJ06553 | MULT-17 | DM-BTC1 | DOBLE TERMINAL DE BAJA TENSIÓN (CABLE NEUTRO) | und | 6 | 2025-11-04 | T655 | MULTI-06 | Rehabilitacion Redes MT-BT Fondo Multilateral MULTI-06 | SUB Cancino | 18.525 | -69.8629 |  | INSTALACIÓN | ARMADO BT
EJ06554 | MULT-46 | F1-BT1 | DOBLE TERMINAL DE BAJA TENSIÓN (CABLE NEUTRO) | und | 6 | 2025-11-10 | T655 | MULTI-06 | Rehabilitacion Redes MT-BT Fondo Multilateral MULTI-06 | SUB Los Mina Norte | 18.4849 | -69.8615 |  | INSTALACIÓN | ARMADO BT
EJ06555 | MULT-45 | DM-BTC1 | INSTALACIÓN DE FIN BAJA TENSIÓN | und | 7 | 2025-11-17 | T655 | MULTI-06 | Rehabilitacion Redes MT-BT Fondo Multilateral MULTI-06 | SUB Hainamosa | 18.4978 | -69.8472 |  | INSTALACIÓN | ARMADO BT
EJ06556 | MULT-39 | CV1-BT | INSTALACIÓN DE FIN BAJA TENSIÓN | und | 7 | 2025-11-21 | T655 | MULTI-06 | Rehabilitacion Redes MT-BT Fondo Multilateral MULTI-06 | SUB Hainamosa | 18.4387 | -69.8959 |  | INSTALACIÓN | ARMADO BT
EJ06557 | MULT-38 | F1-BT1 | Derivación cable guía Medio Vano | und | 5 | 2025-11-28 | T655 | MULTI-06 | Rehabilitacion Redes MT-BT Fondo Multilateral MULTI-06 | SUB Cancino | 18.4335 | -69.8331 |  | INSTALACIÓN | ARMADO BT
EJ06558 | MULT-98 | CV1-BT | INSTALACIÓN DE FIN BAJA TENSIÓN | und | 5 | 2025-12-04 | T655 | MULTI-06 | Rehabilitacion Redes MT-BT Fondo Multilateral MULTI-06 | SUB Hainamosa | 18.471 | -69.9221 |  | INSTALACIÓN | ARMADO BT
EJ06559 | MULT-96 | F1-BT1 | INSTALACIÓN DE FIN BAJA TENSIÓN | und | 7 | 2025-12-11 | T655 | MULTI-06 | Rehabilitacion Redes MT-BT Fondo Multilateral MULTI-06 | SUB Cancino | 18.4965 | -69.8602 |  | INSTALACIÓN | ARMADO BT
EJ06560 | MULT-78 | F1-BT1 | DOBLE TERMINAL DE BAJA TENSIÓN (CABLE NEUTRO) | und | 5 | 2025-12-17 | T655 | MULTI-06 | Rehabilitacion Redes MT-BT Fondo Multilateral MULTI-06 | SUB Los Mina Norte | 18.4603 | -69.8394 |  | INSTALACIÓN | ARMADO BT
EJ06561 | MULT-76 | AL-BT3 | INSTALACIÓN DE FIN BAJA TENSIÓN | und | 6 | 2025-12-24 | T655 | MULTI-06 | Rehabilitacion Redes MT-BT Fondo Multilateral MULTI-06 | SUB Los Mina Norte | 18.4881 | -69.8843 |  | INSTALACIÓN | ARMADO BT
EJ06562 | MULT-70 | CV1-BT | DOBLE TERMINAL DE BAJA TENSIÓN (CABLE NEUTRO) | und | 5 | 2025-12-30 | T655 | MULTI-06 | Rehabilitacion Redes MT-BT Fondo Multilateral MULTI-06 | SUB Hainamosa | 18.4939 | -69.8406 |  | INSTALACIÓN | ARMADO BT
EJ06563 | MULT-46 | CV1-BT | DOBLE TERMINAL DE BAJA TENSIÓN (CABLE NEUTRO) | und | 5 | 2026-01-06 | T655 | MULTI-06 | Rehabilitacion Redes MT-BT Fondo Multilateral MULTI-06 | SUB Cancino | 18.4906 | -69.9132 |  | INSTALACIÓN | ARMADO BT
EJ06564 | MULT-20 | DM-BTC1 | Derivación cable guía Medio Vano | und | 6 | 2026-01-12 | T655 | MULTI-06 | Rehabilitacion Redes MT-BT Fondo Multilateral MULTI-06 | SUB Los Mina Norte | 18.4989 | -69.8575 |  | INSTALACIÓN | ARMADO BT
EJ06565 | MULT-74 | CO-URDA1 | TRANSFERENCIA DE CONDUCTOR 2/0 | ml | 108 | 2025-11-11 | T656 | MULTI-06 | Rehabilitacion Redes MT-BT Fondo Multilateral MULTI-06 | SUB Los Mina Norte | 18.4912 | -69.888 |  | INSTALACIÓN | CONDUCTOR MT
EJ06566 | MULT-50 | CO-0013 | TRANSFERENCIA DE CONDUCTOR 2/0 | ml | 106 | 2025-11-17 | T656 | MULTI-06 | Rehabilitacion Redes MT-BT Fondo Multilateral MULTI-06 | SUB Hainamosa | 18.4939 | -69.8407 |  | INSTALACIÓN | CONDUCTOR MT
EJ06567 | MULT-83 | CO-0012 | Instalación de URD aereo en cable guia | ml | 90 | 2025-11-24 | T656 | MULTI-06 | Rehabilitacion Redes MT-BT Fondo Multilateral MULTI-06 | SUB Hainamosa | 18.4795 | -69.8857 |  | INSTALACIÓN | CONDUCTOR MT
EJ06568 | MULT-97 | CO-UR-21 | Remoción de conductor en red MT monofásica | ml | 105 | 2025-12-01 | T656 | MULTI-06 | Rehabilitacion Redes MT-BT Fondo Multilateral MULTI-06 | SUB Hainamosa | 18.4527 | -69.861 |  | INSTALACIÓN | CONDUCTOR MT
EJ06569 | MULT-18 | CO-URDA1 | Remoción de conductor en red MT monofásica | ml | 101 | 2025-12-08 | T656 | MULTI-06 | Rehabilitacion Redes MT-BT Fondo Multilateral MULTI-06 | SUB Los Mina Norte | 18.4614 | -69.8429 |  | INSTALACIÓN | CONDUCTOR MT
EJ06570 | MULT-69 | CO-0013 | Instalación de URD aereo en cable guia | ml | 90 | 2025-12-15 | T656 | MULTI-06 | Rehabilitacion Redes MT-BT Fondo Multilateral MULTI-06 | SUB Hainamosa | 18.4769 | -69.8622 |  | INSTALACIÓN | CONDUCTOR MT
EJ06571 | MULT-42 | CO-0013 | Instalación de URD aereo en cable guia | ml | 111 | 2025-12-22 | T656 | MULTI-06 | Rehabilitacion Redes MT-BT Fondo Multilateral MULTI-06 | SUB Hainamosa | 18.5112 | -69.8666 |  | INSTALACIÓN | CONDUCTOR MT
EJ06572 | MULT-78 | CO-0012 | TRANSFERENCIA DE CONDUCTOR 2/0 | ml | 93 | 2025-12-29 | T656 | MULTI-06 | Rehabilitacion Redes MT-BT Fondo Multilateral MULTI-06 | SUB Cancino | 18.4486 | -69.9209 |  | INSTALACIÓN | CONDUCTOR MT
EJ06573 | MULT-25 | CO-0023 | Remoción de conductor en red MT monofásica | ml | 74 | 2026-01-05 | T656 | MULTI-06 | Rehabilitacion Redes MT-BT Fondo Multilateral MULTI-06 | SUB Cancino | 18.5276 | -69.8376 |  | INSTALACIÓN | CONDUCTOR MT
EJ06574 | MULT-25 | CO-URDA1 | TRANSFERENCIA DE CONDUCTOR 2/0 | ml | 100 | 2026-01-12 | T656 | MULTI-06 | Rehabilitacion Redes MT-BT Fondo Multilateral MULTI-06 | SUB Cancino | 18.4511 | -69.8908 |  | INSTALACIÓN | CONDUCTOR MT
EJ06575 | MULT-76 | CO-0012 | Instalación de URD aereo en cable guia | ml | 94 | 2026-01-19 | T656 | MULTI-06 | Rehabilitacion Redes MT-BT Fondo Multilateral MULTI-06 | SUB Los Mina Norte | 18.4514 | -69.9165 |  | INSTALACIÓN | CONDUCTOR MT
EJ06576 | MULT-90 | CO-0012 | Remoción de conductor en red MT monofásica | ml | 85 | 2026-01-26 | T656 | MULTI-06 | Rehabilitacion Redes MT-BT Fondo Multilateral MULTI-06 | SUB Los Mina Norte | 18.4654 | -69.8692 |  | INSTALACIÓN | CONDUCTOR MT
EJ06577 | MULT-62 | CO-0023 | Remoción de conductor en red MT monofásica | ml | 94 | 2026-02-02 | T656 | MULTI-06 | Rehabilitacion Redes MT-BT Fondo Multilateral MULTI-06 | SUB Cancino | 18.4776 | -69.8399 |  | INSTALACIÓN | CONDUCTOR MT
EJ06578 | MULT-13 | CO-UR-21 | Remoción de conductor en red MT monofásica | ml | 116 | 2026-02-09 | T656 | MULTI-06 | Rehabilitacion Redes MT-BT Fondo Multilateral MULTI-06 | SUB Los Mina Norte | 18.5196 | -69.8852 |  | INSTALACIÓN | CONDUCTOR MT
EJ06579 | MULT-73 | CO-UR-21 | Remoción de conductor en red MT monofásica | ml | 94 | 2026-02-16 | T656 | MULTI-06 | Rehabilitacion Redes MT-BT Fondo Multilateral MULTI-06 | SUB Hainamosa | 18.4391 | -69.925 |  | INSTALACIÓN | CONDUCTOR MT
EJ06580 | MULT-87 | CO-URDA1 | TRANSFERENCIA DE CONDUCTOR 2/0 | ml | 114 | 2026-02-23 | T656 | MULTI-06 | Rehabilitacion Redes MT-BT Fondo Multilateral MULTI-06 | SUB Los Mina Norte | 18.4394 | -69.901 |  | INSTALACIÓN | CONDUCTOR MT
EJ06581 | MULT-73 | CO-UR-21 | Remoción de conductor en red MT monofásica | ml | 83 | 2026-03-02 | T656 | MULTI-06 | Rehabilitacion Redes MT-BT Fondo Multilateral MULTI-06 | SUB Hainamosa | 18.5021 | -69.8416 |  | INSTALACIÓN | CONDUCTOR MT
EJ06582 | MULT-61 | CO-UR-21 | Remoción de conductor en red MT monofásica | ml | 92 | 2026-03-09 | T656 | MULTI-06 | Rehabilitacion Redes MT-BT Fondo Multilateral MULTI-06 | SUB Los Mina Norte | 18.4352 | -69.906 |  | INSTALACIÓN | CONDUCTOR MT
EJ06583 | MULT-99 | CO-0012 | TRANSFERENCIA DE CONDUCTOR 2/0 | ml | 88 | 2026-03-16 | T656 | MULTI-06 | Rehabilitacion Redes MT-BT Fondo Multilateral MULTI-06 | SUB Hainamosa | 18.4973 | -69.8807 |  | INSTALACIÓN | CONDUCTOR MT
EJ06584 | MULT-19 | CO-URDA1 | TRANSFERENCIA DE CONDUCTOR 2/0 | ml | 23 | 2026-03-23 | T656 | MULTI-06 | Rehabilitacion Redes MT-BT Fondo Multilateral MULTI-06 | SUB Los Mina Norte | 18.5273 | -69.8719 |  | INSTALACIÓN | CONDUCTOR MT
EJ06585 | MULT-70 | TP-2C1 | Instalación de Tendido Conductor Triplex 2/0 | ml | 33 | 2026-01-12 | T657 | MULTI-06 | Rehabilitacion Redes MT-BT Fondo Multilateral MULTI-06 | SUB Los Mina Norte | 18.4586 | -69.9151 |  | INSTALACIÓN | CONDUCTOR BT
EJ06586 | MULT-36 | CO-0062 | Transferencia de Tendido Conductor Triplex | ml | 29 | 2026-01-19 | T657 | MULTI-06 | Rehabilitacion Redes MT-BT Fondo Multilateral MULTI-06 | SUB Hainamosa | 18.5174 | -69.8988 |  | INSTALACIÓN | CONDUCTOR BT
EJ06587 | MULT-16 | TP-2C3 | Instalación de Tendido Conductor Triplex 2/0 | ml | 26 | 2026-01-22 | T657 | MULTI-06 | Rehabilitacion Redes MT-BT Fondo Multilateral MULTI-06 | SUB Hainamosa | 18.5065 | -69.9255 |  | INSTALACIÓN | CONDUCTOR BT
EJ06588 | MULT-17 | TP-2C1 | Instalación de Tendido Conductor Triplex 2/0 | ml | 37 | 2026-01-27 | T657 | MULTI-06 | Rehabilitacion Redes MT-BT Fondo Multilateral MULTI-06 | SUB Hainamosa | 18.4836 | -69.9224 |  | INSTALACIÓN | CONDUCTOR BT
EJ06589 | MULT-92 | CO-0062 | Instalación de Tendido Conductor Triplex 2/0 | ml | 31 | 2026-02-03 | T657 | MULTI-06 | Rehabilitacion Redes MT-BT Fondo Multilateral MULTI-06 | SUB Cancino | 18.5126 | -69.8998 |  | INSTALACIÓN | CONDUCTOR BT
EJ06590 | MULT-84 | TP-2C3 | Instalación de Tendido Conductor Triplex 2/0 | ml | 24 | 2026-02-06 | T657 | MULTI-06 | Rehabilitacion Redes MT-BT Fondo Multilateral MULTI-06 | SUB Cancino | 18.4463 | -69.8335 |  | INSTALACIÓN | CONDUCTOR BT
EJ06591 | MULT-73 | TP-2C1 | Instalación de Tendido Conductor Triplex 2/0 | ml | 30 | 2026-02-11 | T657 | MULTI-06 | Rehabilitacion Redes MT-BT Fondo Multilateral MULTI-06 | SUB Cancino | 18.454 | -69.8581 |  | INSTALACIÓN | CONDUCTOR BT
EJ06592 | MULT-86 | TP-2C3 | Remoción de Tendido Conductor Triplex 2/0 | ml | 32 | 2026-02-16 | T657 | MULTI-06 | Rehabilitacion Redes MT-BT Fondo Multilateral MULTI-06 | SUB Los Mina Norte | 18.479 | -69.8313 |  | INSTALACIÓN | CONDUCTOR BT
EJ06593 | MULT-49 | TP-2C2 | Remoción de Tendido Conductor Triplex 2/0 | ml | 33 | 2026-02-24 | T657 | MULTI-06 | Rehabilitacion Redes MT-BT Fondo Multilateral MULTI-06 | SUB Cancino | 18.4711 | -69.8746 |  | INSTALACIÓN | CONDUCTOR BT
EJ06594 | MULT-39 | TP-2C3 | Instalación de Tendido Conductor Triplex 2/0 | ml | 32 | 2026-02-27 | T657 | MULTI-06 | Rehabilitacion Redes MT-BT Fondo Multilateral MULTI-06 | SUB Hainamosa | 18.4582 | -69.9033 |  | INSTALACIÓN | CONDUCTOR BT
EJ06595 | MULT-78 | TP-2C1 | Remoción de Tendido Conductor Triplex 2/0 | ml | 36 | 2026-03-04 | T657 | MULTI-06 | Rehabilitacion Redes MT-BT Fondo Multilateral MULTI-06 | SUB Los Mina Norte | 18.432 | -69.9089 |  | INSTALACIÓN | CONDUCTOR BT
EJ06596 | MULT-42 | TP-2C3 | Transferencia de Tendido Conductor Triplex | ml | 31 | 2026-03-09 | T657 | MULTI-06 | Rehabilitacion Redes MT-BT Fondo Multilateral MULTI-06 | SUB Hainamosa | 18.4389 | -69.8844 |  | INSTALACIÓN | CONDUCTOR BT
EJ06597 | MULT-49 | TP-2C3 | Remoción de Tendido Conductor Triplex 2/0 | ml | 29 | 2026-03-16 | T657 | MULTI-06 | Rehabilitacion Redes MT-BT Fondo Multilateral MULTI-06 | SUB Hainamosa | 18.4556 | -69.9261 |  | INSTALACIÓN | CONDUCTOR BT
EJ06598 | MULT-92 | CO-0062 | Instalación de Tendido Conductor Triplex 2/0 | ml | 30 | 2026-03-19 | T657 | MULTI-06 | Rehabilitacion Redes MT-BT Fondo Multilateral MULTI-06 | SUB Los Mina Norte | 18.4915 | -69.9182 |  | INSTALACIÓN | CONDUCTOR BT
EJ06599 | MULT-54 | TP-2C3 | Remoción de Tendido Conductor Triplex 2/0 | ml | 38 | 2026-03-24 | T657 | MULTI-06 | Rehabilitacion Redes MT-BT Fondo Multilateral MULTI-06 | SUB Cancino | 18.4519 | -69.8911 |  | INSTALACIÓN | CONDUCTOR BT
EJ06600 | MULT-10 | PR-1021 | INSTALACION SECCIONADOR FUSIBLE Y PARARRAYOS | und | 4 | 2026-03-16 | T658 | MULTI-06 | Rehabilitacion Redes MT-BT Fondo Multilateral MULTI-06 | SUB Hainamosa | 18.4335 | -69.8873 |  | INSTALACIÓN | PROTECCIONES DE MT
EJ06601 | MULT-42 | SP1-MTE1 | INSTALACION PUESTA A TIERRA EN POSTE METALICO | und | 4 | 2026-03-19 | T658 | MULTI-06 | Rehabilitacion Redes MT-BT Fondo Multilateral MULTI-06 | SUB Los Mina Norte | 18.5081 | -69.8527 |  | INSTALACIÓN | PROTECCIONES DE MT
EJ06602 | MULT-62 | SP1-MTE1 | INSTALACION PUESTA A TIERRA EN POSTE METALICO | und | 5 | 2026-03-24 | T658 | MULTI-06 | Rehabilitacion Redes MT-BT Fondo Multilateral MULTI-06 | SUB Cancino | 18.5 | -69.862 |  | INSTALACIÓN | PROTECCIONES DE MT
EJ06603 | MULT-44 | EXC-51 | CONFECCION DE HOYO DE 5` EN TERRENO NORMAL | und | 1 | 2025-01-20 | T661 | MULTI-07 | Rehabilitacion Redes MT-BT Fondo Multilateral MULTI-07 | SUB Mendoza | 18.4891 | -69.8628 |  | INSTALACIÓN | OBRAS CIVILES
EJ06604 | MULT-15 | ZURD-11 | CONFECCION DE HOYO DE 5` EN TERRENO NORMAL | und | 1 | 2025-01-24 | T661 | MULTI-07 | Rehabilitacion Redes MT-BT Fondo Multilateral MULTI-07 | SUB Los Frailes | 18.5165 | -69.8361 |  | INSTALACIÓN | OBRAS CIVILES
EJ06605 | MULT-72 | EXC-31 | CONFECCION DE HOYO DE 5` EN TERRENO NORMAL | und | 1 | 2025-01-30 | T661 | MULTI-07 | Rehabilitacion Redes MT-BT Fondo Multilateral MULTI-07 | SUB Los Frailes | 18.5092 | -69.851 |  | INSTALACIÓN | OBRAS CIVILES
EJ06606 | MULT-32 | ART-TUB41 | EXCAVACIÓN EN TERRENO ROCOSO < 12M | und | 1 | 2025-02-06 | T661 | MULTI-07 | Rehabilitacion Redes MT-BT Fondo Multilateral MULTI-07 | SUB Mendoza | 18.5211 | -69.8351 |  | INSTALACIÓN | OBRAS CIVILES
EJ06607 | MULT-19 | ART-TUB41 | EXCAVACIÓN EN TERRENO ROCOSO < 12M | und | 2 | 2025-02-12 | T661 | MULTI-07 | Rehabilitacion Redes MT-BT Fondo Multilateral MULTI-07 | SUB Alma Rosa | 18.4807 | -69.8721 |  | INSTALACIÓN | OBRAS CIVILES
EJ06608 | MULT-81 | EXC-31 | Excavacion para poste de 30 o vientos De roca | und | 2 | 2025-02-18 | T661 | MULTI-07 | Rehabilitacion Redes MT-BT Fondo Multilateral MULTI-07 | SUB Los Frailes | 18.4464 | -69.8756 |  | INSTALACIÓN | OBRAS CIVILES
EJ06609 | MULT-97 | EXC-21 | Instalación de Armado y transp. tubo metalico 4" x 25' para bt | und | 2 | 2025-02-25 | T661 | MULTI-07 | Rehabilitacion Redes MT-BT Fondo Multilateral MULTI-07 | SUB Alma Rosa | 18.5064 | -69.9108 |  | INSTALACIÓN | OBRAS CIVILES
EJ06610 | MULT-25 | ART-TUB41 | CONFECCION DE HOYO DE 5` EN TERRENO NORMAL | und | 1 | 2025-03-03 | T661 | MULTI-07 | Rehabilitacion Redes MT-BT Fondo Multilateral MULTI-07 | SUB Los Frailes | 18.4537 | -69.899 |  | INSTALACIÓN | OBRAS CIVILES
EJ06611 | MULT-79 | ZURD-11 | CONFECCION DE HOYO DE 5` EN TERRENO NORMAL | und | 2 | 2025-03-11 | T661 | MULTI-07 | Rehabilitacion Redes MT-BT Fondo Multilateral MULTI-07 | SUB Alma Rosa | 18.4301 | -69.8987 |  | INSTALACIÓN | OBRAS CIVILES
EJ06612 | MULT-65 | EXC-11 | Instalación de Armado y transp. tubo metalico 4" x 25' para bt | und | 2 | 2025-03-18 | T661 | MULTI-07 | Rehabilitacion Redes MT-BT Fondo Multilateral MULTI-07 | SUB Alma Rosa | 18.4585 | -69.861 |  | INSTALACIÓN | OBRAS CIVILES
EJ06613 | MULT-93 | ART-TUB41 | EXCAVACIÓN EN TERRENO ROCOSO < 12M | und | 1 | 2025-03-24 | T661 | MULTI-07 | Rehabilitacion Redes MT-BT Fondo Multilateral MULTI-07 | SUB Los Frailes | 18.4703 | -69.8946 |  | INSTALACIÓN | OBRAS CIVILES
EJ06614 | MULT-23 | EXC-21 | CONFECCION DE HOYO DE 5` EN TERRENO NORMAL | und | 1 | 2025-03-28 | T661 | MULTI-07 | Rehabilitacion Redes MT-BT Fondo Multilateral MULTI-07 | SUB Mendoza | 18.4543 | -69.8694 |  | INSTALACIÓN | OBRAS CIVILES
EJ06615 | MULT-21 | EXC-11 | Excavacion para poste de 30 o vientos De roca | und | 1 | 2025-04-04 | T661 | MULTI-07 | Rehabilitacion Redes MT-BT Fondo Multilateral MULTI-07 | SUB Los Frailes | 18.5146 | -69.9038 |  | INSTALACIÓN | OBRAS CIVILES
EJ06616 | MULT-24 | P3B-109-2C-H1 | POSTE DE HORMIGÓN PRETENSADO VIBRADO 800 DAN-10.5 M | und | 1 | 2025-03-14 | T662 | MULTI-07 | Rehabilitacion Redes MT-BT Fondo Multilateral MULTI-07 | SUB Mendoza | 18.4865 | -69.8645 |  | INSTALACIÓN | POSTES MT
EJ06617 | MULT-64 | P3B-109-2C-H1 | POSTE DE HORMIGÓN PRETENSADO VIBRADO 500 DAN – 12 M | und | 1 | 2025-03-19 | T662 | MULTI-07 | Rehabilitacion Redes MT-BT Fondo Multilateral MULTI-07 | SUB Mendoza | 18.5289 | -69.9248 |  | INSTALACIÓN | POSTES MT
EJ06618 | MULT-35 | PHV-500-12 | POSTE DE HORMIGÓN PRETENSADO VIBRADO 800 DAN-10.5 M | und | 3 | 2025-03-24 | T662 | MULTI-07 | Rehabilitacion Redes MT-BT Fondo Multilateral MULTI-07 | SUB Mendoza | 18.5173 | -69.8675 |  | INSTALACIÓN | POSTES MT
EJ06619 | MULT-70 | PHV-800-10 | Poste de Concreto Pretensado de 12s 1050 Kg | und | 2 | 2025-04-01 | T662 | MULTI-07 | Rehabilitacion Redes MT-BT Fondo Multilateral MULTI-07 | SUB Mendoza | 18.4676 | -69.8389 |  | INSTALACIÓN | POSTES MT
EJ06620 | MULT-53 | PHV-1050-12 | POSTE DE HORMIGÓN PRETENSADO VIBRADO 800 DAN-10.5 M | und | 3 | 2025-04-04 | T662 | MULTI-07 | Rehabilitacion Redes MT-BT Fondo Multilateral MULTI-07 | SUB Los Frailes | 18.4988 | -69.9238 |  | INSTALACIÓN | POSTES MT
EJ06621 | MULT-88 | P3B-109-2C-H1 | POSTE DE HORMIGÓN PRETENSADO VIBRADO 500 DAN – 12 M | und | 3 | 2025-04-10 | T662 | MULTI-07 | Rehabilitacion Redes MT-BT Fondo Multilateral MULTI-07 | SUB Los Frailes | 18.4729 | -69.8609 |  | INSTALACIÓN | POSTES MT
EJ06622 | MULT-66 | PHV-500-12 | POSTE DE HORMIGÓN PRETENSADO VIBRADO 500 DAN – 12 M | und | 1 | 2025-04-15 | T662 | MULTI-07 | Rehabilitacion Redes MT-BT Fondo Multilateral MULTI-07 | SUB Los Frailes | 18.4722 | -69.8879 |  | INSTALACIÓN | POSTES MT
EJ06623 | MULT-22 | PHV-800-12 | POSTE DE HORMIGÓN PRETENSADO VIBRADO 500 DAN – 12 M | und | 3 | 2025-04-22 | T662 | MULTI-07 | Rehabilitacion Redes MT-BT Fondo Multilateral MULTI-07 | SUB Los Frailes | 18.517 | -69.8454 |  | INSTALACIÓN | POSTES MT
EJ06624 | MULT-94 | PHV-1050-12 | POSTE DE HORMIGÓN PRETENSADO VIBRADO 800 DAN-10.5 M | und | 2 | 2025-04-28 | T662 | MULTI-07 | Rehabilitacion Redes MT-BT Fondo Multilateral MULTI-07 | SUB Mendoza | 18.4843 | -69.9158 |  | INSTALACIÓN | POSTES MT
EJ06625 | MULT-14 | PHV-800-10 | POSTE DE HORMIGÓN PRETENSADO VIBRADO 800 DAN-10.5 M | und | 1 | 2025-05-01 | T662 | MULTI-07 | Rehabilitacion Redes MT-BT Fondo Multilateral MULTI-07 | SUB Mendoza | 18.4766 | -69.9102 |  | INSTALACIÓN | POSTES MT
EJ06626 | MULT-39 | PHV-500-12 | POSTE DE HORMIGÓN PRETENSADO VIBRADO 500 DAN – 12 M | und | 3 | 2025-05-07 | T662 | MULTI-07 | Rehabilitacion Redes MT-BT Fondo Multilateral MULTI-07 | SUB Alma Rosa | 18.4555 | -69.8991 |  | INSTALACIÓN | POSTES MT
EJ06627 | MULT-82 | PHV-800-12 | POSTE DE HORMIGÓN PRETENSADO VIBRADO 500 DAN – 12 M | und | 3 | 2025-05-12 | T662 | MULTI-07 | Rehabilitacion Redes MT-BT Fondo Multilateral MULTI-07 | SUB Alma Rosa | 18.5112 | -69.8751 |  | INSTALACIÓN | POSTES MT
EJ06628 | MULT-23 | PHV-800-10 | POSTE DE HORMIGÓN PRETENSADO VIBRADO 800 DAN-10.5 M | und | 3 | 2025-05-19 | T662 | MULTI-07 | Rehabilitacion Redes MT-BT Fondo Multilateral MULTI-07 | SUB Los Frailes | 18.5037 | -69.9043 |  | INSTALACIÓN | POSTES MT
EJ06629 | MULT-27 | P3B-109-2C-H1 | POSTE DE HORMIGÓN PRETENSADO VIBRADO 500 DAN – 12 M | und | 3 | 2025-05-23 | T662 | MULTI-07 | Rehabilitacion Redes MT-BT Fondo Multilateral MULTI-07 | SUB Los Frailes | 18.4557 | -69.9072 |  | INSTALACIÓN | POSTES MT
EJ06630 | MULT-18 | P3B-109-2C-H1 | Poste de Concreto Pretensado de 12s 1050 Kg | und | 2 | 2025-05-28 | T662 | MULTI-07 | Rehabilitacion Redes MT-BT Fondo Multilateral MULTI-07 | SUB Mendoza | 18.5084 | -69.9038 |  | INSTALACIÓN | POSTES MT
EJ06631 | MULT-80 | PHV-500-12 | Poste de Concreto Pretensado de 12s 1050 Kg | und | 3 | 2025-06-03 | T662 | MULTI-07 | Rehabilitacion Redes MT-BT Fondo Multilateral MULTI-07 | SUB Mendoza | 18.4684 | -69.8593 |  | INSTALACIÓN | POSTES MT
EJ06632 | MULT-33 | PHV-800-12 | POSTE DE HORMIGÓN PRETENSADO VIBRADO 500 DAN – 12 M | und | 2 | 2025-06-10 | T662 | MULTI-07 | Rehabilitacion Redes MT-BT Fondo Multilateral MULTI-07 | SUB Mendoza | 18.5075 | -69.8763 |  | INSTALACIÓN | POSTES MT
EJ06633 | MULT-89 | PHV-500-12 | Poste de Concreto Pretensado de 12s 1050 Kg | und | 1 | 2025-06-13 | T662 | MULTI-07 | Rehabilitacion Redes MT-BT Fondo Multilateral MULTI-07 | SUB Alma Rosa | 18.4935 | -69.8364 |  | INSTALACIÓN | POSTES MT
EJ06634 | MULT-80 | PHV-500-12 | Poste de Concreto Pretensado de 12s 1050 Kg | und | 3 | 2025-06-19 | T662 | MULTI-07 | Rehabilitacion Redes MT-BT Fondo Multilateral MULTI-07 | SUB Los Frailes | 18.4956 | -69.9281 |  | INSTALACIÓN | POSTES MT
EJ06635 | MULT-20 | PHV-500-12 | POSTE DE HORMIGÓN PRETENSADO VIBRADO 800 DAN-10.5 M | und | 2 | 2025-06-24 | T662 | MULTI-07 | Rehabilitacion Redes MT-BT Fondo Multilateral MULTI-07 | SUB Mendoza | 18.4379 | -69.9214 |  | INSTALACIÓN | POSTES MT
EJ06636 | MULT-76 | P3B-110-1A-M1 | Instalación de Poste de Metal de 3kN de 7 m | und | 1 | 2025-05-08 | T663 | MULTI-07 | Rehabilitacion Redes MT-BT Fondo Multilateral MULTI-07 | SUB Alma Rosa | 18.4543 | -69.893 |  | INSTALACIÓN | POSTES BT
EJ06637 | MULT-19 | P3B-109-1A-M1 | Instalación de Poste de Metal de 3kN de 7 m | und | 1 | 2025-05-13 | T663 | MULTI-07 | Rehabilitacion Redes MT-BT Fondo Multilateral MULTI-07 | SUB Alma Rosa | 18.5194 | -69.8892 |  | INSTALACIÓN | POSTES BT
EJ06638 | MULT-11 | P3B-110-1B-M1 | Instalación de Poste de Metal de 3kN de 7 m | und | 1 | 2025-05-20 | T663 | MULTI-07 | Rehabilitacion Redes MT-BT Fondo Multilateral MULTI-07 | SUB Mendoza | 18.4451 | -69.842 |  | INSTALACIÓN | POSTES BT
EJ06639 | MULT-57 | P3B-110-1A-M1 | Instalación de Poste de Metal de 3kN de 7 m | und | 1 | 2025-05-23 | T663 | MULTI-07 | Rehabilitacion Redes MT-BT Fondo Multilateral MULTI-07 | SUB Mendoza | 18.4706 | -69.9071 |  | INSTALACIÓN | POSTES BT
EJ06640 | MULT-39 | P3B-109-1B-M1 | Instalación de Poste de Metal de 3kN de 9 m, con cimentación | und | 1 | 2025-05-29 | T663 | MULTI-07 | Rehabilitacion Redes MT-BT Fondo Multilateral MULTI-07 | SUB Los Frailes | 18.5299 | -69.923 |  | INSTALACIÓN | POSTES BT
EJ06641 | MULT-97 | P3B-109-1A-M1 | Instalación de Poste de Metal de 3kN de 7 m | und | 1 | 2025-06-03 | T663 | MULTI-07 | Rehabilitacion Redes MT-BT Fondo Multilateral MULTI-07 | SUB Los Frailes | 18.4451 | -69.8434 |  | INSTALACIÓN | POSTES BT
EJ06642 | MULT-75 | P3B-109-1B-M1 | Instalación de Poste de Metal de 3kN de 7 m | und | 2 | 2025-06-10 | T663 | MULTI-07 | Rehabilitacion Redes MT-BT Fondo Multilateral MULTI-07 | SUB Mendoza | 18.4615 | -69.8643 |  | INSTALACIÓN | POSTES BT
EJ06643 | MULT-22 | P3B-109-1B-M1 | Instalación de Poste de Metal de 3kN de 7 m | und | 1 | 2025-06-13 | T663 | MULTI-07 | Rehabilitacion Redes MT-BT Fondo Multilateral MULTI-07 | SUB Alma Rosa | 18.4568 | -69.9286 |  | INSTALACIÓN | POSTES BT
EJ06644 | MULT-48 | P3B-109-1A-M1 | Instalación de Poste de Metal de 3kN de 9 m, con cimentación | und | 1 | 2025-06-19 | T663 | MULTI-07 | Rehabilitacion Redes MT-BT Fondo Multilateral MULTI-07 | SUB Los Frailes | 18.4824 | -69.9078 |  | INSTALACIÓN | POSTES BT
EJ06645 | MULT-64 | P3B-109-1A-M1 | Instalación de Poste de Metal de 3kN de 9 m, con cimentación | und | 2 | 2025-06-24 | T663 | MULTI-07 | Rehabilitacion Redes MT-BT Fondo Multilateral MULTI-07 | SUB Mendoza | 18.521 | -69.8511 |  | INSTALACIÓN | POSTES BT
EJ06646 | MULT-87 | P3B-110-1A-M1 | Instalación de Poste de Metal de 3kN de 9 m, con cimentación | und | 2 | 2025-07-01 | T663 | MULTI-07 | Rehabilitacion Redes MT-BT Fondo Multilateral MULTI-07 | SUB Alma Rosa | 18.4926 | -69.8599 |  | INSTALACIÓN | POSTES BT
EJ06647 | MULT-42 | P3B-110-1A-M1 | Instalación de Poste de Metal de 3kN de 7 m | und | 2 | 2025-07-04 | T663 | MULTI-07 | Rehabilitacion Redes MT-BT Fondo Multilateral MULTI-07 | SUB Los Frailes | 18.5114 | -69.8525 |  | INSTALACIÓN | POSTES BT
EJ06648 | MULT-88 | P3B-109-1A-M1 | Instalación de Poste de Metal de 3kN de 9 m, con cimentación | und | 1 | 2025-07-10 | T663 | MULTI-07 | Rehabilitacion Redes MT-BT Fondo Multilateral MULTI-07 | SUB Los Frailes | 18.4771 | -69.9005 |  | INSTALACIÓN | POSTES BT
EJ06649 | MULT-34 | P3B-110-1B-M1 | Instalación de Poste de Metal de 3kN de 9 m, con cimentación | und | 1 | 2025-07-15 | T663 | MULTI-07 | Rehabilitacion Redes MT-BT Fondo Multilateral MULTI-07 | SUB Los Frailes | 18.4551 | -69.9245 |  | INSTALACIÓN | POSTES BT
EJ06650 | MULT-46 | P3B-109-1B-M1 | Instalación de Poste de Metal de 3kN de 7 m | und | 1 | 2025-07-22 | T663 | MULTI-07 | Rehabilitacion Redes MT-BT Fondo Multilateral MULTI-07 | SUB Mendoza | 18.4433 | -69.881 |  | INSTALACIÓN | POSTES BT
EJ06651 | MULT-43 | P3B-109-1A-M1 | Instalación de Poste de Metal de 3kN de 9 m, con cimentación | und | 1 | 2025-07-25 | T663 | MULTI-07 | Rehabilitacion Redes MT-BT Fondo Multilateral MULTI-07 | SUB Alma Rosa | 18.4765 | -69.8748 |  | INSTALACIÓN | POSTES BT
EJ06652 | MULT-90 | P3B-110-1B-M1 | Instalación de Poste de Metal de 3kN de 7 m | und | 1 | 2025-07-31 | T663 | MULTI-07 | Rehabilitacion Redes MT-BT Fondo Multilateral MULTI-07 | SUB Alma Rosa | 18.4826 | -69.8838 |  | INSTALACIÓN | POSTES BT
EJ06653 | MULT-35 | P3B-109-1B-M1 | Instalación de Poste de Metal de 3kN de 9 m, con cimentación | und | 1 | 2025-08-05 | T663 | MULTI-07 | Rehabilitacion Redes MT-BT Fondo Multilateral MULTI-07 | SUB Mendoza | 18.4387 | -69.8717 |  | INSTALACIÓN | POSTES BT
EJ06654 | MULT-47 | P3B-109-1A-M1 | Instalación de Poste de Metal de 3kN de 7 m | und | 2 | 2025-08-12 | T663 | MULTI-07 | Rehabilitacion Redes MT-BT Fondo Multilateral MULTI-07 | SUB Mendoza | 18.4776 | -69.8552 |  | INSTALACIÓN | POSTES BT
EJ06655 | MULT-37 | P3B-110-1A-M1 | Instalación de Poste de Metal de 3kN de 9 m, con cimentación | und | 1 | 2025-08-15 | T663 | MULTI-07 | Rehabilitacion Redes MT-BT Fondo Multilateral MULTI-07 | SUB Alma Rosa | 18.4777 | -69.919 |  | INSTALACIÓN | POSTES BT
EJ06656 | MULT-20 | EA-MT1 | INSTALACIÓN DE CRUCETA SIMPLE DE ACERO PARA MT | und | 1 | 2025-07-02 | T664 | MULTI-07 | Rehabilitacion Redes MT-BT Fondo Multilateral MULTI-07 | SUB Mendoza | 18.4883 | -69.9015 |  | INSTALACIÓN | ARMADO MT
EJ06657 | MULT-26 | CV4-MT11 | INSTALACIÓN DE CRUCETA DOBLE DE ACERO PARA MT | und | 3 | 2025-07-07 | T664 | MULTI-07 | Rehabilitacion Redes MT-BT Fondo Multilateral MULTI-07 | SUB Alma Rosa | 18.4907 | -69.9101 |  | INSTALACIÓN | ARMADO MT
EJ06658 | MULT-26 | CV8-MT1 | INSTALACIÓN DE CRUCETA DOBLE DE ACERO PARA MT | und | 3 | 2025-07-15 | T664 | MULTI-07 | Rehabilitacion Redes MT-BT Fondo Multilateral MULTI-07 | SUB Alma Rosa | 18.4949 | -69.9155 |  | INSTALACIÓN | ARMADO MT
EJ06659 | MULT-98 | CV8-MT1 | INSTALACIÓN DE CRUCETA DOBLE DE ACERO PARA MT | und | 1 | 2025-07-18 | T664 | MULTI-07 | Rehabilitacion Redes MT-BT Fondo Multilateral MULTI-07 | SUB Mendoza | 18.459 | -69.9207 |  | INSTALACIÓN | ARMADO MT
EJ06660 | MULT-63 | EA-MT1 | INSTALACIÓN DE CRUCETA SIMPLE DE ACERO PARA MT | und | 1 | 2025-07-24 | T664 | MULTI-07 | Rehabilitacion Redes MT-BT Fondo Multilateral MULTI-07 | SUB Alma Rosa | 18.5044 | -69.8913 |  | INSTALACIÓN | ARMADO MT
EJ06661 | MULT-37 | CSA-MT1 | INSTALACIÓN DE CRUCETA DOBLE DE ACERO PARA MT | und | 1 | 2025-07-29 | T664 | MULTI-07 | Rehabilitacion Redes MT-BT Fondo Multilateral MULTI-07 | SUB Los Frailes | 18.441 | -69.8437 |  | INSTALACIÓN | ARMADO MT
EJ06662 | MULT-44 | CSA-MT1 | INSTALACIÓN DE CRUCETA SIMPLE DE ACERO PARA MT | und | 3 | 2025-08-04 | T664 | MULTI-07 | Rehabilitacion Redes MT-BT Fondo Multilateral MULTI-07 | SUB Mendoza | 18.4931 | -69.9078 |  | INSTALACIÓN | ARMADO MT
EJ06663 | MULT-92 | CV1-MT1 | INSTALACIÓN DE CRUCETA SIMPLE DE ACERO PARA MT | und | 3 | 2025-08-11 | T664 | MULTI-07 | Rehabilitacion Redes MT-BT Fondo Multilateral MULTI-07 | SUB Los Frailes | 18.4349 | -69.8837 |  | INSTALACIÓN | ARMADO MT
EJ06664 | MULT-51 | CDA-MT11 | INSTALACIÓN DE CRUCETA DOBLE DE ACERO PARA MT | und | 3 | 2025-08-15 | T664 | MULTI-07 | Rehabilitacion Redes MT-BT Fondo Multilateral MULTI-07 | SUB Mendoza | 18.4683 | -69.8664 |  | INSTALACIÓN | ARMADO MT
EJ06665 | MULT-79 | EA-MT1 | INSTALACIÓN DE CRUCETA DOBLE DE ACERO PARA MT | und | 3 | 2025-08-20 | T664 | MULTI-07 | Rehabilitacion Redes MT-BT Fondo Multilateral MULTI-07 | SUB Los Frailes | 18.524 | -69.9122 |  | INSTALACIÓN | ARMADO MT
EJ06666 | MULT-53 | CV1-MT1 | INSTALACIÓN DE CRUCETA SIMPLE DE ACERO PARA MT | und | 1 | 2025-08-26 | T664 | MULTI-07 | Rehabilitacion Redes MT-BT Fondo Multilateral MULTI-07 | SUB Los Frailes | 18.5145 | -69.8713 |  | INSTALACIÓN | ARMADO MT
EJ06667 | MULT-56 | CV8-MT1 | INSTALACIÓN DE CRUCETA DOBLE DE ACERO PARA MT | und | 3 | 2025-09-01 | T664 | MULTI-07 | Rehabilitacion Redes MT-BT Fondo Multilateral MULTI-07 | SUB Los Frailes | 18.4458 | -69.8933 |  | INSTALACIÓN | ARMADO MT
EJ06668 | MULT-70 | CDA-MT11 | INSTALACIÓN DE CRUCETA SIMPLE DE ACERO PARA MT | und | 3 | 2025-09-08 | T664 | MULTI-07 | Rehabilitacion Redes MT-BT Fondo Multilateral MULTI-07 | SUB Los Frailes | 18.4731 | -69.9171 |  | INSTALACIÓN | ARMADO MT
EJ06669 | MULT-54 | CV4-MT11 | INSTALACIÓN DE CRUCETA SIMPLE DE ACERO PARA MT | und | 2 | 2025-09-12 | T664 | MULTI-07 | Rehabilitacion Redes MT-BT Fondo Multilateral MULTI-07 | SUB Los Frailes | 18.5234 | -69.9009 |  | INSTALACIÓN | ARMADO MT
EJ06670 | MULT-28 | CSA-MT1 | INSTALACIÓN DE CRUCETA DOBLE DE ACERO PARA MT | und | 2 | 2025-09-17 | T664 | MULTI-07 | Rehabilitacion Redes MT-BT Fondo Multilateral MULTI-07 | SUB Alma Rosa | 18.483 | -69.9151 |  | INSTALACIÓN | ARMADO MT
EJ06671 | MULT-35 | CV4-MT11 | INSTALACIÓN DE CRUCETA DOBLE DE ACERO PARA MT | und | 2 | 2025-09-23 | T664 | MULTI-07 | Rehabilitacion Redes MT-BT Fondo Multilateral MULTI-07 | SUB Los Frailes | 18.528 | -69.923 |  | INSTALACIÓN | ARMADO MT
EJ06672 | MULT-64 | CSA-MT1 | INSTALACIÓN DE CRUCETA DOBLE DE ACERO PARA MT | und | 3 | 2025-09-30 | T664 | MULTI-07 | Rehabilitacion Redes MT-BT Fondo Multilateral MULTI-07 | SUB Mendoza | 18.5264 | -69.916 |  | INSTALACIÓN | ARMADO MT
EJ06673 | MULT-69 | CV8-MT1 | INSTALACION AISLADOR SOBRE CRUCETA DE ACERO | und | 2 | 2025-10-06 | T664 | MULTI-07 | Rehabilitacion Redes MT-BT Fondo Multilateral MULTI-07 | SUB Alma Rosa | 18.4373 | -69.8647 |  | INSTALACIÓN | ARMADO MT
EJ06674 | MULT-40 | CV8-MT1 | INSTALACION AISLADOR SOBRE CRUCETA DE ACERO | und | 1 | 2025-10-09 | T664 | MULTI-07 | Rehabilitacion Redes MT-BT Fondo Multilateral MULTI-07 | SUB Mendoza | 18.4438 | -69.8545 |  | INSTALACIÓN | ARMADO MT
EJ06675 | MULT-11 | CDA-MT11 | INSTALACIÓN DE CRUCETA DOBLE DE ACERO PARA MT | und | 1 | 2025-10-15 | T664 | MULTI-07 | Rehabilitacion Redes MT-BT Fondo Multilateral MULTI-07 | SUB Alma Rosa | 18.4879 | -69.8513 |  | INSTALACIÓN | ARMADO MT
EJ06676 | MULT-22 | CV1-BT | Derivación cable guía Medio Vano | und | 1 | 2025-08-26 | T665 | MULTI-07 | Rehabilitacion Redes MT-BT Fondo Multilateral MULTI-07 | SUB Mendoza | 18.4396 | -69.8759 |  | INSTALACIÓN | ARMADO BT
EJ06677 | MULT-68 | CV1-BT | Derivación cable guía Medio Vano | und | 1 | 2025-09-02 | T665 | MULTI-07 | Rehabilitacion Redes MT-BT Fondo Multilateral MULTI-07 | SUB Mendoza | 18.5133 | -69.8695 |  | INSTALACIÓN | ARMADO BT
EJ06678 | MULT-65 | AL-BT3 | DOBLE TERMINAL DE BAJA TENSIÓN (CABLE NEUTRO) | und | 1 | 2025-09-08 | T665 | MULTI-07 | Rehabilitacion Redes MT-BT Fondo Multilateral MULTI-07 | SUB Los Frailes | 18.4567 | -69.8852 |  | INSTALACIÓN | ARMADO BT
EJ06679 | MULT-84 | CV1-BT | DOBLE TERMINAL DE BAJA TENSIÓN (CABLE NEUTRO) | und | 1 | 2025-09-12 | T665 | MULTI-07 | Rehabilitacion Redes MT-BT Fondo Multilateral MULTI-07 | SUB Los Frailes | 18.5169 | -69.9275 |  | INSTALACIÓN | ARMADO BT
EJ06680 | MULT-17 | F2-BT1 | INSTALACIÓN DE FIN BAJA TENSIÓN | und | 1 | 2025-09-18 | T665 | MULTI-07 | Rehabilitacion Redes MT-BT Fondo Multilateral MULTI-07 | SUB Los Frailes | 18.4765 | -69.8518 |  | INSTALACIÓN | ARMADO BT
EJ06681 | MULT-19 | F1-BT1 | INSTALACIÓN DE FIN BAJA TENSIÓN | und | 1 | 2025-09-24 | T665 | MULTI-07 | Rehabilitacion Redes MT-BT Fondo Multilateral MULTI-07 | SUB Alma Rosa | 18.4633 | -69.9095 |  | INSTALACIÓN | ARMADO BT
EJ06682 | MULT-11 | F2-BT1 | DOBLE TERMINAL DE BAJA TENSIÓN (CABLE NEUTRO) | und | 1 | 2025-09-30 | T665 | MULTI-07 | Rehabilitacion Redes MT-BT Fondo Multilateral MULTI-07 | SUB Alma Rosa | 18.4693 | -69.9114 |  | INSTALACIÓN | ARMADO BT
EJ06683 | MULT-40 | DM-BTC1 | Derivación cable guía Medio Vano | und | 1 | 2025-10-07 | T665 | MULTI-07 | Rehabilitacion Redes MT-BT Fondo Multilateral MULTI-07 | SUB Los Frailes | 18.4779 | -69.864 |  | INSTALACIÓN | ARMADO BT
EJ06684 | MULT-66 | DM-BTC1 | INSTALACIÓN DE FIN BAJA TENSIÓN | und | 1 | 2025-10-13 | T665 | MULTI-07 | Rehabilitacion Redes MT-BT Fondo Multilateral MULTI-07 | SUB Mendoza | 18.479 | -69.8924 |  | INSTALACIÓN | ARMADO BT
EJ06685 | MULT-17 | F1-BT1 | Derivación cable guía Medio Vano | und | 2 | 2025-10-17 | T665 | MULTI-07 | Rehabilitacion Redes MT-BT Fondo Multilateral MULTI-07 | SUB Alma Rosa | 18.4863 | -69.8447 |  | INSTALACIÓN | ARMADO BT
EJ06686 | MULT-83 | F2-BT1 | INSTALACIÓN DE FIN BAJA TENSIÓN | und | 1 | 2025-10-23 | T665 | MULTI-07 | Rehabilitacion Redes MT-BT Fondo Multilateral MULTI-07 | SUB Alma Rosa | 18.4714 | -69.8727 |  | INSTALACIÓN | ARMADO BT
EJ06687 | MULT-68 | F1-BT1 | DOBLE TERMINAL DE BAJA TENSIÓN (CABLE NEUTRO) | und | 1 | 2025-10-29 | T665 | MULTI-07 | Rehabilitacion Redes MT-BT Fondo Multilateral MULTI-07 | SUB Mendoza | 18.4995 | -69.8803 |  | INSTALACIÓN | ARMADO BT
EJ06688 | MULT-97 | DM-BTC1 | DOBLE TERMINAL DE BAJA TENSIÓN (CABLE NEUTRO) | und | 2 | 2025-11-04 | T665 | MULTI-07 | Rehabilitacion Redes MT-BT Fondo Multilateral MULTI-07 | SUB Mendoza | 18.5298 | -69.8434 |  | INSTALACIÓN | ARMADO BT
EJ06689 | MULT-75 | AL-BT3 | DOBLE TERMINAL DE BAJA TENSIÓN (CABLE NEUTRO) | und | 1 | 2025-11-10 | T665 | MULTI-07 | Rehabilitacion Redes MT-BT Fondo Multilateral MULTI-07 | SUB Los Frailes | 18.4435 | -69.9037 |  | INSTALACIÓN | ARMADO BT
EJ06690 | MULT-92 | DM-BTC1 | INSTALACIÓN DE FIN BAJA TENSIÓN | und | 1 | 2025-11-17 | T665 | MULTI-07 | Rehabilitacion Redes MT-BT Fondo Multilateral MULTI-07 | SUB Mendoza | 18.496 | -69.8541 |  | INSTALACIÓN | ARMADO BT
EJ06691 | MULT-83 | AL-BT3 | INSTALACIÓN DE FIN BAJA TENSIÓN | und | 1 | 2025-11-21 | T665 | MULTI-07 | Rehabilitacion Redes MT-BT Fondo Multilateral MULTI-07 | SUB Mendoza | 18.4739 | -69.8641 |  | INSTALACIÓN | ARMADO BT
EJ06692 | MULT-48 | CV1-BT | DOBLE TERMINAL DE BAJA TENSIÓN (CABLE NEUTRO) | und | 1 | 2025-11-27 | T665 | MULTI-07 | Rehabilitacion Redes MT-BT Fondo Multilateral MULTI-07 | SUB Alma Rosa | 18.4345 | -69.9146 |  | INSTALACIÓN | ARMADO BT
EJ06693 | MULT-84 | CV1-BT | Derivación cable guía Medio Vano | und | 1 | 2025-12-03 | T665 | MULTI-07 | Rehabilitacion Redes MT-BT Fondo Multilateral MULTI-07 | SUB Alma Rosa | 18.5297 | -69.8785 |  | INSTALACIÓN | ARMADO BT
EJ06694 | MULT-21 | AL-BT3 | DOBLE TERMINAL DE BAJA TENSIÓN (CABLE NEUTRO) | und | 2 | 2025-12-09 | T665 | MULTI-07 | Rehabilitacion Redes MT-BT Fondo Multilateral MULTI-07 | SUB Los Frailes | 18.5163 | -69.8626 |  | INSTALACIÓN | ARMADO BT
EJ06695 | MULT-79 | F2-BT1 | DOBLE TERMINAL DE BAJA TENSIÓN (CABLE NEUTRO) | und | 1 | 2025-12-15 | T665 | MULTI-07 | Rehabilitacion Redes MT-BT Fondo Multilateral MULTI-07 | SUB Los Frailes | 18.468 | -69.9153 |  | INSTALACIÓN | ARMADO BT
EJ06696 | MULT-93 | CO-0012 | Instalación de URD aereo en cable guia | ml | 48 | 2025-10-20 | T666 | MULTI-07 | Rehabilitacion Redes MT-BT Fondo Multilateral MULTI-07 | SUB Los Frailes | 18.4323 | -69.875 |  | INSTALACIÓN | CONDUCTOR MT
EJ06697 | MULT-83 | CO-URDA1 | Remoción de conductor en red MT monofásica | ml | 46 | 2025-10-28 | T666 | MULTI-07 | Rehabilitacion Redes MT-BT Fondo Multilateral MULTI-07 | SUB Alma Rosa | 18.4673 | -69.8506 |  | INSTALACIÓN | CONDUCTOR MT
EJ06698 | MULT-96 | CO-0023 | TRANSFERENCIA DE CONDUCTOR 2/0 | ml | 41 | 2025-11-03 | T666 | MULTI-07 | Rehabilitacion Redes MT-BT Fondo Multilateral MULTI-07 | SUB Los Frailes | 18.4383 | -69.8495 |  | INSTALACIÓN | CONDUCTOR MT
EJ06699 | MULT-86 | CO-URDA1 | TRANSFERENCIA DE CONDUCTOR 2/0 | ml | 55 | 2025-11-07 | T666 | MULTI-07 | Rehabilitacion Redes MT-BT Fondo Multilateral MULTI-07 | SUB Alma Rosa | 18.5265 | -69.9141 |  | INSTALACIÓN | CONDUCTOR MT
EJ06700 | MULT-43 | CO-0023 | TRANSFERENCIA DE CONDUCTOR 2/0 | ml | 46 | 2025-11-14 | T666 | MULTI-07 | Rehabilitacion Redes MT-BT Fondo Multilateral MULTI-07 | SUB Alma Rosa | 18.529 | -69.8754 |  | INSTALACIÓN | CONDUCTOR MT
EJ06701 | MULT-40 | CO-0023 | Remoción de conductor en red MT monofásica | ml | 48 | 2025-11-20 | T666 | MULTI-07 | Rehabilitacion Redes MT-BT Fondo Multilateral MULTI-07 | SUB Los Frailes | 18.4893 | -69.8932 |  | INSTALACIÓN | CONDUCTOR MT
EJ06702 | MULT-60 | CO-URDA1 | Remoción de conductor en red MT monofásica | ml | 53 | 2025-11-26 | T666 | MULTI-07 | Rehabilitacion Redes MT-BT Fondo Multilateral MULTI-07 | SUB Mendoza | 18.4739 | -69.8778 |  | INSTALACIÓN | CONDUCTOR MT
EJ06703 | MULT-39 | CO-URDA1 | Remoción de conductor en red MT monofásica | ml | 44 | 2025-12-03 | T666 | MULTI-07 | Rehabilitacion Redes MT-BT Fondo Multilateral MULTI-07 | SUB Los Frailes | 18.4787 | -69.9281 |  | INSTALACIÓN | CONDUCTOR MT
EJ06704 | MULT-84 | CO-0023 | Instalación de URD aereo en cable guia | ml | 38 | 2025-12-09 | T666 | MULTI-07 | Rehabilitacion Redes MT-BT Fondo Multilateral MULTI-07 | SUB Los Frailes | 18.4523 | -69.8524 |  | INSTALACIÓN | CONDUCTOR MT
EJ06705 | MULT-18 | CO-0013 | TRANSFERENCIA DE CONDUCTOR 2/0 | ml | 59 | 2025-12-15 | T666 | MULTI-07 | Rehabilitacion Redes MT-BT Fondo Multilateral MULTI-07 | SUB Alma Rosa | 18.4345 | -69.8661 |  | INSTALACIÓN | CONDUCTOR MT
EJ06706 | MULT-41 | CO-0012 | Instalación de URD aereo en cable guia | ml | 50 | 2025-12-22 | T666 | MULTI-07 | Rehabilitacion Redes MT-BT Fondo Multilateral MULTI-07 | SUB Alma Rosa | 18.5045 | -69.8649 |  | INSTALACIÓN | CONDUCTOR MT
EJ06707 | MULT-47 | CO-UR-21 | Instalación de URD aereo en cable guia | ml | 36 | 2025-12-30 | T666 | MULTI-07 | Rehabilitacion Redes MT-BT Fondo Multilateral MULTI-07 | SUB Mendoza | 18.5099 | -69.8869 |  | INSTALACIÓN | CONDUCTOR MT
EJ06708 | MULT-72 | CO-UR-21 | Instalación de URD aereo en cable guia | ml | 45 | 2026-01-05 | T666 | MULTI-07 | Rehabilitacion Redes MT-BT Fondo Multilateral MULTI-07 | SUB Alma Rosa | 18.4894 | -69.8487 |  | INSTALACIÓN | CONDUCTOR MT
EJ06709 | MULT-63 | CO-UR-21 | Instalación de URD aereo en cable guia | ml | 53 | 2026-01-09 | T666 | MULTI-07 | Rehabilitacion Redes MT-BT Fondo Multilateral MULTI-07 | SUB Alma Rosa | 18.4311 | -69.9214 |  | INSTALACIÓN | CONDUCTOR MT
EJ06710 | MULT-65 | CO-URDA1 | Instalación de URD aereo en cable guia | ml | 40 | 2026-01-16 | T666 | MULTI-07 | Rehabilitacion Redes MT-BT Fondo Multilateral MULTI-07 | SUB Alma Rosa | 18.4932 | -69.9153 |  | INSTALACIÓN | CONDUCTOR MT
EJ06711 | MULT-16 | CO-URDA1 | Instalación de URD aereo en cable guia | ml | 57 | 2026-01-22 | T666 | MULTI-07 | Rehabilitacion Redes MT-BT Fondo Multilateral MULTI-07 | SUB Los Frailes | 18.4543 | -69.8967 |  | INSTALACIÓN | CONDUCTOR MT
EJ06712 | MULT-71 | CO-URDA1 | Remoción de conductor en red MT monofásica | ml | 58 | 2026-01-28 | T666 | MULTI-07 | Rehabilitacion Redes MT-BT Fondo Multilateral MULTI-07 | SUB Mendoza | 18.4713 | -69.9287 |  | INSTALACIÓN | CONDUCTOR MT
EJ06713 | MULT-70 | CO-0023 | TRANSFERENCIA DE CONDUCTOR 2/0 | ml | 45 | 2026-02-04 | T666 | MULTI-07 | Rehabilitacion Redes MT-BT Fondo Multilateral MULTI-07 | SUB Los Frailes | 18.4858 | -69.913 |  | INSTALACIÓN | CONDUCTOR MT
EJ06714 | MULT-53 | CO-0013 | TRANSFERENCIA DE CONDUCTOR 2/0 | ml | 52 | 2026-02-10 | T666 | MULTI-07 | Rehabilitacion Redes MT-BT Fondo Multilateral MULTI-07 | SUB Mendoza | 18.4786 | -69.8461 |  | INSTALACIÓN | CONDUCTOR MT
EJ06715 | MULT-59 | CO-UR-21 | Remoción de conductor en red MT monofásica | ml | 45 | 2026-02-16 | T666 | MULTI-07 | Rehabilitacion Redes MT-BT Fondo Multilateral MULTI-07 | SUB Alma Rosa | 18.4629 | -69.8997 |  | INSTALACIÓN | CONDUCTOR MT
EJ06716 | MULT-70 | TP-2C3 | Remoción de Tendido Conductor Triplex 2/0 | ml | 32 | 2025-12-16 | T667 | MULTI-07 | Rehabilitacion Redes MT-BT Fondo Multilateral MULTI-07 | SUB Mendoza | 18.4355 | -69.8561 |  | INSTALACIÓN | CONDUCTOR BT
EJ06717 | MULT-97 | CO-0062 | Instalación de Tendido Conductor Triplex 2/0 | ml | 42 | 2025-12-19 | T667 | MULTI-07 | Rehabilitacion Redes MT-BT Fondo Multilateral MULTI-07 | SUB Mendoza | 18.5021 | -69.8532 |  | INSTALACIÓN | CONDUCTOR BT
EJ06718 | MULT-98 | TP-2C3 | Remoción de Tendido Conductor Triplex 2/0 | ml | 36 | 2025-12-24 | T667 | MULTI-07 | Rehabilitacion Redes MT-BT Fondo Multilateral MULTI-07 | SUB Los Frailes | 18.5158 | -69.8967 |  | INSTALACIÓN | CONDUCTOR BT
EJ06719 | MULT-28 | TP-2C3 | Remoción de Tendido Conductor Triplex 2/0 | ml | 46 | 2025-12-29 | T667 | MULTI-07 | Rehabilitacion Redes MT-BT Fondo Multilateral MULTI-07 | SUB Mendoza | 18.4921 | -69.8557 |  | INSTALACIÓN | CONDUCTOR BT
EJ06720 | MULT-47 | TP-2C3 | Instalación de Tendido Conductor Triplex 2/0 | ml | 39 | 2026-01-06 | T667 | MULTI-07 | Rehabilitacion Redes MT-BT Fondo Multilateral MULTI-07 | SUB Mendoza | 18.4945 | -69.8869 |  | INSTALACIÓN | CONDUCTOR BT
EJ06721 | MULT-15 | TP-2C2 | Transferencia de Tendido Conductor Triplex | ml | 36 | 2026-01-09 | T667 | MULTI-07 | Rehabilitacion Redes MT-BT Fondo Multilateral MULTI-07 | SUB Alma Rosa | 18.4957 | -69.8926 |  | INSTALACIÓN | CONDUCTOR BT
EJ06722 | MULT-85 | TP-2C1 | Remoción de Tendido Conductor Triplex 2/0 | ml | 39 | 2026-01-14 | T667 | MULTI-07 | Rehabilitacion Redes MT-BT Fondo Multilateral MULTI-07 | SUB Los Frailes | 18.4444 | -69.8426 |  | INSTALACIÓN | CONDUCTOR BT
EJ06723 | MULT-74 | CO-0062 | Instalación de Tendido Conductor Triplex 2/0 | ml | 41 | 2026-01-20 | T667 | MULTI-07 | Rehabilitacion Redes MT-BT Fondo Multilateral MULTI-07 | SUB Alma Rosa | 18.4381 | -69.8456 |  | INSTALACIÓN | CONDUCTOR BT
EJ06724 | MULT-54 | TP-2C3 | Remoción de Tendido Conductor Triplex 2/0 | ml | 34 | 2026-01-27 | T667 | MULTI-07 | Rehabilitacion Redes MT-BT Fondo Multilateral MULTI-07 | SUB Los Frailes | 18.4608 | -69.8344 |  | INSTALACIÓN | CONDUCTOR BT
EJ06725 | MULT-52 | TP-2C1 | Transferencia de Tendido Conductor Triplex | ml | 42 | 2026-01-30 | T667 | MULTI-07 | Rehabilitacion Redes MT-BT Fondo Multilateral MULTI-07 | SUB Alma Rosa | 18.5037 | -69.8914 |  | INSTALACIÓN | CONDUCTOR BT
EJ06726 | MULT-78 | TP-2C3 | Remoción de Tendido Conductor Triplex 2/0 | ml | 48 | 2026-02-05 | T667 | MULTI-07 | Rehabilitacion Redes MT-BT Fondo Multilateral MULTI-07 | SUB Los Frailes | 18.445 | -69.8958 |  | INSTALACIÓN | CONDUCTOR BT
EJ06727 | MULT-63 | TP-2C1 | Transferencia de Tendido Conductor Triplex | ml | 48 | 2026-02-10 | T667 | MULTI-07 | Rehabilitacion Redes MT-BT Fondo Multilateral MULTI-07 | SUB Mendoza | 18.467 | -69.8761 |  | INSTALACIÓN | CONDUCTOR BT
EJ06728 | MULT-47 | TP-2C2 | Transferencia de Tendido Conductor Triplex | ml | 36 | 2026-02-17 | T667 | MULTI-07 | Rehabilitacion Redes MT-BT Fondo Multilateral MULTI-07 | SUB Los Frailes | 18.4892 | -69.8306 |  | INSTALACIÓN | CONDUCTOR BT
EJ06729 | MULT-51 | TP-2C1 | Remoción de Tendido Conductor Triplex 2/0 | ml | 39 | 2026-02-20 | T667 | MULTI-07 | Rehabilitacion Redes MT-BT Fondo Multilateral MULTI-07 | SUB Los Frailes | 18.5174 | -69.8675 |  | INSTALACIÓN | CONDUCTOR BT
EJ06730 | MULT-13 | TP-2C2 | Transferencia de Tendido Conductor Triplex | ml | 46 | 2026-02-26 | T667 | MULTI-07 | Rehabilitacion Redes MT-BT Fondo Multilateral MULTI-07 | SUB Alma Rosa | 18.5219 | -69.8395 |  | INSTALACIÓN | CONDUCTOR BT
EJ06731 | MULT-85 | TP-2C2 | Transferencia de Tendido Conductor Triplex | ml | 41 | 2026-03-03 | T667 | MULTI-07 | Rehabilitacion Redes MT-BT Fondo Multilateral MULTI-07 | SUB Mendoza | 18.5148 | -69.8762 |  | INSTALACIÓN | CONDUCTOR BT
EJ06732 | MULT-61 | TP-2C2 | Transferencia de Tendido Conductor Triplex | ml | 31 | 2026-03-10 | T667 | MULTI-07 | Rehabilitacion Redes MT-BT Fondo Multilateral MULTI-07 | SUB Mendoza | 18.5193 | -69.9049 |  | INSTALACIÓN | CONDUCTOR BT
EJ06733 | MULT-32 | TP-2C3 | Transferencia de Tendido Conductor Triplex | ml | 30 | 2026-03-16 | T667 | MULTI-07 | Rehabilitacion Redes MT-BT Fondo Multilateral MULTI-07 | SUB Alma Rosa | 18.4733 | -69.9015 |  | INSTALACIÓN | CONDUCTOR BT
EJ06734 | MULT-64 | TP-2C1 | Transferencia de Tendido Conductor Triplex | ml | 35 | 2026-03-19 | T667 | MULTI-07 | Rehabilitacion Redes MT-BT Fondo Multilateral MULTI-07 | SUB Los Frailes | 18.4714 | -69.8776 |  | INSTALACIÓN | CONDUCTOR BT
EJ06735 | MULT-45 | TP-2C3 | Remoción de Tendido Conductor Triplex 2/0 | ml | 35 | 2026-03-24 | T667 | MULTI-07 | Rehabilitacion Redes MT-BT Fondo Multilateral MULTI-07 | SUB Los Frailes | 18.4791 | -69.8808 |  | INSTALACIÓN | CONDUCTOR BT
EJ06736 | MULT-96 | PR-1031 | INSTALACION SECCIONADOR FUSIBLE Y PARARRAYOS | und | 5 | 2026-02-09 | T668 | MULTI-07 | Rehabilitacion Redes MT-BT Fondo Multilateral MULTI-07 | SUB Alma Rosa | 18.4338 | -69.8677 |  | INSTALACIÓN | PROTECCIONES DE MT
EJ06737 | MULT-35 | PR-1041 | PUESTA A TIERRA CON ANILLO CERRADO | und | 3 | 2026-02-12 | T668 | MULTI-07 | Rehabilitacion Redes MT-BT Fondo Multilateral MULTI-07 | SUB Mendoza | 18.4646 | -69.8358 |  | INSTALACIÓN | PROTECCIONES DE MT
EJ06738 | MULT-27 | SP1-MTE1 | INSTALACION PUESTA A TIERRA EN POSTE METALICO | und | 4 | 2026-02-17 | T668 | MULTI-07 | Rehabilitacion Redes MT-BT Fondo Multilateral MULTI-07 | SUB Mendoza | 18.4425 | -69.8688 |  | INSTALACIÓN | PROTECCIONES DE MT
EJ06739 | MULT-67 | CE-011 | PUESTA A TIERRA CON ANILLO CERRADO | und | 3 | 2026-02-24 | T668 | MULTI-07 | Rehabilitacion Redes MT-BT Fondo Multilateral MULTI-07 | SUB Los Frailes | 18.5128 | -69.8341 |  | INSTALACIÓN | PROTECCIONES DE MT
EJ06740 | MULT-12 | PR-2011 | INSTALACION PUESTA A TIERRA EN POSTE METALICO | und | 3 | 2026-02-27 | T668 | MULTI-07 | Rehabilitacion Redes MT-BT Fondo Multilateral MULTI-07 | SUB Mendoza | 18.4883 | -69.9023 |  | INSTALACIÓN | PROTECCIONES DE MT
EJ06741 | MULT-29 | PR-1021 | PUESTA A TIERRA CON ANILLO CERRADO | und | 4 | 2026-03-04 | T668 | MULTI-07 | Rehabilitacion Redes MT-BT Fondo Multilateral MULTI-07 | SUB Los Frailes | 18.4715 | -69.8473 |  | INSTALACIÓN | PROTECCIONES DE MT
EJ06742 | MULT-41 | PR-1041 | INSTALACION PUESTA A TIERRA EN POSTE METALICO | und | 5 | 2026-03-09 | T668 | MULTI-07 | Rehabilitacion Redes MT-BT Fondo Multilateral MULTI-07 | SUB Mendoza | 18.5112 | -69.8437 |  | INSTALACIÓN | PROTECCIONES DE MT
EJ06743 | MULT-44 | CE-011 | INSTALACION PUESTA A TIERRA EN POSTE METALICO | und | 3 | 2026-03-16 | T668 | MULTI-07 | Rehabilitacion Redes MT-BT Fondo Multilateral MULTI-07 | SUB Alma Rosa | 18.4832 | -69.9228 |  | INSTALACIÓN | PROTECCIONES DE MT
EJ06744 | MULT-42 | PR-1041 | PUESTA A TIERRA CON ANILLO CERRADO | und | 4 | 2026-03-19 | T668 | MULTI-07 | Rehabilitacion Redes MT-BT Fondo Multilateral MULTI-07 | SUB Alma Rosa | 18.4861 | -69.8724 |  | INSTALACIÓN | PROTECCIONES DE MT
EJ06745 | MULT-71 | SP1-MTE1 | INSTALACION PUESTA A TIERRA EN POSTE METALICO | und | 3 | 2026-03-24 | T668 | MULTI-07 | Rehabilitacion Redes MT-BT Fondo Multilateral MULTI-07 | SUB Los Frailes | 18.5222 | -69.8765 |  | INSTALACIÓN | PROTECCIONES DE MT
EJ06746 | MULT-54 | ZURD-11 | EXCAVACIÓN EN TERRENO ROCOSO < 12M | und | 4 | 2025-02-11 | T671 | MULTI-08 | Rehabilitacion Redes MT-BT Fondo Multilateral MULTI-08 | SUB Isabelita | 18.4399 | -69.9244 |  | INSTALACIÓN | OBRAS CIVILES
EJ06747 | MULT-58 | ZURD-11 | EXCAVACIÓN EN TERRENO ROCOSO < 12M | und | 4 | 2025-02-18 | T671 | MULTI-08 | Rehabilitacion Redes MT-BT Fondo Multilateral MULTI-08 | SUB Villa Faro | 18.4993 | -69.8665 |  | INSTALACIÓN | OBRAS CIVILES
EJ06748 | MULT-73 | EXC-31 | EXCAVACIÓN EN TERRENO ROCOSO < 12M | und | 4 | 2025-02-24 | T671 | MULTI-08 | Rehabilitacion Redes MT-BT Fondo Multilateral MULTI-08 | SUB Villa Faro | 18.4683 | -69.8964 |  | INSTALACIÓN | OBRAS CIVILES
EJ06749 | MULT-16 | EXC-51 | EXCAVACIÓN EN TERRENO ROCOSO < 12M | und | 3 | 2025-03-04 | T671 | MULTI-08 | Rehabilitacion Redes MT-BT Fondo Multilateral MULTI-08 | SUB Isabelita | 18.5236 | -69.8834 |  | INSTALACIÓN | OBRAS CIVILES
EJ06750 | MULT-96 | EXC-41 | Excavacion para poste de 30 o vientos De roca | und | 4 | 2025-03-11 | T671 | MULTI-08 | Rehabilitacion Redes MT-BT Fondo Multilateral MULTI-08 | SUB Isabelita | 18.4492 | -69.8964 |  | INSTALACIÓN | OBRAS CIVILES
EJ06751 | MULT-97 | EXC-11 | Instalación de Armado y transp. tubo metalico 4" x 25' para bt | und | 2 | 2025-03-19 | T671 | MULTI-08 | Rehabilitacion Redes MT-BT Fondo Multilateral MULTI-08 | SUB Villa Faro | 18.4655 | -69.8878 |  | INSTALACIÓN | OBRAS CIVILES
EJ06752 | MULT-19 | EXC-51 | Instalación de Armado y transp. tubo metalico 4" x 25' para bt | und | 2 | 2025-03-27 | T671 | MULTI-08 | Rehabilitacion Redes MT-BT Fondo Multilateral MULTI-08 | SUB Isabelita | 18.4863 | -69.9114 |  | INSTALACIÓN | OBRAS CIVILES
EJ06753 | MULT-79 | ART-TUB41 | CONFECCION DE HOYO DE 5` EN TERRENO NORMAL | und | 3 | 2025-04-03 | T671 | MULTI-08 | Rehabilitacion Redes MT-BT Fondo Multilateral MULTI-08 | SUB Villa Faro | 18.4972 | -69.9268 |  | INSTALACIÓN | OBRAS CIVILES
EJ06754 | MULT-16 | EXC-31 | Excavacion para poste de 30 o vientos De roca | und | 3 | 2025-04-11 | T671 | MULTI-08 | Rehabilitacion Redes MT-BT Fondo Multilateral MULTI-08 | SUB Ozama | 18.4433 | -69.9029 |  | INSTALACIÓN | OBRAS CIVILES
EJ06755 | MULT-91 | ZURD-11 | EXCAVACIÓN EN TERRENO ROCOSO < 12M | und | 4 | 2025-04-21 | T671 | MULTI-08 | Rehabilitacion Redes MT-BT Fondo Multilateral MULTI-08 | SUB Isabelita | 18.5221 | -69.8775 |  | INSTALACIÓN | OBRAS CIVILES
EJ06756 | MULT-12 | EXC-21 | CONFECCION DE HOYO DE 5` EN TERRENO NORMAL | und | 2 | 2025-04-29 | T671 | MULTI-08 | Rehabilitacion Redes MT-BT Fondo Multilateral MULTI-08 | SUB Villa Faro | 18.5244 | -69.891 |  | INSTALACIÓN | OBRAS CIVILES
EJ06757 | MULT-14 | EXC-31 | Excavacion para poste de 30 o vientos De roca | und | 2 | 2025-05-06 | T671 | MULTI-08 | Rehabilitacion Redes MT-BT Fondo Multilateral MULTI-08 | SUB Ozama | 18.4692 | -69.8606 |  | INSTALACIÓN | OBRAS CIVILES
EJ06758 | MULT-78 | EXC-41 | Instalación de Armado y transp. tubo metalico 4" x 25' para bt | und | 4 | 2025-05-12 | T671 | MULTI-08 | Rehabilitacion Redes MT-BT Fondo Multilateral MULTI-08 | SUB Isabelita | 18.5258 | -69.915 |  | INSTALACIÓN | OBRAS CIVILES
EJ06759 | MULT-47 | EXC-51 | EXCAVACIÓN EN TERRENO ROCOSO < 12M | und | 3 | 2025-05-20 | T671 | MULTI-08 | Rehabilitacion Redes MT-BT Fondo Multilateral MULTI-08 | SUB Ozama | 18.4353 | -69.8925 |  | INSTALACIÓN | OBRAS CIVILES
EJ06760 | MULT-56 | ART-TUB41 | CONFECCION DE HOYO DE 5` EN TERRENO NORMAL | und | 3 | 2025-05-27 | T671 | MULTI-08 | Rehabilitacion Redes MT-BT Fondo Multilateral MULTI-08 | SUB Villa Faro | 18.4989 | -69.8649 |  | INSTALACIÓN | OBRAS CIVILES
EJ06761 | MULT-47 | ART-TUB41 | CONFECCION DE HOYO DE 5` EN TERRENO NORMAL | und | 2 | 2025-06-04 | T671 | MULTI-08 | Rehabilitacion Redes MT-BT Fondo Multilateral MULTI-08 | SUB Isabelita | 18.4899 | -69.838 |  | INSTALACIÓN | OBRAS CIVILES
EJ06762 | MULT-43 | EXC-41 | EXCAVACIÓN EN TERRENO ROCOSO < 12M | und | 3 | 2025-06-12 | T671 | MULTI-08 | Rehabilitacion Redes MT-BT Fondo Multilateral MULTI-08 | SUB Villa Faro | 18.5216 | -69.8524 |  | INSTALACIÓN | OBRAS CIVILES
EJ06763 | MULT-45 | EXC-31 | CONFECCION DE HOYO DE 5` EN TERRENO NORMAL | und | 3 | 2025-06-19 | T671 | MULTI-08 | Rehabilitacion Redes MT-BT Fondo Multilateral MULTI-08 | SUB Isabelita | 18.4559 | -69.8743 |  | INSTALACIÓN | OBRAS CIVILES
EJ06764 | MULT-51 | ART-TUB41 | EXCAVACIÓN EN TERRENO ROCOSO < 12M | und | 3 | 2025-06-27 | T671 | MULTI-08 | Rehabilitacion Redes MT-BT Fondo Multilateral MULTI-08 | SUB Isabelita | 18.5104 | -69.9061 |  | INSTALACIÓN | OBRAS CIVILES
EJ06765 | MULT-79 | EXC-31 | Instalación de Armado y transp. tubo metalico 4" x 25' para bt | und | 3 | 2025-07-07 | T671 | MULTI-08 | Rehabilitacion Redes MT-BT Fondo Multilateral MULTI-08 | SUB Isabelita | 18.4748 | -69.8516 |  | INSTALACIÓN | OBRAS CIVILES
EJ06766 | MULT-65 | PHV-800-10 | Poste de Concreto Pretensado de 12s 1050 Kg | und | 4 | 2025-04-29 | T672 | MULTI-08 | Rehabilitacion Redes MT-BT Fondo Multilateral MULTI-08 | SUB Villa Faro | 18.455 | -69.8644 |  | INSTALACIÓN | POSTES MT
EJ06767 | MULT-57 | PHV-800-10 | POSTE DE HORMIGÓN PRETENSADO VIBRADO 500 DAN – 12 M | und | 6 | 2025-05-06 | T672 | MULTI-08 | Rehabilitacion Redes MT-BT Fondo Multilateral MULTI-08 | SUB Ozama | 18.4879 | -69.8571 |  | INSTALACIÓN | POSTES MT
EJ06768 | MULT-16 | PHV-800-10 | POSTE DE HORMIGÓN PRETENSADO VIBRADO 800 DAN-10.5 M | und | 4 | 2025-05-12 | T672 | MULTI-08 | Rehabilitacion Redes MT-BT Fondo Multilateral MULTI-08 | SUB Ozama | 18.4566 | -69.9003 |  | INSTALACIÓN | POSTES MT
EJ06769 | MULT-71 | PHV-800-10 | POSTE DE HORMIGÓN PRETENSADO VIBRADO 800 DAN-10.5 M | und | 5 | 2025-05-20 | T672 | MULTI-08 | Rehabilitacion Redes MT-BT Fondo Multilateral MULTI-08 | SUB Isabelita | 18.5271 | -69.8419 |  | INSTALACIÓN | POSTES MT
EJ06770 | MULT-74 | PHV-800-10 | POSTE DE HORMIGÓN PRETENSADO VIBRADO 800 DAN-10.5 M | und | 6 | 2025-05-28 | T672 | MULTI-08 | Rehabilitacion Redes MT-BT Fondo Multilateral MULTI-08 | SUB Isabelita | 18.5195 | -69.8366 |  | INSTALACIÓN | POSTES MT
EJ06771 | MULT-20 | PHV-1050-12 | Poste de Concreto Pretensado de 12s 1050 Kg | und | 5 | 2025-06-05 | T672 | MULTI-08 | Rehabilitacion Redes MT-BT Fondo Multilateral MULTI-08 | SUB Isabelita | 18.4824 | -69.8486 |  | INSTALACIÓN | POSTES MT
EJ06772 | MULT-24 | PHV-500-12 | POSTE DE HORMIGÓN PRETENSADO VIBRADO 800 DAN-10.5 M | und | 5 | 2025-06-12 | T672 | MULTI-08 | Rehabilitacion Redes MT-BT Fondo Multilateral MULTI-08 | SUB Isabelita | 18.4475 | -69.9155 |  | INSTALACIÓN | POSTES MT
EJ06773 | MULT-30 | PHV-800-12 | POSTE DE HORMIGÓN PRETENSADO VIBRADO 800 DAN-10.5 M | und | 6 | 2025-06-20 | T672 | MULTI-08 | Rehabilitacion Redes MT-BT Fondo Multilateral MULTI-08 | SUB Isabelita | 18.5087 | -69.8421 |  | INSTALACIÓN | POSTES MT
EJ06774 | MULT-95 | PHV-1050-12 | POSTE DE HORMIGÓN PRETENSADO VIBRADO 800 DAN-10.5 M | und | 6 | 2025-06-30 | T672 | MULTI-08 | Rehabilitacion Redes MT-BT Fondo Multilateral MULTI-08 | SUB Villa Faro | 18.5246 | -69.9197 |  | INSTALACIÓN | POSTES MT
EJ06775 | MULT-59 | PHV-1050-12 | POSTE DE HORMIGÓN PRETENSADO VIBRADO 500 DAN – 12 M | und | 5 | 2025-07-08 | T672 | MULTI-08 | Rehabilitacion Redes MT-BT Fondo Multilateral MULTI-08 | SUB Isabelita | 18.5154 | -69.8461 |  | INSTALACIÓN | POSTES MT
EJ06776 | MULT-65 | PHV-800-10 | POSTE DE HORMIGÓN PRETENSADO VIBRADO 800 DAN-10.5 M | und | 5 | 2025-07-14 | T672 | MULTI-08 | Rehabilitacion Redes MT-BT Fondo Multilateral MULTI-08 | SUB Isabelita | 18.4969 | -69.8361 |  | INSTALACIÓN | POSTES MT
EJ06777 | MULT-42 | PHV-1050-12 | Poste de Concreto Pretensado de 12s 1050 Kg | und | 4 | 2025-07-21 | T672 | MULTI-08 | Rehabilitacion Redes MT-BT Fondo Multilateral MULTI-08 | SUB Isabelita | 18.461 | -69.9001 |  | INSTALACIÓN | POSTES MT
EJ06778 | MULT-55 | PHV-800-12 | POSTE DE HORMIGÓN PRETENSADO VIBRADO 800 DAN-10.5 M | und | 5 | 2025-07-29 | T672 | MULTI-08 | Rehabilitacion Redes MT-BT Fondo Multilateral MULTI-08 | SUB Isabelita | 18.4503 | -69.9176 |  | INSTALACIÓN | POSTES MT
EJ06779 | MULT-25 | PHV-800-12 | Poste de Concreto Pretensado de 12s 1050 Kg | und | 5 | 2025-08-06 | T672 | MULTI-08 | Rehabilitacion Redes MT-BT Fondo Multilateral MULTI-08 | SUB Isabelita | 18.5211 | -69.8858 |  | INSTALACIÓN | POSTES MT
EJ06780 | MULT-39 | P3B-109-2C-H1 | Poste de Concreto Pretensado de 12s 1050 Kg | und | 6 | 2025-08-14 | T672 | MULTI-08 | Rehabilitacion Redes MT-BT Fondo Multilateral MULTI-08 | SUB Ozama | 18.4743 | -69.8789 |  | INSTALACIÓN | POSTES MT
EJ06781 | MULT-14 | PHV-500-12 | Poste de Concreto Pretensado de 12s 1050 Kg | und | 6 | 2025-08-22 | T672 | MULTI-08 | Rehabilitacion Redes MT-BT Fondo Multilateral MULTI-08 | SUB Isabelita | 18.4719 | -69.8625 |  | INSTALACIÓN | POSTES MT
EJ06782 | MULT-95 | PHV-500-12 | POSTE DE HORMIGÓN PRETENSADO VIBRADO 800 DAN-10.5 M | und | 6 | 2025-08-29 | T672 | MULTI-08 | Rehabilitacion Redes MT-BT Fondo Multilateral MULTI-08 | SUB Isabelita | 18.4392 | -69.8389 |  | INSTALACIÓN | POSTES MT
EJ06783 | MULT-36 | PHV-800-10 | POSTE DE HORMIGÓN PRETENSADO VIBRADO 800 DAN-10.5 M | und | 4 | 2025-09-08 | T672 | MULTI-08 | Rehabilitacion Redes MT-BT Fondo Multilateral MULTI-08 | SUB Villa Faro | 18.5113 | -69.8567 |  | INSTALACIÓN | POSTES MT
EJ06784 | MULT-74 | PHV-800-12 | POSTE DE HORMIGÓN PRETENSADO VIBRADO 800 DAN-10.5 M | und | 4 | 2025-09-16 | T672 | MULTI-08 | Rehabilitacion Redes MT-BT Fondo Multilateral MULTI-08 | SUB Villa Faro | 18.5167 | -69.871 |  | INSTALACIÓN | POSTES MT
EJ06785 | MULT-30 | PHV-800-10 | POSTE DE HORMIGÓN PRETENSADO VIBRADO 800 DAN-10.5 M | und | 4 | 2025-09-22 | T672 | MULTI-08 | Rehabilitacion Redes MT-BT Fondo Multilateral MULTI-08 | SUB Isabelita | 18.5271 | -69.8952 |  | INSTALACIÓN | POSTES MT
EJ06786 | MULT-79 | P3B-109-1B-M1 | Instalación de Poste de Metal de 3kN de 9 m, con cimentación | und | 4 | 2025-07-14 | T673 | MULTI-08 | Rehabilitacion Redes MT-BT Fondo Multilateral MULTI-08 | SUB Ozama | 18.5257 | -69.9213 |  | INSTALACIÓN | POSTES BT
EJ06787 | MULT-19 | P3B-110-1A-M1 | Instalación de Poste de Metal de 3kN de 7 m | und | 5 | 2025-07-22 | T673 | MULTI-08 | Rehabilitacion Redes MT-BT Fondo Multilateral MULTI-08 | SUB Villa Faro | 18.5095 | -69.9039 |  | INSTALACIÓN | POSTES BT
EJ06788 | MULT-30 | P3B-109-1A-M1 | Instalación de Poste de Metal de 3kN de 9 m, con cimentación | und | 5 | 2025-07-31 | T673 | MULTI-08 | Rehabilitacion Redes MT-BT Fondo Multilateral MULTI-08 | SUB Villa Faro | 18.4478 | -69.8711 |  | INSTALACIÓN | POSTES BT
EJ06789 | MULT-31 | P3B-110-1A-M1 | Instalación de Poste de Metal de 3kN de 7 m | und | 3 | 2025-08-11 | T673 | MULTI-08 | Rehabilitacion Redes MT-BT Fondo Multilateral MULTI-08 | SUB Villa Faro | 18.5022 | -69.8495 |  | INSTALACIÓN | POSTES BT
EJ06790 | MULT-83 | P3B-109-1B-M1 | Instalación de Poste de Metal de 3kN de 9 m, con cimentación | und | 5 | 2025-08-18 | T673 | MULTI-08 | Rehabilitacion Redes MT-BT Fondo Multilateral MULTI-08 | SUB Isabelita | 18.5104 | -69.8876 |  | INSTALACIÓN | POSTES BT
EJ06791 | MULT-96 | P3B-110-1B-M1 | Instalación de Poste de Metal de 3kN de 9 m, con cimentación | und | 5 | 2025-08-26 | T673 | MULTI-08 | Rehabilitacion Redes MT-BT Fondo Multilateral MULTI-08 | SUB Villa Faro | 18.5061 | -69.9117 |  | INSTALACIÓN | POSTES BT
EJ06792 | MULT-49 | P3B-110-1A-M1 | Instalación de Poste de Metal de 3kN de 9 m, con cimentación | und | 5 | 2025-09-04 | T673 | MULTI-08 | Rehabilitacion Redes MT-BT Fondo Multilateral MULTI-08 | SUB Villa Faro | 18.4319 | -69.8422 |  | INSTALACIÓN | POSTES BT
EJ06793 | MULT-61 | P3B-110-1B-M1 | Instalación de Poste de Metal de 3kN de 9 m, con cimentación | und | 3 | 2025-09-15 | T673 | MULTI-08 | Rehabilitacion Redes MT-BT Fondo Multilateral MULTI-08 | SUB Isabelita | 18.4478 | -69.9107 |  | INSTALACIÓN | POSTES BT
EJ06794 | MULT-26 | P3B-110-1A-M1 | Instalación de Poste de Metal de 3kN de 7 m | und | 4 | 2025-09-22 | T673 | MULTI-08 | Rehabilitacion Redes MT-BT Fondo Multilateral MULTI-08 | SUB Villa Faro | 18.5187 | -69.8455 |  | INSTALACIÓN | POSTES BT
EJ06795 | MULT-75 | P3B-109-1B-M1 | Instalación de Poste de Metal de 3kN de 7 m | und | 5 | 2025-09-30 | T673 | MULTI-08 | Rehabilitacion Redes MT-BT Fondo Multilateral MULTI-08 | SUB Isabelita | 18.4793 | -69.903 |  | INSTALACIÓN | POSTES BT
EJ06796 | MULT-71 | P3B-109-1A-M1 | Instalación de Poste de Metal de 3kN de 9 m, con cimentación | und | 4 | 2025-10-09 | T673 | MULTI-08 | Rehabilitacion Redes MT-BT Fondo Multilateral MULTI-08 | SUB Ozama | 18.4441 | -69.8383 |  | INSTALACIÓN | POSTES BT
EJ06797 | MULT-81 | P3B-110-1B-M1 | Instalación de Poste de Metal de 3kN de 9 m, con cimentación | und | 5 | 2025-10-20 | T673 | MULTI-08 | Rehabilitacion Redes MT-BT Fondo Multilateral MULTI-08 | SUB Ozama | 18.4326 | -69.9172 |  | INSTALACIÓN | POSTES BT
EJ06798 | MULT-68 | P3B-109-1B-M1 | Instalación de Poste de Metal de 3kN de 9 m, con cimentación | und | 5 | 2025-10-27 | T673 | MULTI-08 | Rehabilitacion Redes MT-BT Fondo Multilateral MULTI-08 | SUB Ozama | 18.5029 | -69.8335 |  | INSTALACIÓN | POSTES BT
EJ06799 | MULT-99 | P3B-110-1A-M1 | Instalación de Poste de Metal de 3kN de 7 m | und | 4 | 2025-11-04 | T673 | MULTI-08 | Rehabilitacion Redes MT-BT Fondo Multilateral MULTI-08 | SUB Ozama | 18.4305 | -69.8809 |  | INSTALACIÓN | POSTES BT
EJ06800 | MULT-28 | P3B-109-1B-M1 | Instalación de Poste de Metal de 3kN de 7 m | und | 3 | 2025-11-13 | T673 | MULTI-08 | Rehabilitacion Redes MT-BT Fondo Multilateral MULTI-08 | SUB Ozama | 18.503 | -69.8632 |  | INSTALACIÓN | POSTES BT
EJ06801 | MULT-46 | P3B-110-1A-M1 | Instalación de Poste de Metal de 3kN de 7 m | und | 3 | 2025-11-24 | T673 | MULTI-08 | Rehabilitacion Redes MT-BT Fondo Multilateral MULTI-08 | SUB Ozama | 18.5288 | -69.9239 |  | INSTALACIÓN | POSTES BT
EJ06802 | MULT-74 | P3B-109-1A-M1 | Instalación de Poste de Metal de 3kN de 9 m, con cimentación | und | 4 | 2025-12-01 | T673 | MULTI-08 | Rehabilitacion Redes MT-BT Fondo Multilateral MULTI-08 | SUB Villa Faro | 18.5049 | -69.8949 |  | INSTALACIÓN | POSTES BT
EJ06803 | MULT-97 | P3B-109-1A-M1 | Instalación de Poste de Metal de 3kN de 7 m | und | 5 | 2025-12-09 | T673 | MULTI-08 | Rehabilitacion Redes MT-BT Fondo Multilateral MULTI-08 | SUB Ozama | 18.5211 | -69.8323 |  | INSTALACIÓN | POSTES BT
EJ06804 | MULT-55 | P3B-110-1B-M1 | Instalación de Poste de Metal de 3kN de 7 m | und | 5 | 2025-12-18 | T673 | MULTI-08 | Rehabilitacion Redes MT-BT Fondo Multilateral MULTI-08 | SUB Ozama | 18.5109 | -69.8469 |  | INSTALACIÓN | POSTES BT
EJ06805 | MULT-20 | P3B-110-1B-M1 | Instalación de Poste de Metal de 3kN de 7 m | und | 1 | 2025-12-29 | T673 | MULTI-08 | Rehabilitacion Redes MT-BT Fondo Multilateral MULTI-08 | SUB Ozama | 18.4977 | -69.8411 |  | INSTALACIÓN | POSTES BT
EJ06806 | MULT-88 | CSA-MT1 | INSTALACIÓN DE CRUCETA DOBLE DE ACERO PARA MT | und | 1 | 2025-09-29 | T674 | MULTI-08 | Rehabilitacion Redes MT-BT Fondo Multilateral MULTI-08 | SUB Villa Faro | 18.4456 | -69.912 |  | INSTALACIÓN | ARMADO MT
EJ06807 | MULT-25 | CV1-MT1 | INSTALACIÓN DE CRUCETA DOBLE DE ACERO PARA MT | und | 1 | 2025-10-07 | T674 | MULTI-08 | Rehabilitacion Redes MT-BT Fondo Multilateral MULTI-08 | SUB Ozama | 18.4663 | -69.8497 |  | INSTALACIÓN | ARMADO MT
EJ06808 | MULT-69 | CSA-MT1 | INSTALACIÓN DE CRUCETA SIMPLE DE ACERO PARA MT | und | 1 | 2025-10-15 | T674 | MULTI-08 | Rehabilitacion Redes MT-BT Fondo Multilateral MULTI-08 | SUB Isabelita | 18.4589 | -69.832 |  | INSTALACIÓN | ARMADO MT
EJ06809 | MULT-83 | CV1-MT1 | INSTALACIÓN DE CRUCETA SIMPLE DE ACERO PARA MT | und | 2 | 2025-10-24 | T674 | MULTI-08 | Rehabilitacion Redes MT-BT Fondo Multilateral MULTI-08 | SUB Villa Faro | 18.4565 | -69.9142 |  | INSTALACIÓN | ARMADO MT
EJ06810 | MULT-19 | CV4-MT11 | INSTALACIÓN DE CRUCETA DOBLE DE ACERO PARA MT | und | 1 | 2025-11-03 | T674 | MULTI-08 | Rehabilitacion Redes MT-BT Fondo Multilateral MULTI-08 | SUB Villa Faro | 18.4601 | -69.8867 |  | INSTALACIÓN | ARMADO MT
EJ06811 | MULT-18 | MT-3071 | INSTALACIÓN DE CRUCETA DOBLE DE ACERO PARA MT | und | 3 | 2025-11-10 | T674 | MULTI-08 | Rehabilitacion Redes MT-BT Fondo Multilateral MULTI-08 | SUB Villa Faro | 18.4666 | -69.8802 |  | INSTALACIÓN | ARMADO MT
EJ06812 | MULT-23 | CSA-MT1 | INSTALACIÓN DE CRUCETA SIMPLE DE ACERO PARA MT | und | 1 | 2025-11-18 | T674 | MULTI-08 | Rehabilitacion Redes MT-BT Fondo Multilateral MULTI-08 | SUB Villa Faro | 18.4305 | -69.8566 |  | INSTALACIÓN | ARMADO MT
EJ06813 | MULT-65 | MT-3071 | INSTALACION AISLADOR SOBRE CRUCETA DE ACERO | und | 2 | 2025-11-26 | T674 | MULTI-08 | Rehabilitacion Redes MT-BT Fondo Multilateral MULTI-08 | SUB Ozama | 18.5048 | -69.8485 |  | INSTALACIÓN | ARMADO MT
EJ06814 | MULT-65 | CV4-MT11 | INSTALACION AISLADOR SOBRE CRUCETA DE ACERO | und | 3 | 2025-12-05 | T674 | MULTI-08 | Rehabilitacion Redes MT-BT Fondo Multilateral MULTI-08 | SUB Villa Faro | 18.4568 | -69.8613 |  | INSTALACIÓN | ARMADO MT
EJ06815 | MULT-74 | EC-MT1 | INSTALACION AISLADOR SOBRE CRUCETA DE ACERO | und | 1 | 2025-12-15 | T674 | MULTI-08 | Rehabilitacion Redes MT-BT Fondo Multilateral MULTI-08 | SUB Isabelita | 18.503 | -69.8773 |  | INSTALACIÓN | ARMADO MT
EJ06816 | MULT-67 | CDA-MT11 | INSTALACIÓN DE CRUCETA DOBLE DE ACERO PARA MT | und | 2 | 2025-12-22 | T674 | MULTI-08 | Rehabilitacion Redes MT-BT Fondo Multilateral MULTI-08 | SUB Ozama | 18.4962 | -69.8974 |  | INSTALACIÓN | ARMADO MT
EJ06817 | MULT-30 | CV8-MT1 | INSTALACION AISLADOR SOBRE CRUCETA DE ACERO | und | 2 | 2025-12-30 | T674 | MULTI-08 | Rehabilitacion Redes MT-BT Fondo Multilateral MULTI-08 | SUB Villa Faro | 18.5121 | -69.8677 |  | INSTALACIÓN | ARMADO MT
EJ06818 | MULT-58 | CSA-MT1 | INSTALACION AISLADOR SOBRE CRUCETA DE ACERO | und | 1 | 2026-01-07 | T674 | MULTI-08 | Rehabilitacion Redes MT-BT Fondo Multilateral MULTI-08 | SUB Ozama | 18.5189 | -69.8394 |  | INSTALACIÓN | ARMADO MT
EJ06819 | MULT-70 | MT-3071 | INSTALACIÓN DE CRUCETA DOBLE DE ACERO PARA MT | und | 1 | 2026-01-16 | T674 | MULTI-08 | Rehabilitacion Redes MT-BT Fondo Multilateral MULTI-08 | SUB Villa Faro | 18.4906 | -69.8577 |  | INSTALACIÓN | ARMADO MT
EJ06820 | MULT-88 | MT-3071 | INSTALACIÓN DE CRUCETA SIMPLE DE ACERO PARA MT | und | 3 | 2026-01-26 | T674 | MULTI-08 | Rehabilitacion Redes MT-BT Fondo Multilateral MULTI-08 | SUB Ozama | 18.5049 | -69.8924 |  | INSTALACIÓN | ARMADO MT
EJ06821 | MULT-35 | CV4-MT11 | INSTALACIÓN DE CRUCETA SIMPLE DE ACERO PARA MT | und | 1 | 2026-02-02 | T674 | MULTI-08 | Rehabilitacion Redes MT-BT Fondo Multilateral MULTI-08 | SUB Ozama | 18.4553 | -69.8497 |  | INSTALACIÓN | ARMADO MT
EJ06822 | MULT-94 | EC-MT1 | INSTALACION AISLADOR SOBRE CRUCETA DE ACERO | und | 3 | 2026-02-10 | T674 | MULTI-08 | Rehabilitacion Redes MT-BT Fondo Multilateral MULTI-08 | SUB Villa Faro | 18.5298 | -69.9081 |  | INSTALACIÓN | ARMADO MT
EJ06823 | MULT-38 | CV8-MT1 | INSTALACION AISLADOR SOBRE CRUCETA DE ACERO | und | 3 | 2026-02-18 | T674 | MULTI-08 | Rehabilitacion Redes MT-BT Fondo Multilateral MULTI-08 | SUB Villa Faro | 18.4487 | -69.8711 |  | INSTALACIÓN | ARMADO MT
EJ06824 | MULT-46 | CV8-MT1 | INSTALACIÓN DE CRUCETA DOBLE DE ACERO PARA MT | und | 2 | 2026-02-27 | T674 | MULTI-08 | Rehabilitacion Redes MT-BT Fondo Multilateral MULTI-08 | SUB Ozama | 18.5075 | -69.8651 |  | INSTALACIÓN | ARMADO MT
EJ06825 | MULT-52 | CV1-MT1 | INSTALACIÓN DE CRUCETA SIMPLE DE ACERO PARA MT | und | 1 | 2026-03-09 | T674 | MULTI-08 | Rehabilitacion Redes MT-BT Fondo Multilateral MULTI-08 | SUB Ozama | 18.4483 | -69.848 |  | INSTALACIÓN | ARMADO MT
EJ06826 | MULT-71 | CV1-BT | INSTALACIÓN DE FIN BAJA TENSIÓN | und | 2 | 2025-12-16 | T675 | MULTI-08 | Rehabilitacion Redes MT-BT Fondo Multilateral MULTI-08 | SUB Ozama | 18.5112 | -69.9297 |  | INSTALACIÓN | ARMADO BT
EJ06827 | MULT-67 | DM-BTC1 | INSTALACIÓN DE FIN BAJA TENSIÓN | und | 1 | 2025-12-23 | T675 | MULTI-08 | Rehabilitacion Redes MT-BT Fondo Multilateral MULTI-08 | SUB Ozama | 18.4959 | -69.8758 |  | INSTALACIÓN | ARMADO BT
EJ06828 | MULT-17 | F1-BT1 | Derivación cable guía Medio Vano | und | 1 | 2025-12-26 | T675 | MULTI-08 | Rehabilitacion Redes MT-BT Fondo Multilateral MULTI-08 | SUB Villa Faro | 18.463 | -69.835 |  | INSTALACIÓN | ARMADO BT
EJ06829 | MULT-73 | F1-BT1 | INSTALACIÓN DE FIN BAJA TENSIÓN | und | 2 | 2025-12-31 | T675 | MULTI-08 | Rehabilitacion Redes MT-BT Fondo Multilateral MULTI-08 | SUB Ozama | 18.4377 | -69.9109 |  | INSTALACIÓN | ARMADO BT
EJ06830 | MULT-16 | F1-BT1 | DOBLE TERMINAL DE BAJA TENSIÓN (CABLE NEUTRO) | und | 2 | 2026-01-05 | T675 | MULTI-08 | Rehabilitacion Redes MT-BT Fondo Multilateral MULTI-08 | SUB Ozama | 18.4542 | -69.8506 |  | INSTALACIÓN | ARMADO BT
EJ06831 | MULT-36 | DM-BTC1 | DOBLE TERMINAL DE BAJA TENSIÓN (CABLE NEUTRO) | und | 2 | 2026-01-13 | T675 | MULTI-08 | Rehabilitacion Redes MT-BT Fondo Multilateral MULTI-08 | SUB Villa Faro | 18.5067 | -69.9232 |  | INSTALACIÓN | ARMADO BT
EJ06832 | MULT-12 | DM-BTC1 | INSTALACIÓN DE FIN BAJA TENSIÓN | und | 2 | 2026-01-16 | T675 | MULTI-08 | Rehabilitacion Redes MT-BT Fondo Multilateral MULTI-08 | SUB Ozama | 18.4329 | -69.8813 |  | INSTALACIÓN | ARMADO BT
EJ06833 | MULT-94 | CV1-BT | Derivación cable guía Medio Vano | und | 1 | 2026-01-21 | T675 | MULTI-08 | Rehabilitacion Redes MT-BT Fondo Multilateral MULTI-08 | SUB Isabelita | 18.5169 | -69.9147 |  | INSTALACIÓN | ARMADO BT
EJ06834 | MULT-37 | DM-BTC1 | INSTALACIÓN DE FIN BAJA TENSIÓN | und | 2 | 2026-01-26 | T675 | MULTI-08 | Rehabilitacion Redes MT-BT Fondo Multilateral MULTI-08 | SUB Isabelita | 18.4849 | -69.9017 |  | INSTALACIÓN | ARMADO BT
EJ06835 | MULT-25 | CV1-BT | Derivación cable guía Medio Vano | und | 2 | 2026-02-02 | T675 | MULTI-08 | Rehabilitacion Redes MT-BT Fondo Multilateral MULTI-08 | SUB Isabelita | 18.4734 | -69.8623 |  | INSTALACIÓN | ARMADO BT
EJ06836 | MULT-24 | F2-BT1 | INSTALACIÓN DE FIN BAJA TENSIÓN | und | 1 | 2026-02-06 | T675 | MULTI-08 | Rehabilitacion Redes MT-BT Fondo Multilateral MULTI-08 | SUB Ozama | 18.4447 | -69.8651 |  | INSTALACIÓN | ARMADO BT
EJ06837 | MULT-41 | CV1-BT | DOBLE TERMINAL DE BAJA TENSIÓN (CABLE NEUTRO) | und | 2 | 2026-02-11 | T675 | MULTI-08 | Rehabilitacion Redes MT-BT Fondo Multilateral MULTI-08 | SUB Villa Faro | 18.4767 | -69.8455 |  | INSTALACIÓN | ARMADO BT
EJ06838 | MULT-54 | AL-BT3 | Derivación cable guía Medio Vano | und | 1 | 2026-02-16 | T675 | MULTI-08 | Rehabilitacion Redes MT-BT Fondo Multilateral MULTI-08 | SUB Villa Faro | 18.4994 | -69.8654 |  | INSTALACIÓN | ARMADO BT
EJ06839 | MULT-82 | F2-BT1 | INSTALACIÓN DE FIN BAJA TENSIÓN | und | 1 | 2026-02-23 | T675 | MULTI-08 | Rehabilitacion Redes MT-BT Fondo Multilateral MULTI-08 | SUB Ozama | 18.4836 | -69.8996 |  | INSTALACIÓN | ARMADO BT
EJ06840 | MULT-95 | F1-BT1 | Derivación cable guía Medio Vano | und | 1 | 2026-02-26 | T675 | MULTI-08 | Rehabilitacion Redes MT-BT Fondo Multilateral MULTI-08 | SUB Isabelita | 18.5076 | -69.9106 |  | INSTALACIÓN | ARMADO BT
EJ06841 | MULT-77 | F1-BT1 | INSTALACIÓN DE FIN BAJA TENSIÓN | und | 1 | 2026-03-04 | T675 | MULTI-08 | Rehabilitacion Redes MT-BT Fondo Multilateral MULTI-08 | SUB Isabelita | 18.5131 | -69.8822 |  | INSTALACIÓN | ARMADO BT
EJ06842 | MULT-99 | DM-BTC1 | Derivación cable guía Medio Vano | und | 1 | 2026-03-09 | T675 | MULTI-08 | Rehabilitacion Redes MT-BT Fondo Multilateral MULTI-08 | SUB Ozama | 18.4684 | -69.85 |  | INSTALACIÓN | ARMADO BT
EJ06843 | MULT-52 | CV1-BT | INSTALACIÓN DE FIN BAJA TENSIÓN | und | 1 | 2026-03-16 | T675 | MULTI-08 | Rehabilitacion Redes MT-BT Fondo Multilateral MULTI-08 | SUB Villa Faro | 18.4353 | -69.9207 |  | INSTALACIÓN | ARMADO BT
EJ06844 | MULT-23 | CO-0013 | Instalación de URD aereo en cable guia | ml | 72 | 2026-03-03 | T676 | MULTI-08 | Rehabilitacion Redes MT-BT Fondo Multilateral MULTI-08 | SUB Ozama | 18.5053 | -69.8327 |  | INSTALACIÓN | CONDUCTOR MT
EJ06845 | MULT-75 | CO-URDA1 | Instalación de URD aereo en cable guia | ml | 78 | 2026-03-10 | T676 | MULTI-08 | Rehabilitacion Redes MT-BT Fondo Multilateral MULTI-08 | SUB Isabelita | 18.5261 | -69.8722 |  | INSTALACIÓN | CONDUCTOR MT
EJ06846 | MULT-52 | CO-UR-21 | TRANSFERENCIA DE CONDUCTOR 2/0 | ml | 87 | 2026-03-13 | T676 | MULTI-08 | Rehabilitacion Redes MT-BT Fondo Multilateral MULTI-08 | SUB Isabelita | 18.4524 | -69.9175 |  | INSTALACIÓN | CONDUCTOR MT
EJ06847 | MULT-26 | CO-0013 | Instalación de URD aereo en cable guia | ml | 56 | 2026-03-19 | T676 | MULTI-08 | Rehabilitacion Redes MT-BT Fondo Multilateral MULTI-08 | SUB Isabelita | 18.4389 | -69.9236 |  | INSTALACIÓN | CONDUCTOR MT
EJ06848 | MULT-95 | CO-0013 | Instalación de URD aereo en cable guia | ml | 54 | 2026-03-24 | T676 | MULTI-08 | Rehabilitacion Redes MT-BT Fondo Multilateral MULTI-08 | SUB Ozama | 18.4334 | -69.9075 |  | INSTALACIÓN | CONDUCTOR MT
EJ06849 | MULT-96 | EXC-21 | EXCAVACIÓN EN TERRENO ROCOSO < 12M | und | 11 | 2025-01-10 | T681 | MULTI-09 | Rehabilitacion Redes MT-BT Fondo Multilateral MULTI-09 | SUB Charles de Gaulle | 18.4748 | -69.8428 |  | INSTALACIÓN | OBRAS CIVILES
EJ06850 | MULT-98 | EXC-21 | Instalación de Armado y transp. tubo metalico 4" x 25' para bt | und | 9 | 2025-01-15 | T681 | MULTI-09 | Rehabilitacion Redes MT-BT Fondo Multilateral MULTI-09 | SUB Charles de Gaulle | 18.4596 | -69.9143 |  | INSTALACIÓN | OBRAS CIVILES
EJ06851 | MULT-28 | ZURD-11 | Excavacion para poste de 30 o vientos De roca | und | 11 | 2025-01-21 | T681 | MULTI-09 | Rehabilitacion Redes MT-BT Fondo Multilateral MULTI-09 | SUB Charles de Gaulle | 18.4594 | -69.9122 |  | INSTALACIÓN | OBRAS CIVILES
EJ06852 | MULT-96 | EXC-41 | CONFECCION DE HOYO DE 5` EN TERRENO NORMAL | und | 8 | 2025-01-28 | T681 | MULTI-09 | Rehabilitacion Redes MT-BT Fondo Multilateral MULTI-09 | SUB Charles de Gaulle | 18.4672 | -69.8607 |  | INSTALACIÓN | OBRAS CIVILES
EJ06853 | MULT-38 | EXC-31 | Excavacion para poste de 30 o vientos De roca | und | 10 | 2025-02-03 | T681 | MULTI-09 | Rehabilitacion Redes MT-BT Fondo Multilateral MULTI-09 | SUB Invivienda | 18.477 | -69.8923 |  | INSTALACIÓN | OBRAS CIVILES
EJ06854 | MULT-56 | EXC-31 | CONFECCION DE HOYO DE 5` EN TERRENO NORMAL | und | 10 | 2025-02-07 | T681 | MULTI-09 | Rehabilitacion Redes MT-BT Fondo Multilateral MULTI-09 | SUB Invivienda | 18.4796 | -69.8532 |  | INSTALACIÓN | OBRAS CIVILES
EJ06855 | MULT-57 | EXC-11 | CONFECCION DE HOYO DE 5` EN TERRENO NORMAL | und | 11 | 2025-02-12 | T681 | MULTI-09 | Rehabilitacion Redes MT-BT Fondo Multilateral MULTI-09 | SUB Invivienda | 18.5213 | -69.859 |  | INSTALACIÓN | OBRAS CIVILES
EJ06856 | MULT-29 | EXC-51 | Excavacion para poste de 30 o vientos De roca | und | 10 | 2025-02-18 | T681 | MULTI-09 | Rehabilitacion Redes MT-BT Fondo Multilateral MULTI-09 | SUB Invivienda | 18.4338 | -69.8439 |  | INSTALACIÓN | OBRAS CIVILES
EJ06857 | MULT-12 | EXC-51 | EXCAVACIÓN EN TERRENO ROCOSO < 12M | und | 8 | 2025-02-24 | T681 | MULTI-09 | Rehabilitacion Redes MT-BT Fondo Multilateral MULTI-09 | SUB Charles de Gaulle | 18.4872 | -69.83 |  | INSTALACIÓN | OBRAS CIVILES
EJ06858 | MULT-79 | EXC-41 | Instalación de Armado y transp. tubo metalico 4" x 25' para bt | und | 9 | 2025-03-03 | T681 | MULTI-09 | Rehabilitacion Redes MT-BT Fondo Multilateral MULTI-09 | SUB Invivienda | 18.4509 | -69.8986 |  | INSTALACIÓN | OBRAS CIVILES
EJ06859 | MULT-32 | EXC-11 | CONFECCION DE HOYO DE 5` EN TERRENO NORMAL | und | 12 | 2025-03-07 | T681 | MULTI-09 | Rehabilitacion Redes MT-BT Fondo Multilateral MULTI-09 | SUB Charles de Gaulle | 18.4311 | -69.8835 |  | INSTALACIÓN | OBRAS CIVILES
EJ06860 | MULT-46 | EXC-51 | Excavacion para poste de 30 o vientos De roca | und | 8 | 2025-03-13 | T681 | MULTI-09 | Rehabilitacion Redes MT-BT Fondo Multilateral MULTI-09 | SUB Charles de Gaulle | 18.4415 | -69.9261 |  | INSTALACIÓN | OBRAS CIVILES
EJ06861 | MULT-98 | EXC-31 | Instalación de Armado y transp. tubo metalico 4" x 25' para bt | und | 12 | 2025-03-18 | T681 | MULTI-09 | Rehabilitacion Redes MT-BT Fondo Multilateral MULTI-09 | SUB Invivienda | 18.4856 | -69.8536 |  | INSTALACIÓN | OBRAS CIVILES
EJ06862 | MULT-74 | EXC-51 | Instalación de Armado y transp. tubo metalico 4" x 25' para bt | und | 8 | 2025-03-24 | T681 | MULTI-09 | Rehabilitacion Redes MT-BT Fondo Multilateral MULTI-09 | SUB Los Tres Brazos | 18.4848 | -69.8513 |  | INSTALACIÓN | OBRAS CIVILES
EJ06863 | MULT-52 | EXC-21 | Excavacion para poste de 30 o vientos De roca | und | 12 | 2025-04-01 | T681 | MULTI-09 | Rehabilitacion Redes MT-BT Fondo Multilateral MULTI-09 | SUB Invivienda | 18.4992 | -69.8522 |  | INSTALACIÓN | OBRAS CIVILES
EJ06864 | MULT-94 | EXC-51 | Instalación de Armado y transp. tubo metalico 4" x 25' para bt | und | 12 | 2025-04-04 | T681 | MULTI-09 | Rehabilitacion Redes MT-BT Fondo Multilateral MULTI-09 | SUB Invivienda | 18.4806 | -69.9108 |  | INSTALACIÓN | OBRAS CIVILES
EJ06865 | MULT-75 | EXC-11 | CONFECCION DE HOYO DE 5` EN TERRENO NORMAL | und | 10 | 2025-04-10 | T681 | MULTI-09 | Rehabilitacion Redes MT-BT Fondo Multilateral MULTI-09 | SUB Invivienda | 18.4748 | -69.8466 |  | INSTALACIÓN | OBRAS CIVILES
EJ06866 | MULT-25 | EXC-31 | Excavacion para poste de 30 o vientos De roca | und | 12 | 2025-04-16 | T681 | MULTI-09 | Rehabilitacion Redes MT-BT Fondo Multilateral MULTI-09 | SUB Los Tres Brazos | 18.4949 | -69.9182 |  | INSTALACIÓN | OBRAS CIVILES
EJ06867 | MULT-63 | EXC-21 | CONFECCION DE HOYO DE 5` EN TERRENO NORMAL | und | 11 | 2025-04-21 | T681 | MULTI-09 | Rehabilitacion Redes MT-BT Fondo Multilateral MULTI-09 | SUB Charles de Gaulle | 18.4886 | -69.8327 |  | INSTALACIÓN | OBRAS CIVILES
EJ06868 | MULT-98 | EXC-51 | Instalación de Armado y transp. tubo metalico 4" x 25' para bt | und | 9 | 2025-04-29 | T681 | MULTI-09 | Rehabilitacion Redes MT-BT Fondo Multilateral MULTI-09 | SUB Los Tres Brazos | 18.4934 | -69.8823 |  | INSTALACIÓN | OBRAS CIVILES
EJ06869 | MULT-29 | PHV-1050-12 | POSTE DE HORMIGÓN PRETENSADO VIBRADO 800 DAN-10.5 M | und | 7 | 2025-03-06 | T682 | MULTI-09 | Rehabilitacion Redes MT-BT Fondo Multilateral MULTI-09 | SUB Invivienda | 18.4331 | -69.8966 |  | INSTALACIÓN | POSTES MT
EJ06870 | MULT-86 | P3B-109-2C-H1 | POSTE DE HORMIGÓN PRETENSADO VIBRADO 800 DAN-10.5 M | und | 10 | 2025-03-12 | T682 | MULTI-09 | Rehabilitacion Redes MT-BT Fondo Multilateral MULTI-09 | SUB Los Tres Brazos | 18.4401 | -69.9077 |  | INSTALACIÓN | POSTES MT
EJ06871 | MULT-97 | PHV-800-10 | POSTE DE HORMIGÓN PRETENSADO VIBRADO 500 DAN – 12 M | und | 10 | 2025-03-19 | T682 | MULTI-09 | Rehabilitacion Redes MT-BT Fondo Multilateral MULTI-09 | SUB Los Tres Brazos | 18.4477 | -69.914 |  | INSTALACIÓN | POSTES MT
EJ06872 | MULT-46 | PHV-500-12 | POSTE DE HORMIGÓN PRETENSADO VIBRADO 500 DAN – 12 M | und | 9 | 2025-03-25 | T682 | MULTI-09 | Rehabilitacion Redes MT-BT Fondo Multilateral MULTI-09 | SUB Charles de Gaulle | 18.4689 | -69.837 |  | INSTALACIÓN | POSTES MT
EJ06873 | MULT-77 | P3B-109-2C-H1 | Poste de Concreto Pretensado de 12s 1050 Kg | und | 7 | 2025-04-01 | T682 | MULTI-09 | Rehabilitacion Redes MT-BT Fondo Multilateral MULTI-09 | SUB Charles de Gaulle | 18.4543 | -69.8363 |  | INSTALACIÓN | POSTES MT
EJ06874 | MULT-44 | PHV-800-10 | POSTE DE HORMIGÓN PRETENSADO VIBRADO 500 DAN – 12 M | und | 7 | 2025-04-07 | T682 | MULTI-09 | Rehabilitacion Redes MT-BT Fondo Multilateral MULTI-09 | SUB Invivienda | 18.5079 | -69.8595 |  | INSTALACIÓN | POSTES MT
EJ06875 | MULT-16 | PHV-1050-12 | POSTE DE HORMIGÓN PRETENSADO VIBRADO 500 DAN – 12 M | und | 10 | 2025-04-14 | T682 | MULTI-09 | Rehabilitacion Redes MT-BT Fondo Multilateral MULTI-09 | SUB Invivienda | 18.4422 | -69.9257 |  | INSTALACIÓN | POSTES MT
EJ06876 | MULT-16 | PHV-800-12 | POSTE DE HORMIGÓN PRETENSADO VIBRADO 800 DAN-10.5 M | und | 10 | 2025-04-22 | T682 | MULTI-09 | Rehabilitacion Redes MT-BT Fondo Multilateral MULTI-09 | SUB Charles de Gaulle | 18.4531 | -69.9276 |  | INSTALACIÓN | POSTES MT
EJ06877 | MULT-23 | PHV-500-12 | Poste de Concreto Pretensado de 12s 1050 Kg | und | 6 | 2025-04-29 | T682 | MULTI-09 | Rehabilitacion Redes MT-BT Fondo Multilateral MULTI-09 | SUB Los Tres Brazos | 18.4422 | -69.8927 |  | INSTALACIÓN | POSTES MT
EJ06878 | MULT-38 | PHV-500-12 | Poste de Concreto Pretensado de 12s 1050 Kg | und | 9 | 2025-05-05 | T682 | MULTI-09 | Rehabilitacion Redes MT-BT Fondo Multilateral MULTI-09 | SUB Charles de Gaulle | 18.454 | -69.8966 |  | INSTALACIÓN | POSTES MT
EJ06879 | MULT-98 | PHV-500-12 | POSTE DE HORMIGÓN PRETENSADO VIBRADO 500 DAN – 12 M | und | 7 | 2025-05-12 | T682 | MULTI-09 | Rehabilitacion Redes MT-BT Fondo Multilateral MULTI-09 | SUB Invivienda | 18.5039 | -69.8504 |  | INSTALACIÓN | POSTES MT
EJ06880 | MULT-95 | PHV-800-12 | POSTE DE HORMIGÓN PRETENSADO VIBRADO 800 DAN-10.5 M | und | 7 | 2025-05-19 | T682 | MULTI-09 | Rehabilitacion Redes MT-BT Fondo Multilateral MULTI-09 | SUB Los Tres Brazos | 18.4372 | -69.9056 |  | INSTALACIÓN | POSTES MT
EJ06881 | MULT-92 | PHV-800-10 | POSTE DE HORMIGÓN PRETENSADO VIBRADO 500 DAN – 12 M | und | 6 | 2025-05-23 | T682 | MULTI-09 | Rehabilitacion Redes MT-BT Fondo Multilateral MULTI-09 | SUB Los Tres Brazos | 18.5204 | -69.8971 |  | INSTALACIÓN | POSTES MT
EJ06882 | MULT-80 | PHV-1050-12 | POSTE DE HORMIGÓN PRETENSADO VIBRADO 800 DAN-10.5 M | und | 6 | 2025-05-30 | T682 | MULTI-09 | Rehabilitacion Redes MT-BT Fondo Multilateral MULTI-09 | SUB Charles de Gaulle | 18.4488 | -69.879 |  | INSTALACIÓN | POSTES MT
EJ06883 | MULT-77 | PHV-1050-12 | POSTE DE HORMIGÓN PRETENSADO VIBRADO 800 DAN-10.5 M | und | 6 | 2025-06-05 | T682 | MULTI-09 | Rehabilitacion Redes MT-BT Fondo Multilateral MULTI-09 | SUB Los Tres Brazos | 18.5104 | -69.8619 |  | INSTALACIÓN | POSTES MT
EJ06884 | MULT-53 | PHV-500-12 | Poste de Concreto Pretensado de 12s 1050 Kg | und | 7 | 2025-06-12 | T682 | MULTI-09 | Rehabilitacion Redes MT-BT Fondo Multilateral MULTI-09 | SUB Charles de Gaulle | 18.4667 | -69.8623 |  | INSTALACIÓN | POSTES MT
EJ06885 | MULT-60 | PHV-1050-12 | POSTE DE HORMIGÓN PRETENSADO VIBRADO 500 DAN – 12 M | und | 10 | 2025-06-18 | T682 | MULTI-09 | Rehabilitacion Redes MT-BT Fondo Multilateral MULTI-09 | SUB Invivienda | 18.4816 | -69.9208 |  | INSTALACIÓN | POSTES MT
EJ06886 | MULT-84 | PHV-1050-12 | POSTE DE HORMIGÓN PRETENSADO VIBRADO 800 DAN-10.5 M | und | 6 | 2025-06-25 | T682 | MULTI-09 | Rehabilitacion Redes MT-BT Fondo Multilateral MULTI-09 | SUB Charles de Gaulle | 18.5045 | -69.9083 |  | INSTALACIÓN | POSTES MT
EJ06887 | MULT-76 | P3B-109-2C-H1 | Poste de Concreto Pretensado de 12s 1050 Kg | und | 8 | 2025-07-01 | T682 | MULTI-09 | Rehabilitacion Redes MT-BT Fondo Multilateral MULTI-09 | SUB Invivienda | 18.5151 | -69.9054 |  | INSTALACIÓN | POSTES MT
EJ06888 | MULT-52 | PHV-1050-12 | Poste de Concreto Pretensado de 12s 1050 Kg | und | 7 | 2025-07-08 | T682 | MULTI-09 | Rehabilitacion Redes MT-BT Fondo Multilateral MULTI-09 | SUB Charles de Gaulle | 18.4473 | -69.9242 |  | INSTALACIÓN | POSTES MT
EJ06889 | MULT-38 | P3B-109-1A-M1 | Instalación de Poste de Metal de 3kN de 7 m | und | 2 | 2025-05-01 | T683 | MULTI-09 | Rehabilitacion Redes MT-BT Fondo Multilateral MULTI-09 | SUB Invivienda | 18.4923 | -69.8992 |  | INSTALACIÓN | POSTES BT
EJ06890 | MULT-80 | P3B-109-1A-M1 | Instalación de Poste de Metal de 3kN de 9 m, con cimentación | und | 3 | 2025-05-06 | T683 | MULTI-09 | Rehabilitacion Redes MT-BT Fondo Multilateral MULTI-09 | SUB Los Tres Brazos | 18.4772 | -69.881 |  | INSTALACIÓN | POSTES BT
EJ06891 | MULT-83 | P3B-110-1B-M1 | Instalación de Poste de Metal de 3kN de 9 m, con cimentación | und | 4 | 2025-05-12 | T683 | MULTI-09 | Rehabilitacion Redes MT-BT Fondo Multilateral MULTI-09 | SUB Charles de Gaulle | 18.5069 | -69.8973 |  | INSTALACIÓN | POSTES BT
EJ06892 | MULT-39 | P3B-110-1B-M1 | Instalación de Poste de Metal de 3kN de 9 m, con cimentación | und | 4 | 2025-05-19 | T683 | MULTI-09 | Rehabilitacion Redes MT-BT Fondo Multilateral MULTI-09 | SUB Los Tres Brazos | 18.494 | -69.9095 |  | INSTALACIÓN | POSTES BT
EJ06893 | MULT-87 | P3B-110-1A-M1 | Instalación de Poste de Metal de 3kN de 9 m, con cimentación | und | 2 | 2025-05-23 | T683 | MULTI-09 | Rehabilitacion Redes MT-BT Fondo Multilateral MULTI-09 | SUB Charles de Gaulle | 18.5128 | -69.9131 |  | INSTALACIÓN | POSTES BT
EJ06894 | MULT-78 | P3B-110-1A-M1 | Instalación de Poste de Metal de 3kN de 7 m | und | 3 | 2025-05-29 | T683 | MULTI-09 | Rehabilitacion Redes MT-BT Fondo Multilateral MULTI-09 | SUB Los Tres Brazos | 18.5051 | -69.8563 |  | INSTALACIÓN | POSTES BT
EJ06895 | MULT-78 | P3B-109-1B-M1 | Instalación de Poste de Metal de 3kN de 7 m | und | 3 | 2025-06-03 | T683 | MULTI-09 | Rehabilitacion Redes MT-BT Fondo Multilateral MULTI-09 | SUB Invivienda | 18.487 | -69.9038 |  | INSTALACIÓN | POSTES BT
EJ06896 | MULT-63 | P3B-109-1B-M1 | Instalación de Poste de Metal de 3kN de 7 m | und | 3 | 2025-06-09 | T683 | MULTI-09 | Rehabilitacion Redes MT-BT Fondo Multilateral MULTI-09 | SUB Charles de Gaulle | 18.506 | -69.8538 |  | INSTALACIÓN | POSTES BT
EJ06897 | MULT-23 | P3B-110-1A-M1 | Instalación de Poste de Metal de 3kN de 7 m | und | 4 | 2025-06-16 | T683 | MULTI-09 | Rehabilitacion Redes MT-BT Fondo Multilateral MULTI-09 | SUB Invivienda | 18.4691 | -69.8861 |  | INSTALACIÓN | POSTES BT
EJ06898 | MULT-15 | P3B-109-1B-M1 | Instalación de Poste de Metal de 3kN de 7 m | und | 3 | 2025-06-20 | T683 | MULTI-09 | Rehabilitacion Redes MT-BT Fondo Multilateral MULTI-09 | SUB Los Tres Brazos | 18.4445 | -69.8548 |  | INSTALACIÓN | POSTES BT
EJ06899 | MULT-88 | P3B-109-1B-M1 | Instalación de Poste de Metal de 3kN de 7 m | und | 4 | 2025-06-26 | T683 | MULTI-09 | Rehabilitacion Redes MT-BT Fondo Multilateral MULTI-09 | SUB Los Tres Brazos | 18.5285 | -69.832 |  | INSTALACIÓN | POSTES BT
EJ06900 | MULT-55 | P3B-109-1A-M1 | Instalación de Poste de Metal de 3kN de 7 m | und | 4 | 2025-07-01 | T683 | MULTI-09 | Rehabilitacion Redes MT-BT Fondo Multilateral MULTI-09 | SUB Los Tres Brazos | 18.5244 | -69.8843 |  | INSTALACIÓN | POSTES BT
EJ06901 | MULT-14 | P3B-109-1A-M1 | Instalación de Poste de Metal de 3kN de 7 m | und | 3 | 2025-07-07 | T683 | MULTI-09 | Rehabilitacion Redes MT-BT Fondo Multilateral MULTI-09 | SUB Los Tres Brazos | 18.4884 | -69.8685 |  | INSTALACIÓN | POSTES BT
EJ06902 | MULT-91 | P3B-110-1B-M1 | Instalación de Poste de Metal de 3kN de 7 m | und | 4 | 2025-07-14 | T683 | MULTI-09 | Rehabilitacion Redes MT-BT Fondo Multilateral MULTI-09 | SUB Charles de Gaulle | 18.441 | -69.9248 |  | INSTALACIÓN | POSTES BT
EJ06903 | MULT-88 | P3B-109-1B-M1 | Instalación de Poste de Metal de 3kN de 9 m, con cimentación | und | 2 | 2025-07-18 | T683 | MULTI-09 | Rehabilitacion Redes MT-BT Fondo Multilateral MULTI-09 | SUB Charles de Gaulle | 18.529 | -69.9067 |  | INSTALACIÓN | POSTES BT
EJ06904 | MULT-84 | P3B-110-1B-M1 | Instalación de Poste de Metal de 3kN de 7 m | und | 2 | 2025-07-24 | T683 | MULTI-09 | Rehabilitacion Redes MT-BT Fondo Multilateral MULTI-09 | SUB Charles de Gaulle | 18.4773 | -69.9128 |  | INSTALACIÓN | POSTES BT
EJ06905 | MULT-70 | P3B-109-1A-M1 | Instalación de Poste de Metal de 3kN de 7 m | und | 3 | 2025-07-29 | T683 | MULTI-09 | Rehabilitacion Redes MT-BT Fondo Multilateral MULTI-09 | SUB Invivienda | 18.4608 | -69.8811 |  | INSTALACIÓN | POSTES BT
EJ06906 | MULT-62 | P3B-110-1A-M1 | Instalación de Poste de Metal de 3kN de 7 m | und | 3 | 2025-08-04 | T683 | MULTI-09 | Rehabilitacion Redes MT-BT Fondo Multilateral MULTI-09 | SUB Los Tres Brazos | 18.4946 | -69.8496 |  | INSTALACIÓN | POSTES BT
EJ06907 | MULT-37 | P3B-109-1A-M1 | Instalación de Poste de Metal de 3kN de 9 m, con cimentación | und | 4 | 2025-08-11 | T683 | MULTI-09 | Rehabilitacion Redes MT-BT Fondo Multilateral MULTI-09 | SUB Charles de Gaulle | 18.4537 | -69.9139 |  | INSTALACIÓN | POSTES BT
EJ06908 | MULT-16 | P3B-110-1A-M1 | Instalación de Poste de Metal de 3kN de 9 m, con cimentación | und | 4 | 2025-08-15 | T683 | MULTI-09 | Rehabilitacion Redes MT-BT Fondo Multilateral MULTI-09 | SUB Invivienda | 18.5232 | -69.9028 |  | INSTALACIÓN | POSTES BT
EJ06909 | MULT-28 | CV4-MT11 | INSTALACIÓN DE CRUCETA SIMPLE DE ACERO PARA MT | und | 10 | 2025-06-25 | T684 | MULTI-09 | Rehabilitacion Redes MT-BT Fondo Multilateral MULTI-09 | SUB Invivienda | 18.4491 | -69.8302 |  | INSTALACIÓN | ARMADO MT
EJ06910 | MULT-70 | CSA-MT1 | INSTALACIÓN DE CRUCETA SIMPLE DE ACERO PARA MT | und | 9 | 2025-07-01 | T684 | MULTI-09 | Rehabilitacion Redes MT-BT Fondo Multilateral MULTI-09 | SUB Los Tres Brazos | 18.4342 | -69.9288 |  | INSTALACIÓN | ARMADO MT
EJ06911 | MULT-56 | EC-MT1 | INSTALACIÓN DE CRUCETA SIMPLE DE ACERO PARA MT | und | 9 | 2025-07-08 | T684 | MULTI-09 | Rehabilitacion Redes MT-BT Fondo Multilateral MULTI-09 | SUB Invivienda | 18.4974 | -69.9189 |  | INSTALACIÓN | ARMADO MT
EJ06912 | MULT-98 | CDA-MT11 | INSTALACIÓN DE CRUCETA SIMPLE DE ACERO PARA MT | und | 8 | 2025-07-14 | T684 | MULTI-09 | Rehabilitacion Redes MT-BT Fondo Multilateral MULTI-09 | SUB Invivienda | 18.5138 | -69.8967 |  | INSTALACIÓN | ARMADO MT
EJ06913 | MULT-49 | CV1-MT1 | INSTALACION AISLADOR SOBRE CRUCETA DE ACERO | und | 12 | 2025-07-21 | T684 | MULTI-09 | Rehabilitacion Redes MT-BT Fondo Multilateral MULTI-09 | SUB Invivienda | 18.5075 | -69.8449 |  | INSTALACIÓN | ARMADO MT
EJ06914 | MULT-77 | CSA-MT1 | INSTALACIÓN DE CRUCETA SIMPLE DE ACERO PARA MT | und | 9 | 2025-07-29 | T684 | MULTI-09 | Rehabilitacion Redes MT-BT Fondo Multilateral MULTI-09 | SUB Invivienda | 18.5022 | -69.9121 |  | INSTALACIÓN | ARMADO MT
EJ06915 | MULT-40 | CV8-MT1 | INSTALACIÓN DE CRUCETA SIMPLE DE ACERO PARA MT | und | 11 | 2025-08-05 | T684 | MULTI-09 | Rehabilitacion Redes MT-BT Fondo Multilateral MULTI-09 | SUB Charles de Gaulle | 18.455 | -69.899 |  | INSTALACIÓN | ARMADO MT
EJ06916 | MULT-79 | CSA-MT1 | INSTALACIÓN DE CRUCETA DOBLE DE ACERO PARA MT | und | 10 | 2025-08-11 | T684 | MULTI-09 | Rehabilitacion Redes MT-BT Fondo Multilateral MULTI-09 | SUB Charles de Gaulle | 18.4814 | -69.8612 |  | INSTALACIÓN | ARMADO MT
EJ06917 | MULT-69 | MT-3071 | INSTALACION AISLADOR SOBRE CRUCETA DE ACERO | und | 12 | 2025-08-18 | T684 | MULTI-09 | Rehabilitacion Redes MT-BT Fondo Multilateral MULTI-09 | SUB Charles de Gaulle | 18.4566 | -69.8692 |  | INSTALACIÓN | ARMADO MT
EJ06918 | MULT-24 | MT-3071 | INSTALACIÓN DE CRUCETA DOBLE DE ACERO PARA MT | und | 9 | 2025-08-22 | T684 | MULTI-09 | Rehabilitacion Redes MT-BT Fondo Multilateral MULTI-09 | SUB Los Tres Brazos | 18.4314 | -69.8414 |  | INSTALACIÓN | ARMADO MT
EJ06919 | MULT-31 | CV1-MT1 | INSTALACION AISLADOR SOBRE CRUCETA DE ACERO | und | 8 | 2025-08-29 | T684 | MULTI-09 | Rehabilitacion Redes MT-BT Fondo Multilateral MULTI-09 | SUB Charles de Gaulle | 18.5287 | -69.9158 |  | INSTALACIÓN | ARMADO MT
EJ06920 | MULT-83 | EC-MT1 | INSTALACION AISLADOR SOBRE CRUCETA DE ACERO | und | 9 | 2025-09-05 | T684 | MULTI-09 | Rehabilitacion Redes MT-BT Fondo Multilateral MULTI-09 | SUB Invivienda | 18.4808 | -69.9172 |  | INSTALACIÓN | ARMADO MT
EJ06921 | MULT-74 | CSA-MT1 | INSTALACIÓN DE CRUCETA DOBLE DE ACERO PARA MT | und | 10 | 2025-09-11 | T684 | MULTI-09 | Rehabilitacion Redes MT-BT Fondo Multilateral MULTI-09 | SUB Invivienda | 18.4912 | -69.9156 |  | INSTALACIÓN | ARMADO MT
EJ06922 | MULT-19 | EC-MT1 | INSTALACION AISLADOR SOBRE CRUCETA DE ACERO | und | 9 | 2025-09-18 | T684 | MULTI-09 | Rehabilitacion Redes MT-BT Fondo Multilateral MULTI-09 | SUB Invivienda | 18.5268 | -69.8775 |  | INSTALACIÓN | ARMADO MT
EJ06923 | MULT-34 | CDA-MT11 | INSTALACIÓN DE CRUCETA DOBLE DE ACERO PARA MT | und | 10 | 2025-09-24 | T684 | MULTI-09 | Rehabilitacion Redes MT-BT Fondo Multilateral MULTI-09 | SUB Los Tres Brazos | 18.492 | -69.846 |  | INSTALACIÓN | ARMADO MT
EJ06924 | MULT-79 | CV1-MT1 | INSTALACIÓN DE CRUCETA DOBLE DE ACERO PARA MT | und | 11 | 2025-10-01 | T684 | MULTI-09 | Rehabilitacion Redes MT-BT Fondo Multilateral MULTI-09 | SUB Invivienda | 18.443 | -69.8903 |  | INSTALACIÓN | ARMADO MT
EJ06925 | MULT-46 | CDA-MT11 | INSTALACIÓN DE CRUCETA DOBLE DE ACERO PARA MT | und | 9 | 2025-10-07 | T684 | MULTI-09 | Rehabilitacion Redes MT-BT Fondo Multilateral MULTI-09 | SUB Invivienda | 18.466 | -69.8989 |  | INSTALACIÓN | ARMADO MT
EJ06926 | MULT-65 | CDA-MT11 | INSTALACIÓN DE CRUCETA DOBLE DE ACERO PARA MT | und | 9 | 2025-10-14 | T684 | MULTI-09 | Rehabilitacion Redes MT-BT Fondo Multilateral MULTI-09 | SUB Charles de Gaulle | 18.464 | -69.8627 |  | INSTALACIÓN | ARMADO MT
EJ06927 | MULT-21 | CV4-MT11 | INSTALACIÓN DE CRUCETA SIMPLE DE ACERO PARA MT | und | 9 | 2025-10-20 | T684 | MULTI-09 | Rehabilitacion Redes MT-BT Fondo Multilateral MULTI-09 | SUB Invivienda | 18.4338 | -69.8434 |  | INSTALACIÓN | ARMADO MT
EJ06928 | MULT-12 | EC-MT1 | INSTALACION AISLADOR SOBRE CRUCETA DE ACERO | und | 11 | 2025-10-27 | T684 | MULTI-09 | Rehabilitacion Redes MT-BT Fondo Multilateral MULTI-09 | SUB Charles de Gaulle | 18.5024 | -69.8325 |  | INSTALACIÓN | ARMADO MT
EJ06929 | MULT-19 | CV1-BT | Derivación cable guía Medio Vano | und | 6 | 2025-08-20 | T685 | MULTI-09 | Rehabilitacion Redes MT-BT Fondo Multilateral MULTI-09 | SUB Los Tres Brazos | 18.4894 | -69.8628 |  | INSTALACIÓN | ARMADO BT
EJ06930 | MULT-28 | F1-BT1 | DOBLE TERMINAL DE BAJA TENSIÓN (CABLE NEUTRO) | und | 7 | 2025-08-26 | T685 | MULTI-09 | Rehabilitacion Redes MT-BT Fondo Multilateral MULTI-09 | SUB Los Tres Brazos | 18.5166 | -69.9074 |  | INSTALACIÓN | ARMADO BT
EJ06931 | MULT-50 | CV1-BT | DOBLE TERMINAL DE BAJA TENSIÓN (CABLE NEUTRO) | und | 8 | 2025-09-01 | T685 | MULTI-09 | Rehabilitacion Redes MT-BT Fondo Multilateral MULTI-09 | SUB Los Tres Brazos | 18.5149 | -69.8882 |  | INSTALACIÓN | ARMADO BT
EJ06932 | MULT-63 | AL-BT3 | DOBLE TERMINAL DE BAJA TENSIÓN (CABLE NEUTRO) | und | 7 | 2025-09-09 | T685 | MULTI-09 | Rehabilitacion Redes MT-BT Fondo Multilateral MULTI-09 | SUB Charles de Gaulle | 18.4683 | -69.8386 |  | INSTALACIÓN | ARMADO BT
EJ06933 | MULT-37 | DM-BTC1 | DOBLE TERMINAL DE BAJA TENSIÓN (CABLE NEUTRO) | und | 8 | 2025-09-16 | T685 | MULTI-09 | Rehabilitacion Redes MT-BT Fondo Multilateral MULTI-09 | SUB Los Tres Brazos | 18.5123 | -69.8472 |  | INSTALACIÓN | ARMADO BT
EJ06934 | MULT-70 | CV1-BT | Derivación cable guía Medio Vano | und | 6 | 2025-09-22 | T685 | MULTI-09 | Rehabilitacion Redes MT-BT Fondo Multilateral MULTI-09 | SUB Charles de Gaulle | 18.4607 | -69.921 |  | INSTALACIÓN | ARMADO BT
EJ06935 | MULT-32 | DM-BTC1 | DOBLE TERMINAL DE BAJA TENSIÓN (CABLE NEUTRO) | und | 8 | 2025-09-26 | T685 | MULTI-09 | Rehabilitacion Redes MT-BT Fondo Multilateral MULTI-09 | SUB Invivienda | 18.435 | -69.9049 |  | INSTALACIÓN | ARMADO BT
EJ06936 | MULT-33 | AL-BT3 | DOBLE TERMINAL DE BAJA TENSIÓN (CABLE NEUTRO) | und | 6 | 2025-10-03 | T685 | MULTI-09 | Rehabilitacion Redes MT-BT Fondo Multilateral MULTI-09 | SUB Los Tres Brazos | 18.4579 | -69.929 |  | INSTALACIÓN | ARMADO BT
EJ06937 | MULT-16 | F1-BT1 | INSTALACIÓN DE FIN BAJA TENSIÓN | und | 8 | 2025-10-09 | T685 | MULTI-09 | Rehabilitacion Redes MT-BT Fondo Multilateral MULTI-09 | SUB Los Tres Brazos | 18.5256 | -69.9207 |  | INSTALACIÓN | ARMADO BT
EJ06938 | MULT-69 | DM-BTC1 | DOBLE TERMINAL DE BAJA TENSIÓN (CABLE NEUTRO) | und | 7 | 2025-10-15 | T685 | MULTI-09 | Rehabilitacion Redes MT-BT Fondo Multilateral MULTI-09 | SUB Charles de Gaulle | 18.4641 | -69.8871 |  | INSTALACIÓN | ARMADO BT
EJ06939 | MULT-79 | AL-BT3 | INSTALACIÓN DE FIN BAJA TENSIÓN | und | 8 | 2025-10-22 | T685 | MULTI-09 | Rehabilitacion Redes MT-BT Fondo Multilateral MULTI-09 | SUB Los Tres Brazos | 18.461 | -69.8736 |  | INSTALACIÓN | ARMADO BT
EJ06940 | MULT-86 | CV1-BT | INSTALACIÓN DE FIN BAJA TENSIÓN | und | 7 | 2025-10-28 | T685 | MULTI-09 | Rehabilitacion Redes MT-BT Fondo Multilateral MULTI-09 | SUB Invivienda | 18.4827 | -69.8928 |  | INSTALACIÓN | ARMADO BT
EJ06941 | MULT-66 | F1-BT1 | DOBLE TERMINAL DE BAJA TENSIÓN (CABLE NEUTRO) | und | 7 | 2025-11-03 | T685 | MULTI-09 | Rehabilitacion Redes MT-BT Fondo Multilateral MULTI-09 | SUB Charles de Gaulle | 18.4418 | -69.8912 |  | INSTALACIÓN | ARMADO BT
EJ06942 | MULT-58 | F2-BT1 | DOBLE TERMINAL DE BAJA TENSIÓN (CABLE NEUTRO) | und | 8 | 2025-11-11 | T685 | MULTI-09 | Rehabilitacion Redes MT-BT Fondo Multilateral MULTI-09 | SUB Invivienda | 18.5057 | -69.8788 |  | INSTALACIÓN | ARMADO BT
EJ06943 | MULT-44 | F2-BT1 | INSTALACIÓN DE FIN BAJA TENSIÓN | und | 8 | 2025-11-18 | T685 | MULTI-09 | Rehabilitacion Redes MT-BT Fondo Multilateral MULTI-09 | SUB Invivienda | 18.4608 | -69.8989 |  | INSTALACIÓN | ARMADO BT
EJ06944 | MULT-77 | AL-BT3 | DOBLE TERMINAL DE BAJA TENSIÓN (CABLE NEUTRO) | und | 8 | 2025-11-24 | T685 | MULTI-09 | Rehabilitacion Redes MT-BT Fondo Multilateral MULTI-09 | SUB Los Tres Brazos | 18.4885 | -69.8542 |  | INSTALACIÓN | ARMADO BT
EJ06945 | MULT-42 | CV1-BT | DOBLE TERMINAL DE BAJA TENSIÓN (CABLE NEUTRO) | und | 6 | 2025-11-28 | T685 | MULTI-09 | Rehabilitacion Redes MT-BT Fondo Multilateral MULTI-09 | SUB Invivienda | 18.4447 | -69.8918 |  | INSTALACIÓN | ARMADO BT
EJ06946 | MULT-47 | F1-BT1 | INSTALACIÓN DE FIN BAJA TENSIÓN | und | 8 | 2025-12-05 | T685 | MULTI-09 | Rehabilitacion Redes MT-BT Fondo Multilateral MULTI-09 | SUB Los Tres Brazos | 18.5212 | -69.8645 |  | INSTALACIÓN | ARMADO BT
EJ06947 | MULT-83 | DM-BTC1 | DOBLE TERMINAL DE BAJA TENSIÓN (CABLE NEUTRO) | und | 8 | 2025-12-11 | T685 | MULTI-09 | Rehabilitacion Redes MT-BT Fondo Multilateral MULTI-09 | SUB Invivienda | 18.5105 | -69.8568 |  | INSTALACIÓN | ARMADO BT
EJ06948 | MULT-69 | AL-BT3 | INSTALACIÓN DE FIN BAJA TENSIÓN | und | 7 | 2025-12-17 | T685 | MULTI-09 | Rehabilitacion Redes MT-BT Fondo Multilateral MULTI-09 | SUB Los Tres Brazos | 18.4414 | -69.9057 |  | INSTALACIÓN | ARMADO BT
EJ06949 | MULT-47 | CO-0012 | Instalación de URD aereo en cable guia | ml | 202 | 2025-10-14 | T686 | MULTI-09 | Rehabilitacion Redes MT-BT Fondo Multilateral MULTI-09 | SUB Los Tres Brazos | 18.518 | -69.8324 |  | INSTALACIÓN | CONDUCTOR MT
EJ06950 | MULT-26 | CO-0013 | Instalación de URD aereo en cable guia | ml | 140 | 2025-10-20 | T686 | MULTI-09 | Rehabilitacion Redes MT-BT Fondo Multilateral MULTI-09 | SUB Invivienda | 18.4614 | -69.8628 |  | INSTALACIÓN | CONDUCTOR MT
EJ06951 | MULT-96 | CO-0013 | Remoción de conductor en red MT monofásica | ml | 180 | 2025-10-28 | T686 | MULTI-09 | Rehabilitacion Redes MT-BT Fondo Multilateral MULTI-09 | SUB Charles de Gaulle | 18.4871 | -69.9127 |  | INSTALACIÓN | CONDUCTOR MT
EJ06952 | MULT-37 | CO-UR-21 | Remoción de conductor en red MT monofásica | ml | 198 | 2025-11-03 | T686 | MULTI-09 | Rehabilitacion Redes MT-BT Fondo Multilateral MULTI-09 | SUB Invivienda | 18.4967 | -69.8821 |  | INSTALACIÓN | CONDUCTOR MT
EJ06953 | MULT-50 | CO-0023 | Instalación de URD aereo en cable guia | ml | 143 | 2025-11-10 | T686 | MULTI-09 | Rehabilitacion Redes MT-BT Fondo Multilateral MULTI-09 | SUB Los Tres Brazos | 18.4678 | -69.86 |  | INSTALACIÓN | CONDUCTOR MT
EJ06954 | MULT-18 | CO-UR-21 | TRANSFERENCIA DE CONDUCTOR 2/0 | ml | 224 | 2025-11-14 | T686 | MULTI-09 | Rehabilitacion Redes MT-BT Fondo Multilateral MULTI-09 | SUB Charles de Gaulle | 18.4519 | -69.8448 |  | INSTALACIÓN | CONDUCTOR MT
EJ06955 | MULT-52 | CO-0012 | Instalación de URD aereo en cable guia | ml | 153 | 2025-11-20 | T686 | MULTI-09 | Rehabilitacion Redes MT-BT Fondo Multilateral MULTI-09 | SUB Invivienda | 18.4833 | -69.8487 |  | INSTALACIÓN | CONDUCTOR MT
EJ06956 | MULT-37 | CO-URDA1 | Remoción de conductor en red MT monofásica | ml | 222 | 2025-11-26 | T686 | MULTI-09 | Rehabilitacion Redes MT-BT Fondo Multilateral MULTI-09 | SUB Charles de Gaulle | 18.5031 | -69.9281 |  | INSTALACIÓN | CONDUCTOR MT
EJ06957 | MULT-95 | CO-0013 | Remoción de conductor en red MT monofásica | ml | 145 | 2025-12-03 | T686 | MULTI-09 | Rehabilitacion Redes MT-BT Fondo Multilateral MULTI-09 | SUB Charles de Gaulle | 18.5269 | -69.8486 |  | INSTALACIÓN | CONDUCTOR MT
EJ06958 | MULT-41 | CO-0012 | Remoción de conductor en red MT monofásica | ml | 184 | 2025-12-09 | T686 | MULTI-09 | Rehabilitacion Redes MT-BT Fondo Multilateral MULTI-09 | SUB Los Tres Brazos | 18.5144 | -69.8359 |  | INSTALACIÓN | CONDUCTOR MT
EJ06959 | MULT-44 | CO-URDA1 | Remoción de conductor en red MT monofásica | ml | 214 | 2025-12-15 | T686 | MULTI-09 | Rehabilitacion Redes MT-BT Fondo Multilateral MULTI-09 | SUB Charles de Gaulle | 18.4663 | -69.8544 |  | INSTALACIÓN | CONDUCTOR MT
EJ06960 | MULT-93 | CO-0023 | TRANSFERENCIA DE CONDUCTOR 2/0 | ml | 199 | 2025-12-23 | T686 | MULTI-09 | Rehabilitacion Redes MT-BT Fondo Multilateral MULTI-09 | SUB Charles de Gaulle | 18.4807 | -69.8933 |  | INSTALACIÓN | CONDUCTOR MT
EJ06961 | MULT-76 | CO-0012 | Remoción de conductor en red MT monofásica | ml | 212 | 2025-12-30 | T686 | MULTI-09 | Rehabilitacion Redes MT-BT Fondo Multilateral MULTI-09 | SUB Los Tres Brazos | 18.4961 | -69.907 |  | INSTALACIÓN | CONDUCTOR MT
EJ06962 | MULT-22 | CO-UR-21 | TRANSFERENCIA DE CONDUCTOR 2/0 | ml | 149 | 2026-01-05 | T686 | MULTI-09 | Rehabilitacion Redes MT-BT Fondo Multilateral MULTI-09 | SUB Charles de Gaulle | 18.4714 | -69.9115 |  | INSTALACIÓN | CONDUCTOR MT
EJ06963 | MULT-57 | CO-URDA1 | Remoción de conductor en red MT monofásica | ml | 193 | 2026-01-09 | T686 | MULTI-09 | Rehabilitacion Redes MT-BT Fondo Multilateral MULTI-09 | SUB Charles de Gaulle | 18.4421 | -69.861 |  | INSTALACIÓN | CONDUCTOR MT
EJ06964 | MULT-73 | CO-0013 | Remoción de conductor en red MT monofásica | ml | 142 | 2026-01-15 | T686 | MULTI-09 | Rehabilitacion Redes MT-BT Fondo Multilateral MULTI-09 | SUB Invivienda | 18.4774 | -69.8488 |  | INSTALACIÓN | CONDUCTOR MT
EJ06965 | MULT-24 | CO-0012 | Instalación de URD aereo en cable guia | ml | 168 | 2026-01-22 | T686 | MULTI-09 | Rehabilitacion Redes MT-BT Fondo Multilateral MULTI-09 | SUB Invivienda | 18.4731 | -69.8753 |  | INSTALACIÓN | CONDUCTOR MT
EJ06966 | MULT-33 | CO-0023 | Instalación de URD aereo en cable guia | ml | 161 | 2026-01-28 | T686 | MULTI-09 | Rehabilitacion Redes MT-BT Fondo Multilateral MULTI-09 | SUB Invivienda | 18.5294 | -69.8501 |  | INSTALACIÓN | CONDUCTOR MT
EJ06967 | MULT-74 | CO-0013 | Instalación de URD aereo en cable guia | ml | 210 | 2026-02-03 | T686 | MULTI-09 | Rehabilitacion Redes MT-BT Fondo Multilateral MULTI-09 | SUB Invivienda | 18.5237 | -69.8751 |  | INSTALACIÓN | CONDUCTOR MT
EJ06968 | MULT-12 | CO-UR-21 | TRANSFERENCIA DE CONDUCTOR 2/0 | ml | 159 | 2026-02-09 | T686 | MULTI-09 | Rehabilitacion Redes MT-BT Fondo Multilateral MULTI-09 | SUB Charles de Gaulle | 18.4367 | -69.8643 |  | INSTALACIÓN | CONDUCTOR MT
EJ06969 | MULT-97 | TP-2C3 | Instalación de Tendido Conductor Triplex 2/0 | ml | 116 | 2025-12-09 | T687 | MULTI-09 | Rehabilitacion Redes MT-BT Fondo Multilateral MULTI-09 | SUB Charles de Gaulle | 18.4633 | -69.8867 |  | INSTALACIÓN | CONDUCTOR BT
EJ06970 | MULT-29 | TP-2C2 | Transferencia de Tendido Conductor Triplex | ml | 121 | 2025-12-16 | T687 | MULTI-09 | Rehabilitacion Redes MT-BT Fondo Multilateral MULTI-09 | SUB Los Tres Brazos | 18.4658 | -69.8968 |  | INSTALACIÓN | CONDUCTOR BT
EJ06971 | MULT-71 | TP-2C3 | Instalación de Tendido Conductor Triplex 2/0 | ml | 129 | 2025-12-22 | T687 | MULTI-09 | Rehabilitacion Redes MT-BT Fondo Multilateral MULTI-09 | SUB Los Tres Brazos | 18.5266 | -69.8396 |  | INSTALACIÓN | CONDUCTOR BT
EJ06972 | MULT-61 | TP-2C2 | Instalación de Tendido Conductor Triplex 2/0 | ml | 122 | 2025-12-25 | T687 | MULTI-09 | Rehabilitacion Redes MT-BT Fondo Multilateral MULTI-09 | SUB Charles de Gaulle | 18.4884 | -69.8999 |  | INSTALACIÓN | CONDUCTOR BT
EJ06973 | MULT-32 | CO-0062 | Transferencia de Tendido Conductor Triplex | ml | 113 | 2025-12-31 | T687 | MULTI-09 | Rehabilitacion Redes MT-BT Fondo Multilateral MULTI-09 | SUB Charles de Gaulle | 18.5069 | -69.8976 |  | INSTALACIÓN | CONDUCTOR BT
EJ06974 | MULT-89 | CO-0062 | Remoción de Tendido Conductor Triplex 2/0 | ml | 121 | 2026-01-05 | T687 | MULTI-09 | Rehabilitacion Redes MT-BT Fondo Multilateral MULTI-09 | SUB Los Tres Brazos | 18.4472 | -69.9217 |  | INSTALACIÓN | CONDUCTOR BT
EJ06975 | MULT-78 | CO-0062 | Transferencia de Tendido Conductor Triplex | ml | 93 | 2026-01-13 | T687 | MULTI-09 | Rehabilitacion Redes MT-BT Fondo Multilateral MULTI-09 | SUB Los Tres Brazos | 18.5278 | -69.8469 |  | INSTALACIÓN | CONDUCTOR BT
EJ06976 | MULT-30 | TP-2C1 | Transferencia de Tendido Conductor Triplex | ml | 113 | 2026-01-16 | T687 | MULTI-09 | Rehabilitacion Redes MT-BT Fondo Multilateral MULTI-09 | SUB Charles de Gaulle | 18.5154 | -69.8641 |  | INSTALACIÓN | CONDUCTOR BT
EJ06977 | MULT-75 | CO-0062 | Instalación de Tendido Conductor Triplex 2/0 | ml | 128 | 2026-01-22 | T687 | MULTI-09 | Rehabilitacion Redes MT-BT Fondo Multilateral MULTI-09 | SUB Charles de Gaulle | 18.4521 | -69.8348 |  | INSTALACIÓN | CONDUCTOR BT
EJ06978 | MULT-91 | TP-2C1 | Instalación de Tendido Conductor Triplex 2/0 | ml | 84 | 2026-01-27 | T687 | MULTI-09 | Rehabilitacion Redes MT-BT Fondo Multilateral MULTI-09 | SUB Charles de Gaulle | 18.4604 | -69.92 |  | INSTALACIÓN | CONDUCTOR BT
EJ06979 | MULT-23 | CO-0062 | Remoción de Tendido Conductor Triplex 2/0 | ml | 99 | 2026-02-02 | T687 | MULTI-09 | Rehabilitacion Redes MT-BT Fondo Multilateral MULTI-09 | SUB Invivienda | 18.4433 | -69.8668 |  | INSTALACIÓN | CONDUCTOR BT
EJ06980 | MULT-14 | TP-2C1 | Instalación de Tendido Conductor Triplex 2/0 | ml | 118 | 2026-02-10 | T687 | MULTI-09 | Rehabilitacion Redes MT-BT Fondo Multilateral MULTI-09 | SUB Los Tres Brazos | 18.5175 | -69.9186 |  | INSTALACIÓN | CONDUCTOR BT
EJ06981 | MULT-93 | TP-2C3 | Remoción de Tendido Conductor Triplex 2/0 | ml | 85 | 2026-02-13 | T687 | MULTI-09 | Rehabilitacion Redes MT-BT Fondo Multilateral MULTI-09 | SUB Los Tres Brazos | 18.4969 | -69.8347 |  | INSTALACIÓN | CONDUCTOR BT
EJ06982 | MULT-82 | TP-2C3 | Transferencia de Tendido Conductor Triplex | ml | 91 | 2026-02-19 | T687 | MULTI-09 | Rehabilitacion Redes MT-BT Fondo Multilateral MULTI-09 | SUB Invivienda | 18.511 | -69.8783 |  | INSTALACIÓN | CONDUCTOR BT
EJ06983 | MULT-52 | TP-2C2 | Instalación de Tendido Conductor Triplex 2/0 | ml | 124 | 2026-02-24 | T687 | MULTI-09 | Rehabilitacion Redes MT-BT Fondo Multilateral MULTI-09 | SUB Los Tres Brazos | 18.5021 | -69.8568 |  | INSTALACIÓN | CONDUCTOR BT
EJ06984 | MULT-21 | TP-2C1 | Transferencia de Tendido Conductor Triplex | ml | 128 | 2026-03-02 | T687 | MULTI-09 | Rehabilitacion Redes MT-BT Fondo Multilateral MULTI-09 | SUB Los Tres Brazos | 18.4547 | -69.8714 |  | INSTALACIÓN | CONDUCTOR BT
EJ06985 | MULT-12 | TP-2C3 | Instalación de Tendido Conductor Triplex 2/0 | ml | 114 | 2026-03-09 | T687 | MULTI-09 | Rehabilitacion Redes MT-BT Fondo Multilateral MULTI-09 | SUB Charles de Gaulle | 18.5189 | -69.9189 |  | INSTALACIÓN | CONDUCTOR BT
EJ06986 | MULT-18 | TP-2C1 | Transferencia de Tendido Conductor Triplex | ml | 91 | 2026-03-13 | T687 | MULTI-09 | Rehabilitacion Redes MT-BT Fondo Multilateral MULTI-09 | SUB Charles de Gaulle | 18.4416 | -69.8506 |  | INSTALACIÓN | CONDUCTOR BT
EJ06987 | MULT-47 | TP-2C1 | Transferencia de Tendido Conductor Triplex | ml | 111 | 2026-03-18 | T687 | MULTI-09 | Rehabilitacion Redes MT-BT Fondo Multilateral MULTI-09 | SUB Invivienda | 18.4829 | -69.8498 |  | INSTALACIÓN | CONDUCTOR BT
EJ06988 | MULT-58 | CO-0062 | Instalación de Tendido Conductor Triplex 2/0 | ml | 45 | 2026-03-24 | T687 | MULTI-09 | Rehabilitacion Redes MT-BT Fondo Multilateral MULTI-09 | SUB Invivienda | 18.446 | -69.8851 |  | INSTALACIÓN | CONDUCTOR BT
EJ06989 | MULT-13 | PR-1041 | INSTALACION PUESTA A TIERRA EN POSTE METALICO | und | 3 | 2026-02-02 | T688 | MULTI-09 | Rehabilitacion Redes MT-BT Fondo Multilateral MULTI-09 | SUB Invivienda | 18.53 | -69.8729 |  | INSTALACIÓN | PROTECCIONES DE MT
EJ06990 | MULT-71 | PR-2011 | PUESTA A TIERRA CON ANILLO CERRADO | und | 3 | 2026-02-09 | T688 | MULTI-09 | Rehabilitacion Redes MT-BT Fondo Multilateral MULTI-09 | SUB Invivienda | 18.5022 | -69.8339 |  | INSTALACIÓN | PROTECCIONES DE MT
EJ06991 | MULT-99 | PR-1041 | INSTALACION SECCIONADOR FUSIBLE Y PARARRAYOS | und | 3 | 2026-02-12 | T688 | MULTI-09 | Rehabilitacion Redes MT-BT Fondo Multilateral MULTI-09 | SUB Charles de Gaulle | 18.529 | -69.8445 |  | INSTALACIÓN | PROTECCIONES DE MT
EJ06992 | MULT-29 | PR-2011 | INSTALACION SECCIONADOR FUSIBLE Y PARARRAYOS | und | 4 | 2026-02-17 | T688 | MULTI-09 | Rehabilitacion Redes MT-BT Fondo Multilateral MULTI-09 | SUB Charles de Gaulle | 18.4413 | -69.9043 |  | INSTALACIÓN | PROTECCIONES DE MT
EJ06993 | MULT-24 | PR-1021 | INSTALACION PUESTA A TIERRA EN POSTE METALICO | und | 3 | 2026-02-24 | T688 | MULTI-09 | Rehabilitacion Redes MT-BT Fondo Multilateral MULTI-09 | SUB Charles de Gaulle | 18.4411 | -69.8813 |  | INSTALACIÓN | PROTECCIONES DE MT
EJ06994 | MULT-59 | CE-011 | INSTALACION SECCIONADOR FUSIBLE Y PARARRAYOS | und | 5 | 2026-02-27 | T688 | MULTI-09 | Rehabilitacion Redes MT-BT Fondo Multilateral MULTI-09 | SUB Los Tres Brazos | 18.5175 | -69.8662 |  | INSTALACIÓN | PROTECCIONES DE MT
EJ06995 | MULT-94 | CE-011 | INSTALACION PUESTA A TIERRA EN POSTE METALICO | und | 3 | 2026-03-04 | T688 | MULTI-09 | Rehabilitacion Redes MT-BT Fondo Multilateral MULTI-09 | SUB Los Tres Brazos | 18.4807 | -69.8378 |  | INSTALACIÓN | PROTECCIONES DE MT
EJ06996 | MULT-87 | PR-2011 | PUESTA A TIERRA CON ANILLO CERRADO | und | 5 | 2026-03-09 | T688 | MULTI-09 | Rehabilitacion Redes MT-BT Fondo Multilateral MULTI-09 | SUB Charles de Gaulle | 18.4472 | -69.9073 |  | INSTALACIÓN | PROTECCIONES DE MT
EJ06997 | MULT-78 | PR-2011 | PUESTA A TIERRA CON ANILLO CERRADO | und | 5 | 2026-03-16 | T688 | MULTI-09 | Rehabilitacion Redes MT-BT Fondo Multilateral MULTI-09 | SUB Los Tres Brazos | 18.4322 | -69.9288 |  | INSTALACIÓN | PROTECCIONES DE MT
EJ06998 | MULT-37 | SP1-MTE1 | PUESTA A TIERRA CON ANILLO CERRADO | und | 3 | 2026-03-19 | T688 | MULTI-09 | Rehabilitacion Redes MT-BT Fondo Multilateral MULTI-09 | SUB Charles de Gaulle | 18.5228 | -69.8541 |  | INSTALACIÓN | PROTECCIONES DE MT
EJ06999 | MULT-89 | PR-2011 | INSTALACION PUESTA A TIERRA EN POSTE METALICO | und | 3 | 2026-03-24 | T688 | MULTI-09 | Rehabilitacion Redes MT-BT Fondo Multilateral MULTI-09 | SUB Los Tres Brazos | 18.5191 | -69.9227 |  | INSTALACIÓN | PROTECCIONES DE MT

## MATERIALES GENERADOS (hidden)
X
Código Material | Descripción_MAT | Unidad
1000004 | Aislador Ríg T/ Esp 57-1 C/ Esp y Tuerca | Und.
1000017 | Aislador T/ Esp PIN CL55-5 1" | Und.
1000095 | CABLE COBRE URD #1/0 AISL P/ 15kV | Mts.
1000411 | Bombilla Sodio Alta Pres 400W 100V HPS | Und.
1000434 | Luminaria T/ Cobra HPS 400W | Und.
1000568 | Cobertor de Líneas MT 12.5kV MVLC 4/0 | Mts.
1001223 | Espiga Acero 3/4"x7 3/4" | Und.
1001242 | Fleje Plancha Acero 1 1/4x1/4"x28" | Und.
1002083 | Cruceta Acer 3"x3"x1/4" Perf L 8'-0" | Und.
1002201 | Arandela Presión P/ Tornillo 1/2'' | Und.
1002204 | Arandela Presión P/ Tornillo 3/8" | Und.
1002205 | Arandela Presión P/ Tornillo 5/8'' | Und.
1002283 | Tornillo Esp 4 Tuerc Cuad 5/8"x12" | Und.
1002308 | Tornillo Máq Cab Cuad 1/2"x12" | Und.
1002325 | Tornillo Máq Cab Cuad 3/8"x2" | Und.
1002689 | Transf. Monof 100kva 7.2kv 120-240V | Und.
1002709 | Transf Monof 25KVA 7.2KV 120-240V | Und.
1002715 | Transf Monof 37.5kv 7.2 kv 120-240V | Und.
1002724 | Transformador Monofasico 50KVA 7,2KV 120-240V | Und.
1002733 | Transformador Monofasico 75KVA 7,2KV 120-240V | Und.
1010958 | CRUCETA DE ACERO 3"X3" X1/4 , PERFIL L DE 6" | Und.
1011373 | Gabinete p/telem. 12 med.120/440V | Und.
1011408 | Poste de madera de 60 Pies Clase 2 | Und.
1014667 | Luminaria T/Cobra LED 90W | Und.
2011178 | Gabinete de 18 medidores con GPRS | Und.
B-1F | TORNILLO DE ESPACIAMIENTO CON 4 TUERCAS 5/8" X 18" | Und.
B-2a | TORNILLO DE MAQUINA ACERO GALVANIZADO CABEZA CUADRADA 1/2" X 10" | Und.
A-5C | TARUGO-PERNO ACERADO RECUB. ZINC 5/8" X 3 3/4", PERNO DE 1/2" | Und.
A-5F | TARUGO-PERNOACERADO RECUB.ZINC LONG 13/4",PERNO DE 1/4" | Und.
A-7A | TARUGO PLAST. C/TORNILLO CABEZA HEXAGONAL NO.10-12, LONG. 1" DIAM. 9/32" | Und.
AC-11A | Aislad T/Carr 3x3-1/8 76x80mm 11/16 53-2 | Und.
AD-4B | Pararrayos de distribución de 9 kV; 12.47 kV. Estrella | Und.
AH-11A | CONO DE ANCLAR DE CONCRETO 18" X 6" X 8" | Und.
AM-12C | Conductor de cobre #3/0 AWG tipo THHN | Mts.
AM-12D | Conductor de cobre #300 MCM tipo THHN | Mts.
AMD-01 | Armario para medición industrial (con velo transparente) | Und.
AR-12A | AISLADOR DE PORCELANA TIPO POSTE 15 KV CLASE 57-1 | Und.
AR-13C | Aislador T/ Esp PIN CL56-3 1 3/8" 34.5kV | Und.
| Aislador de porcelana tipo poste 35 kV Clase 57-3 | Und.
AS-1A | Aro Seguridad para Sellos tipo Pin | Und.
AS-22D | AISLADOR POLIMÉRICO TIPO SUSPENSIÓN 15 KV | Und.
| AISLADOR POLIMERICO TIPO SUSPENSION, 15 KV | Und.
B-10A | Fleje vertical de acero galv. 1-1/2" x 1-1/2" x 3/16"; longitud 39" | Und.
B-10D | Fleje vertical de acero galv. 1-1/2" x 1-1/2" x 3/16"; longitud 54" | Und.
B-1C | Tornillo de espaciamiento acero galvanizado 5/8” x 12” | Und.
| TORNILLO DE ESPACIAMIENTO ACERO GALVANIZADO 5/8" X 12". | Und.
B-1D | TORNILLO DE ESPACIAMIENTO ACERO GALVANIZADO 5/8" X 14". | Und.
| TORNILLOS DE ESPACIAMIENTO. 4 TUERCAS CUAD.5/8" X 14"(16MMX350MM) | Und.
B-2B | TORNILLO DE MAQUINA ACERO GALVANIZADO CABEZA CUADRADA 1/2" X 12". | Und.
B-2C | Tornillo de máquina acero galvanizado cabeza cuadrada 5/8” x 10” | Und.
B-2D | TORNILLO DE MAQUINA ACERO GALVANIZADO CABEZA CUADRADA 5/8" X 12". | Und.
| Tornillo Máq Cab Cuad 5/8"x12" | Und.
B-2E | Tornillo de máquina acero galvanizado cabeza cuadrada 5/8” x 14” | Und.
B-2H | TORNILLO DE MAQUINA CABEZA CUADRADA 3/4'' X 12'' | Und.
B-2J | TORNILLO DE MAQUINA CABEZA CUAD. 3/8" X 2" | Und.
B-2K | TORNILLO DE MAQUINA CABEZA CUAD. 1/2" X 10" | Und.
B-2O | TORNILLO DE MAQUINA CABEZA CUAD. 1/2" X 2" | Und.
B-2Q | TORNILLO DE MAQUINA ACERO GALVANIZADO CABEZA CUADRADA 1/2" X 6" | Und.
B-4A | Conector Perno partido 250-500 MCM | Und.
B-5A | TORNILLO DE MAQUINA ACERO GALVANIZADO CABEZA HEXAGONAL 3/8" X 2". | Und.
B-5B | Tornillo de máquina acero galvanizado cabeza hexagonal 1/2”x 2” | Und.
B-5C | Tornillo de maquina acero galvanizado cabeza hexagonal 1/2" x 3”. | Und.
B-5E | Tornillo Maquina Cabeza Hex. 5/8" X 3" | Und.
B-6 | FLEJE DE PLANCHA DE ACERO DE 1¼" X 1/4" LONGITUD 28" | Und.
B-6A | Fleje plancha de acero galv. 1-7/32"x 7/32" x 28" | Und.
B-7A | Fleje Diag AcerGalv1 3/4x1 3/4x3/16"x60" | Und.
B-7B | Fleje diagonal de acero galv. 1-3/4" x 1-3/4" x 3/16"; longitud 84" | Und.
B-7C | FLEJE DIAGONAL DE ACERO GALV. 1-3/4" X 1-3/4" X 3/16"; LONGITUD 120" (PLAN DE AGUJERO EJECUTADO) | Und.
B-7Y | FLEJE DE SUJECIÓN 12.7MM X 0.4MM | Und.
B-7Z | Fleje de sujeción 20.0mm x 0.7mm | Mts.
B-8A | Soporte para banco de transformadores de baja capacidad | Und.
B-9 | Soporte Poste Simple Perno 1/2"x1 1/2" | Und.
BC-100 | Base circular de entrada de 1" para medidor socket FM 2S aluminio fundido | Und.
BR-1A | Brazo de 6' para Luminaria de Alumbrado Público | Und.
C-12P | Terminal bimetálico Tipo Pin para conductor 300 MCM | Und.
C-12Q | Terminal bimetálico Tipo Pin Corto para conductor 3/0 AWG | Und.
C-15A | Grapa de retención para conductores #6 AWG - #2/0 AWG | Und.
C-15B | GRAPA DE RETENCION DE ACERO GALVANIZ. PARA COND. DE 1/0AL-ACSR A 4/0AL ACSR | Und.
| GRAPA DE RETENCIÓN PARA CONDUCTORES #2/0 AWG - #312.8 MCM | Und.
C-15C | Grapa de retención para conductores #312.8 MCM - #559 MCM | Und.
| GRAPA DE RETENCIÓN PARA CONDUCTORES #465 MCM - #465 MCM | Und.
C-15D | GRAPA DE RETENCION DE ACERO GALVANIZ. PARA COND. DE 1/0 AL-ACSR A 636MCM AL | Und.
C-16 | TORNILLO DE MAQUINA CABEZA CUAD. 5/8" X 12" | Und.
C-16H | GRAPA DE DERIVACION 8 A 2/0 AWG -8 A 2/0 AWG | Und.
C-18B | ABRAZADERA DE CONTRA PRESIÓN PARA TUBO DE ANCLAJE DE 2" | Und.
C-18BK | Abrazadera metálica tipo omega de 3/4" | Und.
C-19/A1A | CRUCETA DE MADERA DE 3 3/4" X 4 3/4" X 10` | Und.
C-20/A1D | CRUCETA DE ACERO 3" X 3" X 1/4" PERFIL L 8'-0" | Und.
C-20/A1E | CRUCETA DE ACERO 3"X3" X1/4 , PERFIL L DE 10' | Und.
C-20C | Cruceta de acero galvanizado, perfil "L", de 3"x 3"x 1/4" x 6' | Und.
C-20C1 | CRUCETA DE ACERO 3"X3" X1/4 , PERFIL L DE 6" | Und.
C-20D | Cruceta de acero galvanizado, perfil "L", de 3"x 3"x 1/4" x 8' | Und.
C-20E | CRUCETA DE ACERO GALVANIZADO, PERFIL "L", DE 3"X 3"X 1/4" X 10' | Und.
C-20I | CRUCETA DE ACERO GALVANIZADO, PERFIL L, DE 3" X 3" X 1/4" X 8` (C/SOPORTES A 45°) | Und.
C-25AB | TERMINAL PIN BIMETALICO PARA CONECTOR CUÑA, CAILBRE 465 MCM, 2 AGUJERO | Und.
C-25D | TERMINAL DE OJO CERRADO COLOR AMARILLO 10-12 3M | Und.
C-26A | Grapa de fijación de cable a superficie plana 1/4" p/conductor Cu 2/0-#8 AWG | Und.
C-35K | CONECTOR ELÁSTICO TIPO CUÑA 4/0AWG # 2CU AWG | Und.
C-36A | Conector elástico tipo cuña 465.4 MCM – 465.4 MCM | Und.
C-36C | Conector tipo cuña 465.4 MCM – 4/0AWG | Und.
C-36D | Conector tipo cuña 465.4 MCM – 2/0AWG | Und.
C-36F | Conector elástico tipo cuña 465.4 MCM – 2 Cu AWG | Und.
C-38A | Conector tipo cuña 4/0 AWG – 4/0 AWG | Und.
C-38D | Conector elástico tipo cuña 4/0 AWG – 2 CU AWG | Und.
C-39A | Conector tipo cuña 2/0 AWG – 2/0 AWG | Und.
C-39C | CONECTOR CUÑA PRESION 2/0 AWG A 2 CU AWG | Und.
C-39E | Conector tipo cuña 2 AWG – 2 AWG | Und.
C-3DC | Cable de Cobre (URD) #2/0 al 33% Aislado para 15 kV | Mts.
C-3EA | Cable de Cobre (URD) #4/0 al 33% Aislado para 15 kV | Mts.
C-40B | Conector elástico tipo cuña 465.4 MCM con estribo. | Und.
C-43A | CONECTOR DENTADOIMPLE 25/150-25/150 MM²(3-300 A 3-300 AWG) | Und.
C-43C | CONECTOR DENTADO SIMPLE16-95/4-35 | Und.
C-43D | Conector de perforación 1/0-300 MCM A CABLE AISL. #10-2 AWG | Mts.
C-43Z | CONECTOR DENTADO DOBLE 50/150-50/150 MM² 1/0-300 A 1/0-300 AWG | Und.
C-6HB | CONECTOR TIPO CUÑA DE ALUMINIO DE 4/0 A 1/0 DERIVACION 2/0A1/0 AWG | Und.
C-6HC | CONECTOR TIPO CUÑA DE ALUMINO DE 4/0 DERIVACION 4/0 A 3/0 AWG | Und.
C-6HE | CONECTOR TIPO CUÑA A PRESIÓN PARA CONDUCTOR 2/0 A 2/0 AL | Und.
C-6HF | CONECTOR TIPO CUÑA A PRESIÓN PARA CONDUCTOR # 2 A #2 CUSN | Und.
C-6LA | CONECTOR TIPO CUÑA DE ALUMINIO DE 465 DERIVACIÓN 465 MCM | Und.
C-6MA | CONECTOR T. CUÑA P/COND PRINCIPAL 465 CAIRO 3/0 A 2/0 | Und.
C-6MD | CONECTOR TIPO CUÑA CON ESTRIBO 4/0-2/0 ESTRIBO 2/0 | Und.
C-7N | Terminal de compresión pletina 4/0 AWG; 1 aguj. | Und.
CAJ-0005 | CAJA DE DIST.DE POLIPROPILENO 4 B/RESORTE 10 TOMAS C/U | Und.
CAJ-0006 | CAJA DE DIST.DE POLIPROPILENO 3 B/RESORTE 10 TOMAS C/U | Und.
CAPE | Conector amovible para estribo | Und.
CB-11C | CONDUCTOR TRIPLEX DE ALUMINIO PARA BAJA TENSION # 2 | Mts.
CB-11D | CONDUCTOR TRIPLEX DE ALUMINIO PARA BAJA TENSION # 2/0 | Mts.
CB-11F | CABLE TRIPLEX AISLADO XLPE, COND DE FASE 4/0 AL, COND NEUTRO 4/0 AAAC | Mts.
CC-2D-EDE | CABLE FLEXIBLE DE CONTROL AWG, 5 CONDUCTORES, # 14 AWG | Mts.
CCT-2 | CONECTOR CURVO TUBERIA FLEXIBLE LIQUIT TIGHT 2" | Und.
CD-11B | Seccionadores unipolares a 600 A; 15 kV | Und.
C-G23 | GRAPA DE CONEXIÓN DOBLE CABLE DE TIERRA SIN TORNILLO | Und.
CM-01A | CONDUCTOR DESNUDO AAAC 1/0 | Mts.
CM-01C | CONDUCTOR DESNUDO AAAC 2/0 | Mts.
CM-01E | Conductor AAAC 4/0 AWG (Alliance) | Mts.
CM-01G | Conductor AAAC 465.4 MCM (Cairo) | Mts.
CM-22D | Cable de control 3 conductores # 12 AWG | Mts.
CON-1C | Terminal condulet para tubo IMC de 1" | Und.
CON-1D | Terminal condulet para tubo IMC de 2" | Und.
CP-02A | Cable de acero cobreado desnudo #6 AWG; 3 hilos | Mts.
CP-02C | Cable de acero cobreado desnudo #2 AWG; 7 hilos | Mts.
C-R1D | Conector Galv P/Varilla Tierra 1/2"-5/8" | Und.
CRT-1 | Conector recto tubería flexible liquid tight 1” | Und.
CS-32D | Conductor concéntrico de Cu 3 x 4 AWG | Mts.
CS-33A | CONDUCTOR CONCÉNTRICO DE ALUMINIO 2 X # 8 AWG | Mts.
CS-33C | Conductor concéntrico de Al 3 x #6 AWG | Mts.
CV-01A | CABLE DE VIENTO 5/16'' 44 KN | Mts.
CV-01C | CABLE DE RETENIDA DE 7/16" | Mts.
| CABLE DE VIENTO 7/16'' 76 KN | Mts.
D-1 | Porta aislador en "U" de 1-1/2" x 1/8"; orificio de 11/16", pin de 5/8" | Und.
D-1B | Porta aislador en "V"; 6 1/4" x 3 5/8" x 1 7/32 x 7/32'' | Und.
D-1E | PORTA AISLADOR EN U PARA CRUCETA DE 6 1/4" X 3 5/8" X 1 7/32 ESPESOR 7/32 | Und.
DPS-25 | COLLAR DE AMARRE P/ UN HAZ DE ACOM. 25MM C/TARUGO | Und.
E-1B | TUERCA OJO CON GUARDACABO RECTO 5/8" 55.6 KN | Und.
E-2a | TUERCA DE OJO ACERO GALVANIZADO TORNILLO 5/8". | Und.
| TUERCA DE OJO OVAL PARA TORNILO DE 5/8" | Und.
E-2C | TUERCA DE OJO OVAL PARA TORNILO DE 1/2" | Und.
E-3A | TUERCA DE OJO GUARDACABO INCLINADO 45º PARA TORNILO DE 5/8" | Und.
| TUERCA GUARDACABO INCLINADA PARA TORNILLO 5/8". | Und.
E-4 | Tuerca cuadrada para tornillo de 5/8" | Und.
E-4A | TUERCA CUADRADA ACERO GALVANIZADO PARA TORNILLO 5/8”. | Und.
F-5A | Fotoceldas para Luminaria de 105-305 V. | Und.
F-5F | FOTOCELDA DE 105-305 VOLT. MULTIRANGO NA | Und.
FU-11C | Fusible de Expulsión 3.5 A; tipo D | Und.
FU-11G | Fusible de Expulsión 5.2 A; tipo D | Und.
FU-11J | Fusible de Expulsión 7 A; tipo D | Und.
FU-11M | Fusible de Expulsión 10.4 A; tipo D | Und.
G-1A | TERMINAL PREFORMADO 5/16" | Und.
G-1B | TERMINAL PREFORMADO 7/16" | Und.
| TERMINAL PREFORMADO PARA CABLE RETENIDA DE 7/16" | Und.
G-2A | Tornillo guardacabo recto 5/8" x 12” | Und.
G-2B | PERNO GUARDACABO PARA CABLE DE VIENTO,TORNILO 5/8 X 12" TUERCA CUAD | Und.
G-4B | TUBO DE ANCLAJE 2" X 10' - SCHED 80 | Und.
GC-1K | GABINETE Y CAJA DE CONTROL P/TELEM.18 MEDIDORES 120/240 V | Und.
GC-1M | GABINETE Y CAJA DE CONTROL P/TELEM.12 MEDIDORES 120/240 V | Und.
GCT-ST1 | GRAPA DE CONEXIÓN DOBLE A TIERRA SIN TORNILLO PARA TORNILLO 5/8" | Und.
| GRAPA DE CONEXIÓN DOBLE CABLE DE TIERRA SIN TORNILLO | Und.
GR-10 | GRAPA DE CONEXIÓN DOBLE A TIERRA SIN TORNILLO PARA TORNILLO DE 1/2" | Und.
HA-1A | HEBILLA ACERO INOXIDABLE DE 20MM ZHE 20 (COD.738) | Und.
HA-1B | Hebilla para fleje de sujeción de 20.0mm | Und.
HPV-300-7 | POSTE DE CONCRETO PRETENSADO DE 25' 3 KN | Und.
HPV-300-9 | POSTE DE CONCRETO PRETENSADO DE 30' 3 KN | Und.
HPV-500-10 | POSTE DE HORMIGÓN PRETENSADO VIBRADO 500 DAN–10.5 M(35’) | Und.
HPV-500-12 | POSTE DE HORMIGÓN PRETENSADO VIBRADO 500 DAN – 12 M (40’) | Und.
HPV-800-10 | POSTE DE HORMIGÓN PRETENSADO VIBRADO 800 DAN-10.5 M(35’) | Und.
HPV-800-12 | POSTE DE HORMIGÓN PRETENSADO VIBRADO 800 DAN – 12 M (40’) | Und.
HPV-800-14 | Poste de Hormigón Pretensado Vibrado 800 daN – 14 m (45’) | Und.
I-1A | Perno para aisladores line post 3/4" - 3/4" x 3". | Und.
I-1AA | PERNO CORTO AC. GALVANIZADO 3/4''-3/4'' X 3'' | Und.
I-2F | Espiga soporte de acero para aislador tipo line-post en punta de poste | Und.
ITC-22 | RECONECTADOR AUTOMATICO DE CIRCUITO | Und.
ITC-22R1 | RECONECTADOR AUTOMATICO DE CIRCUITO RE | Und.
ITC-22S1 | RECONECTADOR AUTOMATICO DE CIRCUITO SW ROJO | Und.
L-1 | ESLABÓN EN OCHO | Und.
M-8I | Sello de seguridad inserto mariposa rojo (roto seal) | Und.
MITB-4U | MEDIDOR GPRS, TIPO BOTTOM, FM 9/10A CL-10/20, 4 HILOS, 69-480 VOLTS | Und.
MMC-COL | COLECTOR DE DATOS PARA MÓDULO DE MEDICIÓN CONCENTRADA EN ALTURA | Und.
MMT-240-3H | MEDIDOR MODULAR TIPO DIN SMCA 240V, CL100, 3 HILOS | Und.
MPLC-1A | MEDIDOR CL100,FM1S,120V,2H,MOD.COM.VIA PLC INCLUIDO | Und.
MPLC-2A | MEDIDOR CL200,FM2S,240V,3H,MOD.COM.VIA PLC INCLUIDO | Und.
MPLC-2C | MEDIDOR CL 20,FM4S,240V,3H,CON MOD.COM.VIA PLC INCLUIDO | Und.
MPVC-120-2H | PANTALLA (DISPLAY) REPETIDORA DE MEDIDOR EN ALTURA CON TELEMEDICION. PANTALLA PARA VER CONSUMO DE CLIENTE, 120V,2 HILOS | Und.
MPVC-240-2H | PANTALLA (DISPLAY) REPETIDORA DE MEDIDOR EN ALTURA CON TELEMEDICION. PANTALLA PARA VER CONSUMO DE CLIENTE, 240V,2 HILOS | Und.
MPVC-DIS-240V | PANTALLA REPETIDORA DE CONSUMO AUTORRANGO 120V- 240V | Und.
N-3 | Abrazadera perno de 5/8” | Und.
| ABRAZADERA PERNO DE 5/8. | Und.
P-1B | Soporte para tubo de anclaje de 2" | Und.
PERN-858 | Perno de seguridad serie E4 | Und.
PMC-300-7 | Poste Metálico de Chapa 300 daN - 7 m (23') | Und.
PMC-300-9 | Poste Metálico de Chapa 300 daN - 9 m (30’) | Und.
PMC-500-10 | Poste Metálico de Chapa 500 daN- 10.5 m(34') | Und.
PMC-500-12 | Poste de Acero Galvanizado 40' 5.0 KN | Und.
PMC-600-12 | Poste Metálico de Chapa 600 daN - 12 m (40’) | Und.
PMC-600-14 | Poste de Acero Galvanizado 45' 6.0 KN | Und.
PMC-700-12 | Poste Metálico de Chapa 700daN - 12 m (40’) | Und.
PMC-700-14 | Poste de Acero Galvanizado 45' 7.0 KN | Und.
PMC-800-14 | Poste Metálico de Chapa 800 daN - 14 m (45’) | Und.
PP-12A | POSTE DE CONCRETO PRETENSADO DE 30' 3 KN | Und.
PZ-2C | Pinza de retención doble | Und.
R-1A | VARILLA DE ANCLAJE DE UN OJO 5/8" X 8' | Und.
R-1B | VARILLA DE ANCLAJE DOBLE OJO 3/4" X 8' | Und.
R-1C | Varilla de anclaje de ojo simple, de 3/4" x 8' | Und.
R-2E | VARILLA DE PUESTA A TIERRA DE COBRE 1/2" X 6' | Und.
R-2F | VARILLA DE PUESTA A TIERRA DE COBRE 5/8" X 8' | Und.
R-5 | PROTECTOR PLASTICO PARA CABLE DE VIENTO | Und.
| TUBO PROTECTOR PLASTICO PARA CABLE DE VIENTO | Und.
S-1A | TORNILLO PARA AISLADOR TIPO CARRETE 5/8" X 14". | Und.
S-1C | TORNILLO PARA AISLADOR TIPO CARRETE 5/8" X 14". | Und.
S-1D | Tornillo P/ Aislador T/ Carrete 5/8"x16" | Und.
S-4 | Soporte en poste doble unidad; perno 1/2" x 2" (pararrayos-seccionador) | Und.
S-4AA | SOPRTE EN POSTE, SIMPLE UNIDAD ALT. 10½", DIST A POSTE 12", ORIFICIO11/16" | Und.
S-4E | SOPORTE SIMPLE PARA CAJA DERIVADORA | Und.
S-4G | SOPORTE EN L PARA GABINETES DE MEDICION CONCENTRADA EN ALTURA | Und.
S-5P | Tornillo de seguridad cabeza magnética de 1/4" | Und.
SD-TP | Sello de Seguridad tipo Pin | Und.
SF-11A | Seccionador fusible de 200 A; 15 kV | Und.
SF-11B | FUSE CUTOUT 200A 7.8/15KV 12KA ASIM. BIL 95 KV | Und.
T-6DAF | TRANSF.1Ø 25KVA 7.2-12.47KV /120-240V TIPO-CSP AF C/PROT. BUSHING BT | Und.
T-6EAF | TRANSF.1Ø 37.5KVA 7.2-12.47KV /120-240V TIPO-CSP AF C/PROT. BUSHING BT | Und.
T-6FAF | TRANSF.1Ø 50 KVA 7.2-12.47KV /120-240V TIPO-CSP AF C/PROT. BUSHING BT | Und.
TB-02 | TERMINAL DE COMPRESION BIMETALICO PARA COND. #2 AWG, 1 AGUJERO | Und.
TC-002 | Tomacorriente Doble Salida, 125V para superficie | Und.
TC-11AB | Transformador de corriente de Baja Tensión 600 V; Relación 300 / 5 A | Und.
TC‐11ABA | TRANSFORMADOR DE CORRIENTE DE BAJA TENSIÓN Relación de Transformación 100/5 A , 600V | Und.
TC-11AD | Transformador de corriente de Baja Tensión 600 V; Relación 400 / 5 A | Und.
TC-B5 | TRANSF.DE CORRIENTE T/DONUT 200/5 A,CLASE 0.5%,600V | Und.
TF-1B | Tubo flexible liquid tight de 1" galvanizado con protección PVC | Mts.
TF-1D | Tubo flexible liquid tight de 2" galvanizado con protección PVC | Mts.
THP-004 | TAPON HEMBRA PVC PARA TUBO DE 4" | Und.
TMCMT-33H | Módulos de Transformadores Combinados MT 3F a 12.47 KV; 25 - 50 /5A | Und.
TMCMT-33J" | Módulos de Transformadores Combinados MT 3F a 12.47 KV; 300 - 600 /5A | Und.
TMCMT-33K | Módulos de Transformadores Combinados MT 3F a 12.47 KV; 75 -150/5A | Und.
TMCMT-33L | Módulos de Transformadores Combinados MT 3F a 12.47 KV; 100-200/5A | Und.
TMCMT-33N | Módulos de Transformadores Combinados MT 3F a 12.47 KV; 200-400/5A | Und.
TPAF-AP12D | TRAF TIP POS MON 1BOR AUT ANT 12.47KV 75 | Und.
TUB-2A | TUBO LIQUID TIGHT DE 1" | Mts.
TUB-3G | TUBO ACERO GALVANIZADO 4" X 20' | Und.
TUB-4B | TUBO PVC SDR26 DE 1/2"X19' | Und.
W-10A | ARANDELA DE PRESIÓN PARA TORNILLO DE 3/8" | Und.
| Arandela de presión para tornillo de 3/8” | Und.
W-10b | ARANDELA DE PRESIÓN PARA TORNILLO DE 1/2" | Und.
| Arandela de presión para tornillo de 1/2” | Und.
W-10C | ARANDELA DE PRESION P/TORNILLO 5/8'' | Und.
| ARANDELA DE PRESIÓN PARA TORNILLO DE 5/8" | Und.
W-10D | Arandela de presión para tornillo de 3/4" | Und.
W-1J | SUJETADOR DE CABLE (TIGHT -WRAP) 15" | Und.
W-22A | CABLE DE COBRE MULTIPOLAR FLEXIBLE 7 X 12 AWG | Mts.
W-7A | Alambre de amarre #4 AWG solido de aluminio | Mts.
W-9A | ARANDELA CUADRADA 2X2'' PARA TORNILLO DE 1/2'' | Und.
| ARANDELA CUADRADA PLANA DE 2" X 2" PARA TORNILLO DE 1/2" | Und.
W-9B | ARANDELA CUAD.2 1/4" X 2 1/4" ESP.3/16'' (TORN.5/8"-3/4") | Und.
W-9C | ARANDELA CUADRADA 3" X 3'' PARA TORNILLO DE 5/8"-3/4'' | Und.
| ARANDELA CUADRADA PLANA DE 2 1/4" X 2 1/4" PARA TORNILLO DE 5/8" | Und.
W-9d | Arandela cuadrada plana de 3” x 3” para tornillo de 3/4" | Und.
(en blanco) | (en blanco) | (en blanco)

## BASE DE CALCULO (hidden)
UU_TT | Descripción | Código Material | Codigo SAP | Descripción_MAT | Unidad | Cantidad Materiales
1000568 | Cobertor de Líneas MT 12.5kV MVLC 4/0 | 1000568 | 1000568 | Cobertor de Líneas MT 12.5kV MVLC 4/0 | Mts. | 1.05
1011408 | Poste de madera de 60 Pies Clase 2 | 1011408 | 1011408 | Poste de madera de 60 Pies Clase 2 | Und. | 1
1AC-103 | INSTALACIÓN DE ACOMETIDA 120V RED ANTIFRAUDE CON BASE, DESDE LA CAJA DERIVADORA | A-5C | 1002233 | TARUGO-PERNO ACERADO RECUB. ZINC 5/8" X 3 3/4", PERNO DE 1/2" | Und. | 1
1AC-103 | INSTALACIÓN DE ACOMETIDA 120V RED ANTIFRAUDE CON BASE, DESDE LA CAJA DERIVADORA | A-5F | 1002231 | TARUGO-PERNOACERADO RECUB.ZINC LONG 13/4",PERNO DE 1/4" | Und. | 2
1AC-103 | INSTALACIÓN DE ACOMETIDA 120V RED ANTIFRAUDE CON BASE, DESDE LA CAJA DERIVADORA | A-7A | 1002236 | TARUGO PLAST. C/TORNILLO CABEZA HEXAGONAL NO.10-12, LONG. 1" DIAM. 9/32" | Und. | 8
1AC-103 | INSTALACIÓN DE ACOMETIDA 120V RED ANTIFRAUDE CON BASE, DESDE LA CAJA DERIVADORA | AS-1A | 1013657 | Aro Seguridad para Sellos tipo Pin | Und. | 1
1AC-103 | INSTALACIÓN DE ACOMETIDA 120V RED ANTIFRAUDE CON BASE, DESDE LA CAJA DERIVADORA | BC-100 | 1010780 | Base circular de entrada de 1" para medidor socket FM 2S aluminio fundido | Und. | 1
1AC-103 | INSTALACIÓN DE ACOMETIDA 120V RED ANTIFRAUDE CON BASE, DESDE LA CAJA DERIVADORA | C-18BK | 1014063 | Abrazadera metálica tipo omega de 3/4" | Und. | 4
1AC-103 | INSTALACIÓN DE ACOMETIDA 120V RED ANTIFRAUDE CON BASE, DESDE LA CAJA DERIVADORA | CP-02A | 1004213 | Cable de acero cobreado desnudo #6 AWG; 3 hilos | Mts. | 2
1AC-103 | INSTALACIÓN DE ACOMETIDA 120V RED ANTIFRAUDE CON BASE, DESDE LA CAJA DERIVADORA | C-R1D | 1001831 | Conector Galv P/Varilla Tierra 1/2"-5/8" | Und. | 1
1AC-103 | INSTALACIÓN DE ACOMETIDA 120V RED ANTIFRAUDE CON BASE, DESDE LA CAJA DERIVADORA | CS-33A | 1000100 | CONDUCTOR CONCÉNTRICO DE ALUMINIO 2 X # 8 AWG | Mts. | 20
1AC-103 | INSTALACIÓN DE ACOMETIDA 120V RED ANTIFRAUDE CON BASE, DESDE LA CAJA DERIVADORA | DPS-25 | 1000578 | COLLAR DE AMARRE P/ UN HAZ DE ACOM. 25MM C/TARUGO | Und. | 4
1AC-103 | INSTALACIÓN DE ACOMETIDA 120V RED ANTIFRAUDE CON BASE, DESDE LA CAJA DERIVADORA | E-2a | 1002390 | TUERCA DE OJO OVAL PARA TORNILO DE 5/8" | Und. | 1
1AC-103 | INSTALACIÓN DE ACOMETIDA 120V RED ANTIFRAUDE CON BASE, DESDE LA CAJA DERIVADORA | MPLC-1A | 1010783 | MEDIDOR CL100,FM1S,120V,2H,MOD.COM.VIA PLC INCLUIDO | Und. | 1
1AC-103 | INSTALACIÓN DE ACOMETIDA 120V RED ANTIFRAUDE CON BASE, DESDE LA CAJA DERIVADORA | PZ-2C | 1000816 | Pinza de retención doble | Und. | 2
1AC-103 | INSTALACIÓN DE ACOMETIDA 120V RED ANTIFRAUDE CON BASE, DESDE LA CAJA DERIVADORA | R-2E | 1001318 | VARILLA DE PUESTA A TIERRA DE COBRE 1/2" X 6' | Und. | 1
1AC-103 | INSTALACIÓN DE ACOMETIDA 120V RED ANTIFRAUDE CON BASE, DESDE LA CAJA DERIVADORA | S-5P | 1002306 | Tornillo de seguridad cabeza magnética de 1/4" | Und. | 1
1AC-103 | INSTALACIÓN DE ACOMETIDA 120V RED ANTIFRAUDE CON BASE, DESDE LA CAJA DERIVADORA | SD-TP | 1013656 | Sello de Seguridad tipo Pin | Und. | 1
1AC-103 | INSTALACIÓN DE ACOMETIDA 120V RED ANTIFRAUDE CON BASE, DESDE LA CAJA DERIVADORA | TUB-4B | 1002511 | TUBO PVC SDR26 DE 1/2"X19' | Und. | 0.33
1AC-104 | INSTALACIÓN DE ACOMETIDA 240V RED ANTIFRAUDE CON BASE, DESDE LA CAJA DERIVADORA | A-5C | 1002233 | TARUGO-PERNO ACERADO RECUB. ZINC 5/8" X 3 3/4", PERNO DE 1/2" | Und. | 1
1AC-104 | INSTALACIÓN DE ACOMETIDA 240V RED ANTIFRAUDE CON BASE, DESDE LA CAJA DERIVADORA | A-5F | 1002231 | TARUGO-PERNOACERADO RECUB.ZINC LONG 13/4",PERNO DE 1/4" | Und. | 2
1AC-104 | INSTALACIÓN DE ACOMETIDA 240V RED ANTIFRAUDE CON BASE, DESDE LA CAJA DERIVADORA | A-7A | 1002236 | TARUGO PLAST. C/TORNILLO CABEZA HEXAGONAL NO.10-12, LONG. 1" DIAM. 9/32" | Und. | 8
1AC-104 | INSTALACIÓN DE ACOMETIDA 240V RED ANTIFRAUDE CON BASE, DESDE LA CAJA DERIVADORA | AS-1A | 1013657 | Aro Seguridad para Sellos tipo Pin | Und. | 1
1AC-104 | INSTALACIÓN DE ACOMETIDA 240V RED ANTIFRAUDE CON BASE, DESDE LA CAJA DERIVADORA | BC-100 | 1010780 | Base circular de entrada de 1" para medidor socket FM 2S aluminio fundido | Und. | 1
1AC-104 | INSTALACIÓN DE ACOMETIDA 240V RED ANTIFRAUDE CON BASE, DESDE LA CAJA DERIVADORA | C-18BK | 1014063 | Abrazadera metálica tipo omega de 3/4" | Und. | 4
1AC-104 | INSTALACIÓN DE ACOMETIDA 240V RED ANTIFRAUDE CON BASE, DESDE LA CAJA DERIVADORA | CP-02A | 1004213 | Cable de acero cobreado desnudo #6 AWG; 3 hilos | Mts. | 2
1AC-104 | INSTALACIÓN DE ACOMETIDA 240V RED ANTIFRAUDE CON BASE, DESDE LA CAJA DERIVADORA | C-R1D | 1001831 | Conector Galv P/Varilla Tierra 1/2"-5/8" | Und. | 1
1AC-104 | INSTALACIÓN DE ACOMETIDA 240V RED ANTIFRAUDE CON BASE, DESDE LA CAJA DERIVADORA | CS-33C | 1000102 | Conductor concéntrico de Al 3 x #6 AWG | Mts. | 20
1AC-104 | INSTALACIÓN DE ACOMETIDA 240V RED ANTIFRAUDE CON BASE, DESDE LA CAJA DERIVADORA | DPS-25 | 1000578 | COLLAR DE AMARRE P/ UN HAZ DE ACOM. 25MM C/TARUGO | Und. | 4
1AC-104 | INSTALACIÓN DE ACOMETIDA 240V RED ANTIFRAUDE CON BASE, DESDE LA CAJA DERIVADORA | E-2a | 1002390 | TUERCA DE OJO OVAL PARA TORNILO DE 5/8" | Und. | 1
1AC-104 | INSTALACIÓN DE ACOMETIDA 240V RED ANTIFRAUDE CON BASE, DESDE LA CAJA DERIVADORA | MPLC-2A | 1010781 | MEDIDOR CL200,FM2S,240V,3H,MOD.COM.VIA PLC INCLUIDO | Und. | 1
1AC-104 | INSTALACIÓN DE ACOMETIDA 240V RED ANTIFRAUDE CON BASE, DESDE LA CAJA DERIVADORA | PZ-2C | 1000816 | Pinza de retención doble | Und. | 2
1AC-104 | INSTALACIÓN DE ACOMETIDA 240V RED ANTIFRAUDE CON BASE, DESDE LA CAJA DERIVADORA | R-2E | 1001318 | VARILLA DE PUESTA A TIERRA DE COBRE 1/2" X 6' | Und. | 1
1AC-104 | INSTALACIÓN DE ACOMETIDA 240V RED ANTIFRAUDE CON BASE, DESDE LA CAJA DERIVADORA | S-5P | 1002306 | Tornillo de seguridad cabeza magnética de 1/4" | Und. | 1
1AC-104 | INSTALACIÓN DE ACOMETIDA 240V RED ANTIFRAUDE CON BASE, DESDE LA CAJA DERIVADORA | SD-TP | 1013656 | Sello de Seguridad tipo Pin | Und. | 1
1AC-104 | INSTALACIÓN DE ACOMETIDA 240V RED ANTIFRAUDE CON BASE, DESDE LA CAJA DERIVADORA | TUB-4B | 1002511 | TUBO PVC SDR26 DE 1/2"X19' | Und. | 0.33
1AC-105 | INSTALACIÓN DE ACOMETIDA 120V DESDE RED ANTIFRAUDE CON SMCA CON DISPLAY, TOMACORRIENTE. | A-5C | 1002233 | TARUGO-PERNO ACERADO RECUB. ZINC 5/8" X 3 3/4", PERNO DE 1/2" | Und. | 1
1AC-105 | INSTALACIÓN DE ACOMETIDA 120V DESDE RED ANTIFRAUDE CON SMCA CON DISPLAY, TOMACORRIENTE. | CS-33A | 1000100 | CONDUCTOR CONCÉNTRICO DE ALUMINIO 2 X # 8 AWG | Mts. | 20
1AC-105 | INSTALACIÓN DE ACOMETIDA 120V DESDE RED ANTIFRAUDE CON SMCA CON DISPLAY, TOMACORRIENTE. | E-2a | 1002390 | TUERCA DE OJO OVAL PARA TORNILO DE 5/8" | Und. | 1
1AC-105 | INSTALACIÓN DE ACOMETIDA 120V DESDE RED ANTIFRAUDE CON SMCA CON DISPLAY, TOMACORRIENTE. | MPVC-120-2H | 1011841 | PANTALLA (DISPLAY) REPETIDORA DE MEDIDOR EN ALTURA CON TELEMEDICION. PANTALLA PARA VER CONSUMO DE CLIENTE, 120V,2 HILOS | Und. | 1
1AC-105 | INSTALACIÓN DE ACOMETIDA 120V DESDE RED ANTIFRAUDE CON SMCA CON DISPLAY, TOMACORRIENTE. | PZ-2C | 1000816 | Pinza de retención doble | Und. | 2
1AC-105 | INSTALACIÓN DE ACOMETIDA 120V DESDE RED ANTIFRAUDE CON SMCA CON DISPLAY, TOMACORRIENTE. | TC-002 | 1010450 | Tomacorriente Doble Salida, 125V para superficie | Und. | 1
1AC-106 | INSTALACIÓN DE ACOMETIDA 240V DESDE RED ANTIFRAUDE CON SMCA CON DISPLAY, TOMACORRIENTE. | A-5C | 1002233 | TARUGO-PERNO ACERADO RECUB. ZINC 5/8" X 3 3/4", PERNO DE 1/2" | Und. | 1
1AC-106 | INSTALACIÓN DE ACOMETIDA 240V DESDE RED ANTIFRAUDE CON SMCA CON DISPLAY, TOMACORRIENTE. | B-2E | 1002331 | Tornillo de máquina acero galvanizado cabeza cuadrada 5/8” x 14” | Und. | 2
1AC-106 | INSTALACIÓN DE ACOMETIDA 240V DESDE RED ANTIFRAUDE CON SMCA CON DISPLAY, TOMACORRIENTE. | CS-33C | 1000102 | Conductor concéntrico de Al 3 x #6 AWG | Mts. | 20
1AC-106 | INSTALACIÓN DE ACOMETIDA 240V DESDE RED ANTIFRAUDE CON SMCA CON DISPLAY, TOMACORRIENTE. | E-2a | 1002390 | TUERCA DE OJO OVAL PARA TORNILO DE 5/8" | Und. | 1
1AC-106 | INSTALACIÓN DE ACOMETIDA 240V DESDE RED ANTIFRAUDE CON SMCA CON DISPLAY, TOMACORRIENTE. | MPVC-240-2H | 1011842 | PANTALLA (DISPLAY) REPETIDORA DE MEDIDOR EN ALTURA CON TELEMEDICION. PANTALLA PARA VER CONSUMO DE CLIENTE, 240V,2 HILOS | Und. | 1
1AC-106 | INSTALACIÓN DE ACOMETIDA 240V DESDE RED ANTIFRAUDE CON SMCA CON DISPLAY, TOMACORRIENTE. | PZ-2C | 1000816 | Pinza de retención doble | Und. | 2
1AC-106 | INSTALACIÓN DE ACOMETIDA 240V DESDE RED ANTIFRAUDE CON SMCA CON DISPLAY, TOMACORRIENTE. | TC-002 | 1010450 | Tomacorriente Doble Salida, 125V para superficie | Und. | 1
1AL-BT | Instalación de Línea de Baja Tensión en Alineamiento | AC-11A | 1000000 | Aislad T/Carr 3x3-1/8 76x80mm 11/16 53-2 | Und. | 1
1AL-BT | Instalación de Línea de Baja Tensión en Alineamiento | C-39C | 1009963 | CONECTOR CUÑA PRESION 2/0 AWG A 2 CU AWG | Und. | 1
1AL-BT | Instalación de Línea de Baja Tensión en Alineamiento | CP-02C | 1009782 | Cable de acero cobreado desnudo #2 AWG; 7 hilos | Mts. | 1
1AL-BT | Instalación de Línea de Baja Tensión en Alineamiento | GCT-ST1 | 1009789 | GRAPA DE CONEXIÓN DOBLE CABLE DE TIERRA SIN TORNILLO | Und. | 1
1AL-BT | Instalación de Línea de Baja Tensión en Alineamiento | S-1D | 1002349 | Tornillo P/ Aislador T/ Carrete 5/8"x16" | Und. | 1
1AL-BT | Instalación de Línea de Baja Tensión en Alineamiento | W-10C | 1002205 | ARANDELA DE PRESION P/TORNILLO 5/8'' | Und. | 1
1AL-BT | Instalación de Línea de Baja Tensión en Alineamiento | W-7A | 1000050 | Alambre de amarre #4 AWG solido de aluminio | Mts. | 1
1AL-BT | Instalación de Línea de Baja Tensión en Alineamiento | W-9C | 1002185 | ARANDELA CUADRADA 3" X 3'' PARA TORNILLO DE 5/8"-3/4'' | Und. | 1
1AP-101 | Instalación Luminaria Con Soporte de 6' en Poste de MT & BT Hasta 400 W | 1000411 | 1000411 | Bombilla Sodio Alta Pres 400W 100V HPS | Und. | 1
1AP-101 | Instalación Luminaria Con Soporte de 6' en Poste de MT & BT Hasta 400 W | 1000434 | 1000434 | Luminaria T/ Cobra HPS 400W | Und. | 1
1AP-101 | Instalación Luminaria Con Soporte de 6' en Poste de MT & BT Hasta 400 W | BR-1A | 1000413 | Brazo de 6' para Luminaria de Alumbrado Público | Und. | 1
1AP-101 | Instalación Luminaria Con Soporte de 6' en Poste de MT & BT Hasta 400 W | CM-22D | 1011853 | Cable de control 3 conductores # 12 AWG | Mts. | 3.5
1AP-101 | Instalación Luminaria Con Soporte de 6' en Poste de MT & BT Hasta 400 W | F-5F | 1000420 | FOTOCELDA DE 105-305 VOLT. MULTIRANGO NA | Und. | 1
1AP-101 | Instalación Luminaria Con Soporte de 6' en Poste de MT & BT Hasta 400 W | W-10c | 1002205 | ARANDELA DE PRESION P/TORNILLO 5/8'' | Und. | 2
1AP-101 | Instalación Luminaria Con Soporte de 6' en Poste de MT & BT Hasta 400 W | W-9B | 1002191 | ARANDELA CUAD.2 1/4" X 2 1/4" ESP.3/16'' (TORN.5/8"-3/4") | Und. | 2
1AP-102 | Instalación Luminaria Con Soporte de 12' en Poste de MT & BT Hasta 400 W | 1000411 | 1000411 | Bombilla Sodio Alta Pres 400W 100V HPS | Und. | 1
1AP-102 | Instalación Luminaria Con Soporte de 12' en Poste de MT & BT Hasta 400 W | 1000434 | 1000434 | Luminaria T/ Cobra HPS 400W | Und. | 1
1AP-102 | Instalación Luminaria Con Soporte de 12' en Poste de MT & BT Hasta 400 W | BR-1A | 1000414 | Brazo de 6' para Luminaria de Alumbrado Público | Und. | 1
1AP-102 | Instalación Luminaria Con Soporte de 12' en Poste de MT & BT Hasta 400 W | CM-22D | 1011853 | Cable de control 3 conductores # 12 AWG | Mts. | 3.5
1AP-102 | Instalación Luminaria Con Soporte de 12' en Poste de MT & BT Hasta 400 W | F-5F | 1000420 | FOTOCELDA DE 105-305 VOLT. MULTIRANGO NA | Und. | 1
1AP-102 | Instalación Luminaria Con Soporte de 12' en Poste de MT & BT Hasta 400 W | W-10c | 1002205 | ARANDELA DE PRESION P/TORNILLO 5/8'' | Und. | 2
1AP-102 | Instalación Luminaria Con Soporte de 12' en Poste de MT & BT Hasta 400 W | W-9B | 1002191 | ARANDELA CUAD.2 1/4" X 2 1/4" ESP.3/16'' (TORN.5/8"-3/4") | Und. | 2
1BREGU-01 | INSTALACIÓN DE BASE PARA BANCO DE REGULADORES/BOOSTER HASTA 3 X 75KV | B-1F |  | TORNILLO DE ESPACIAMIENTO CON 4 TUERCAS 5/8" X 18" | Und. | 12
1BREGU-01 | INSTALACIÓN DE BASE PARA BANCO DE REGULADORES/BOOSTER HASTA 3 X 75KV | B-2a |  | TORNILLO DE MAQUINA ACERO GALVANIZADO CABEZA CUADRADA 1/2" X 10" | Und. | 22
1BREGU-01 | INSTALACIÓN DE BASE PARA BANCO DE REGULADORES/BOOSTER HASTA 3 X 75KV | B-2D | 1002330 | Tornillo Máq Cab Cuad 5/8"x12" | Und. | 12
1BREGU-01 | INSTALACIÓN DE BASE PARA BANCO DE REGULADORES/BOOSTER HASTA 3 X 75KV | B-7B |  | Fleje diagonal de acero galv. 1-3/4" x 1-3/4" x 3/16"; longitud 84" | Und. | 12
1BREGU-01 | INSTALACIÓN DE BASE PARA BANCO DE REGULADORES/BOOSTER HASTA 3 X 75KV | C-19/A1A |  | CRUCETA DE MADERA DE 3 3/4" X 4 3/4" X 10` | Und. | 32
1BREGU-01 | INSTALACIÓN DE BASE PARA BANCO DE REGULADORES/BOOSTER HASTA 3 X 75KV | W-10c |  | ARANDELA DE PRESION P/TORNILLO 5/8'' | Und. | 60
1BREGU-01 | INSTALACIÓN DE BASE PARA BANCO DE REGULADORES/BOOSTER HASTA 3 X 75KV | W-9A |  | ARANDELA CUADRADA 2X2'' PARA TORNILLO DE 1/2'' | Und. | 22
1BREGU-01 | INSTALACIÓN DE BASE PARA BANCO DE REGULADORES/BOOSTER HASTA 3 X 75KV | W-9C |  | ARANDELA CUADRADA 3" X 3'' PARA TORNILLO DE 5/8"-3/4'' | Und. | 48
1BREGU-02 | INSTALACIÓN DE BASE PARA BANCO DE REGULADORES/BOOSTER HASTA 3 X 225KV | B-1F |  | TORNILLO DE ESPACIAMIENTO CON 4 TUERCAS 5/8" X 18" | Und. | 12
1BREGU-02 | INSTALACIÓN DE BASE PARA BANCO DE REGULADORES/BOOSTER HASTA 3 X 225KV | B-2a |  | TORNILLO DE MAQUINA ACERO GALVANIZADO CABEZA CUADRADA 1/2" X 10" | Und. | 22
1BREGU-02 | INSTALACIÓN DE BASE PARA BANCO DE REGULADORES/BOOSTER HASTA 3 X 225KV | B-2D | 1002330 | Tornillo Máq Cab Cuad 5/8"x12" | Und. | 12
1BREGU-02 | INSTALACIÓN DE BASE PARA BANCO DE REGULADORES/BOOSTER HASTA 3 X 225KV | B-7B |  | Fleje diagonal de acero galv. 1-3/4" x 1-3/4" x 3/16"; longitud 84" | Und. | 12
1BREGU-02 | INSTALACIÓN DE BASE PARA BANCO DE REGULADORES/BOOSTER HASTA 3 X 225KV | C-19/A1A |  | CRUCETA DE MADERA DE 3 3/4" X 4 3/4" X 10` | Und. | 32
1BREGU-02 | INSTALACIÓN DE BASE PARA BANCO DE REGULADORES/BOOSTER HASTA 3 X 225KV | W-10c |  | ARANDELA DE PRESION P/TORNILLO 5/8'' | Und. | 60
1BREGU-02 | INSTALACIÓN DE BASE PARA BANCO DE REGULADORES/BOOSTER HASTA 3 X 225KV | W-9A |  | ARANDELA CUADRADA 2X2'' PARA TORNILLO DE 1/2'' | Und. | 22
1BREGU-02 | INSTALACIÓN DE BASE PARA BANCO DE REGULADORES/BOOSTER HASTA 3 X 225KV | W-9C |  | ARANDELA CUADRADA 3" X 3'' PARA TORNILLO DE 5/8"-3/4'' | Und. | 48
1BREGU-03 | INSTALACIÓN DE BASE PARA BANCO DE REGULADORES/BOOSTER HASTA 3 X 500KV | B-1F |  | TORNILLO DE ESPACIAMIENTO CON 4 TUERCAS 5/8" X 18" | Und. | 16
1BREGU-03 | INSTALACIÓN DE BASE PARA BANCO DE REGULADORES/BOOSTER HASTA 3 X 500KV | B-2a |  | TORNILLO DE MAQUINA ACERO GALVANIZADO CABEZA CUADRADA 1/2" X 10" | Und. | 26
1BREGU-03 | INSTALACIÓN DE BASE PARA BANCO DE REGULADORES/BOOSTER HASTA 3 X 500KV | B-2D | 1002330 | Tornillo Máq Cab Cuad 5/8"x12" | Und. | 14
1BREGU-03 | INSTALACIÓN DE BASE PARA BANCO DE REGULADORES/BOOSTER HASTA 3 X 500KV | B-7B |  | Fleje diagonal de acero galv. 1-3/4" x 1-3/4" x 3/16"; longitud 84" | Und. | 12
1BREGU-03 | INSTALACIÓN DE BASE PARA BANCO DE REGULADORES/BOOSTER HASTA 3 X 500KV | C-19/A1A |  | CRUCETA DE MADERA DE 3 3/4" X 4 3/4" X 10` | Und. | 36
1BREGU-03 | INSTALACIÓN DE BASE PARA BANCO DE REGULADORES/BOOSTER HASTA 3 X 500KV | W-10c |  | ARANDELA DE PRESION P/TORNILLO 5/8'' | Und. | 66
1BREGU-03 | INSTALACIÓN DE BASE PARA BANCO DE REGULADORES/BOOSTER HASTA 3 X 500KV | W-9A |  | ARANDELA CUADRADA 2X2'' PARA TORNILLO DE 1/2'' | Und. | 26
1BREGU-03 | INSTALACIÓN DE BASE PARA BANCO DE REGULADORES/BOOSTER HASTA 3 X 500KV | W-9C |  | ARANDELA CUADRADA 3" X 3'' PARA TORNILLO DE 5/8"-3/4'' | Und. | 54
1BREGU-04 | INSTALACIÓN DE BASE PARA BANCO DE REGULADORES/BOOSTER MAYOR A 3 X 500 KV | B-1F |  | TORNILLO DE ESPACIAMIENTO CON 4 TUERCAS 5/8" X 18" | Und. | 16
1BREGU-04 | INSTALACIÓN DE BASE PARA BANCO DE REGULADORES/BOOSTER MAYOR A 3 X 500 KV | B-2a |  | TORNILLO DE MAQUINA ACERO GALVANIZADO CABEZA CUADRADA 1/2" X 10" | Und. | 26
1BREGU-04 | INSTALACIÓN DE BASE PARA BANCO DE REGULADORES/BOOSTER MAYOR A 3 X 500 KV | B-2D | 1002330 | Tornillo Máq Cab Cuad 5/8"x12" | Und. | 14
1BREGU-04 | INSTALACIÓN DE BASE PARA BANCO DE REGULADORES/BOOSTER MAYOR A 3 X 500 KV | B-7B |  | Fleje diagonal de acero galv. 1-3/4" x 1-3/4" x 3/16"; longitud 84" | Und. | 12
1BREGU-04 | INSTALACIÓN DE BASE PARA BANCO DE REGULADORES/BOOSTER MAYOR A 3 X 500 KV | C-19/A1A |  | CRUCETA DE MADERA DE 3 3/4" X 4 3/4" X 10` | Und. | 36
1BREGU-04 | INSTALACIÓN DE BASE PARA BANCO DE REGULADORES/BOOSTER MAYOR A 3 X 500 KV | W-10c |  | ARANDELA DE PRESION P/TORNILLO 5/8'' | Und. | 66
1BREGU-04 | INSTALACIÓN DE BASE PARA BANCO DE REGULADORES/BOOSTER MAYOR A 3 X 500 KV | W-9A |  | ARANDELA CUADRADA 2X2'' PARA TORNILLO DE 1/2'' | Und. | 26
1BREGU-04 | INSTALACIÓN DE BASE PARA BANCO DE REGULADORES/BOOSTER MAYOR A 3 X 500 KV | W-9C |  | ARANDELA CUADRADA 3" X 3'' PARA TORNILLO DE 5/8"-3/4'' | Und. | 54
1CABT-03 | INSTALACIÓN DE CAJA DERIVADORA AF (DE 16 A 30 SALIDAS) | B-5C | 1002312 | Tornillo de maquina acero galvanizado cabeza hexagonal 1/2" x 3”. | Und. | 3
1CABT-03 | INSTALACIÓN DE CAJA DERIVADORA AF (DE 16 A 30 SALIDAS) | C-43C | 1001791 | CONECTOR DENTADO SIMPLE16-95/4-35 | Und. | 2
1CABT-03 | INSTALACIÓN DE CAJA DERIVADORA AF (DE 16 A 30 SALIDAS) | C-43D | 1001789 | Conector de perforación 1/0-300 MCM A CABLE AISL. #10-2 AWG | Mts. | 1
1CABT-03 | INSTALACIÓN DE CAJA DERIVADORA AF (DE 16 A 30 SALIDAS) | CAJ-0006 | 1009926 | CAJA DE DIST.DE POLIPROPILENO 3 B/RESORTE 10 TOMAS C/U | Und. | 1
1CABT-03 | INSTALACIÓN DE CAJA DERIVADORA AF (DE 16 A 30 SALIDAS) | CS-32D | 1009755 | Conductor concéntrico de Cu 3 x 4 AWG | Mts. | 1.5
1CABT-03 | INSTALACIÓN DE CAJA DERIVADORA AF (DE 16 A 30 SALIDAS) | E-2C | 1002388 | TUERCA DE OJO OVAL PARA TORNILO DE 1/2" | Und. | 1
1CABT-03 | INSTALACIÓN DE CAJA DERIVADORA AF (DE 16 A 30 SALIDAS) | S-4E | 1009792 | SOPORTE SIMPLE PARA CAJA DERIVADORA | Und. | 1
1CABT-03 | INSTALACIÓN DE CAJA DERIVADORA AF (DE 16 A 30 SALIDAS) | W-10b | 1002201 | Arandela de presión para tornillo de 1/2” | Und. | 3
1CABT-05 | INSTALACIÓN DE DOS CAJAS DERIVADORAS EN UN MISMO PUNTO AF (30 SALIDAS) | B-5C | 1002312 | Tornillo de maquina acero galvanizado cabeza hexagonal 1/2" x 3”. | Und. | 3
1CABT-05 | INSTALACIÓN DE DOS CAJAS DERIVADORAS EN UN MISMO PUNTO AF (30 SALIDAS) | C-43C | 1001791 | CONECTOR DENTADO SIMPLE16-95/4-35 | Und. | 2
1CABT-05 | INSTALACIÓN DE DOS CAJAS DERIVADORAS EN UN MISMO PUNTO AF (30 SALIDAS) | C-43D | 1001789 | Conector de perforación 1/0-300 MCM A CABLE AISL. #10-2 AWG | Mts. | 1
1CABT-05 | INSTALACIÓN DE DOS CAJAS DERIVADORAS EN UN MISMO PUNTO AF (30 SALIDAS) | CAJ-0006 | 1009926 | CAJA DE DIST.DE POLIPROPILENO 3 B/RESORTE 10 TOMAS C/U | Und. | 1
1CABT-05 | INSTALACIÓN DE DOS CAJAS DERIVADORAS EN UN MISMO PUNTO AF (30 SALIDAS) | CS-32D | 1009755 | Conductor concéntrico de Cu 3 x 4 AWG | Mts. | 1.5
1CABT-05 | INSTALACIÓN DE DOS CAJAS DERIVADORAS EN UN MISMO PUNTO AF (30 SALIDAS) | E-2C | 1002388 | TUERCA DE OJO OVAL PARA TORNILO DE 1/2" | Und. | 1
1CABT-05 | INSTALACIÓN DE DOS CAJAS DERIVADORAS EN UN MISMO PUNTO AF (30 SALIDAS) | S-4E | 1009792 | SOPORTE SIMPLE PARA CAJA DERIVADORA | Und. | 1
1CABT-05 | INSTALACIÓN DE DOS CAJAS DERIVADORAS EN UN MISMO PUNTO AF (30 SALIDAS) | W-10b | 1002201 | Arandela de presión para tornillo de 1/2” | Und. | 3
1CABT-06 | INSTALACIÓN DE DOS CAJAS DERIVADORAS EN UN MISMO PUNTO AF (40 SALIDAS) | B-5C | 1002312 | Tornillo de maquina acero galvanizado cabeza hexagonal 1/2" x 3”. | Und. | 3
1CABT-06 | INSTALACIÓN DE DOS CAJAS DERIVADORAS EN UN MISMO PUNTO AF (40 SALIDAS) | C-43C | 1001791 | CONECTOR DENTADO SIMPLE16-95/4-35 | Und. | 2
1CABT-06 | INSTALACIÓN DE DOS CAJAS DERIVADORAS EN UN MISMO PUNTO AF (40 SALIDAS) | C-43D | 1001789 | Conector de perforación 1/0-300 MCM A CABLE AISL. #10-2 AWG | Mts. | 1
1CABT-06 | INSTALACIÓN DE DOS CAJAS DERIVADORAS EN UN MISMO PUNTO AF (40 SALIDAS) | CAJ-0005 | 1009804 | CAJA DE DIST.DE POLIPROPILENO 4 B/RESORTE 10 TOMAS C/U | Und. | 1
1CABT-06 | INSTALACIÓN DE DOS CAJAS DERIVADORAS EN UN MISMO PUNTO AF (40 SALIDAS) | CS-32D | 1009755 | Conductor concéntrico de Cu 3 x 4 AWG | Mts. | 1.5
1CABT-06 | INSTALACIÓN DE DOS CAJAS DERIVADORAS EN UN MISMO PUNTO AF (40 SALIDAS) | E-2C | 1002388 | TUERCA DE OJO OVAL PARA TORNILO DE 1/2" | Und. | 1
1CABT-06 | INSTALACIÓN DE DOS CAJAS DERIVADORAS EN UN MISMO PUNTO AF (40 SALIDAS) | S-4E | 1009792 | SOPORTE SIMPLE PARA CAJA DERIVADORA | Und. | 1
1CABT-06 | INSTALACIÓN DE DOS CAJAS DERIVADORAS EN UN MISMO PUNTO AF (40 SALIDAS) | W-10b | 1002201 | Arandela de presión para tornillo de 1/2” | Und. | 3
1CDA-MT | Instalación de Cruceta Doble de Acero para Media Tensión (cruceta de 8') | B-1C | 1002283 | Tornillo de espaciamiento acero galvanizado 5/8” x 12” | Und. | 5
1CDA-MT | Instalación de Cruceta Doble de Acero para Media Tensión (cruceta de 8') | B-2B | 1002308 | TORNILLO DE MAQUINA ACERO GALVANIZADO CABEZA CUADRADA 1/2" X 12". | Und. | 1
1CDA-MT | Instalación de Cruceta Doble de Acero para Media Tensión (cruceta de 8') | B-5A | 1002325 | TORNILLO DE MAQUINA ACERO GALVANIZADO CABEZA HEXAGONAL 3/8" X 2". | Und. | 4
1CDA-MT | Instalación de Cruceta Doble de Acero para Media Tensión (cruceta de 8') | B-6A | 1001241 | Fleje plancha de acero galv. 1-7/32"x 7/32" x 28" | Und. | 4
1CDA-MT | Instalación de Cruceta Doble de Acero para Media Tensión (cruceta de 8') | C-20D | 1002083 | Cruceta de acero galvanizado, perfil "L", de 3"x 3"x 1/4" x 8' | Und. | 2
1CDA-MT | Instalación de Cruceta Doble de Acero para Media Tensión (cruceta de 8') | W-10A | 1002204 | Arandela de presión para tornillo de 3/8” | Und. | 4
1CDA-MT | Instalación de Cruceta Doble de Acero para Media Tensión (cruceta de 8') | W-10B | 1002201 | Arandela de presión para tornillo de 1/2” | Und. | 1
1CDA-MT | Instalación de Cruceta Doble de Acero para Media Tensión (cruceta de 8') | W-10C | 1002205 | ARANDELA DE PRESION P/TORNILLO 5/8'' | Und. | 18
1CO-001 | INSTALACIÓN TENDIDO DE LÍNEA 1/0 AL | CM-01A | 1000162 | CONDUCTOR DESNUDO AAAC 1/0 | Mts. | 1.05
1CO-002 | INSTALACIÓN Tendido DE LÍNEA 2/0 AL | CM-01C | 1000163 | CONDUCTOR DESNUDO AAAC 2/0 | Mts. | 1.05
1CO-003 | INSTALACI'ON CONDUCTOR TRIPLEX 2/0AL (BT) | CB-11D | 1000160 | CONDUCTOR TRIPLEX DE ALUMINIO PARA BAJA TENSION # 2/0 | Mts. | 1.05
1CO-003 | INSTALACI'ON CONDUCTOR TRIPLEX 2/0AL (BT) | CB-11D | 1000160 | CONDUCTOR TRIPLEX DE ALUMINIO PARA BAJA TENSION # 2/0 | Mts. | 1.05
1CO-004 | INSTALACIÓN Tendido DE LÍNEA 465.4 MCM AL | CM-01G | 1000165 | Conductor AAAC 465.4 MCM (Cairo) | Mts. | 1.05
1CO-005 | INSTALACIÓN DE TENDIDO DE CONDUCTOR TRIPLEX 2/0 NEUTRO 2/0 | CB-11D | 1000160 | CONDUCTOR TRIPLEX DE ALUMINIO PARA BAJA TENSION # 2/0 | Mts. | 1.05
1CO-006 | INSTALACIÓN DE TENDIDO DE CONDUCTOR TRIPLEX 4/0 NEUTRO 4/0 | CB-11F | 1000161 | CABLE TRIPLEX AISLADO XLPE, COND DE FASE 4/0 AL, COND NEUTRO 4/0 AAAC | Mts. | 1.05
1COBT-01 | INSTALACIÓN Tendido DE LÍNEA CONDUCTOR BT TRIPLEX. NO 2/ NO 4 | CB-11C | 1000159 | CONDUCTOR TRIPLEX DE ALUMINIO PARA BAJA TENSION # 2 | Mts. | 1.05
1CONE-01 | INSTALACIÓN EMPALME AEREO MT (465.4 A 465.4) | C-6LA | 1001762 | CONECTOR TIPO CUÑA DE ALUMINIO DE 465 DERIVACIÓN 465 MCM | Und. | 2
1CONE-01 | INSTALACIÓN EMPALME AEREO MT (465.4 A 465.4) | CM-01G | 1000165 | Conductor AAAC 465.4 MCM (Cairo) | Mts. | 1.5
1CONE-02 | INSTALACIÓN EMPALME AEREO MT (465.4 MCM A 4/0) | C-36C | 1001763 | Conector tipo cuña 465.4 MCM – 4/0AWG | Und. | 1
1CONE-02 | INSTALACIÓN EMPALME AEREO MT (465.4 MCM A 4/0) | C-6HC | 1001757 | CONECTOR TIPO CUÑA DE ALUMINO DE 4/0 DERIVACION 4/0 A 3/0 AWG | Und. | 1
1CONE-02 | INSTALACIÓN EMPALME AEREO MT (465.4 MCM A 4/0) | CM-01E | 1000164 | Conductor AAAC 4/0 AWG (Alliance) | Mts. | 1.5
1CONE-03 | INSTALACIÓNALACION EMPALME AEREO MT (465.4 A 2/0) | C-6HE | 1004754 | CONECTOR TIPO CUÑA A PRESIÓN PARA CONDUCTOR 2/0 A 2/0 AL | Und. | 1
1CONE-03 | INSTALACIÓNALACION EMPALME AEREO MT (465.4 A 2/0) | C-6MA | 1001760 | CONECTOR T. CUÑA P/COND PRINCIPAL 465 CAIRO 3/0 A 2/0 | Und. | 1
1CONE-03 | INSTALACIÓNALACION EMPALME AEREO MT (465.4 A 2/0) | CM-01C | 1000163 | CONDUCTOR DESNUDO AAAC 2/0 | Mts. | 1.5
1CONE-04 | INSTALACIÓN EMPALME AEREO MT (4/0 A 4/0) | C-6HC | 1001757 | CONECTOR TIPO CUÑA DE ALUMINO DE 4/0 DERIVACION 4/0 A 3/0 AWG | Und. | 2
1CONE-04 | INSTALACIÓN EMPALME AEREO MT (4/0 A 4/0) | CM-01E | 1000164 | Conductor AAAC 4/0 AWG (Alliance) | Mts. | 1.5
1CONE-05 | INSTALACIÓN EMPALME AEREO MT (4/0 A 2/0) | C-6HB | 1001758 | CONECTOR TIPO CUÑA DE ALUMINIO DE 4/0 A 1/0 DERIVACION 2/0A1/0 AWG | Und. | 1
1CONE-05 | INSTALACIÓN EMPALME AEREO MT (4/0 A 2/0) | C-6HE | 1004754 | CONECTOR TIPO CUÑA A PRESIÓN PARA CONDUCTOR 2/0 A 2/0 AL | Und. | 1
1CONE-05 | INSTALACIÓN EMPALME AEREO MT (4/0 A 2/0) | CM-01C | 1000163 | CONDUCTOR DESNUDO AAAC 2/0 | Mts. | 1.5
1CONE-06 | INSTALACIÓNALACION EMPALME AEREO MT (2/0 A 2/0) | C-6HE | 1004754 | CONECTOR TIPO CUÑA A PRESIÓN PARA CONDUCTOR 2/0 A 2/0 AL | Und. | 2
1CONE-06 | INSTALACIÓNALACION EMPALME AEREO MT (2/0 A 2/0) | CM-01C | 1000163 | CONDUCTOR DESNUDO AAAC 2/0 | Mts. | 1.5
1CONE-08 | INSTALACIÓNALACION EMPALME AEREO AISLADO PARA MT. | C-3EA |  | Cable de Cobre (URD) #4/0 al 33% Aislado para 15 kV | Mts. | 2
1CONE-08 | INSTALACIÓNALACION EMPALME AEREO AISLADO PARA MT. | C-6HC | 1001757 | CONECTOR TIPO CUÑA DE ALUMINO DE 4/0 DERIVACION 4/0 A 3/0 AWG | Und. | 2
CO-URDA1 | Instalación de URD 4/0 registro a registro en tubo pvc | C-3EA |  | Cable de Cobre (URD) #4/0 al 33% Aislado para 15 kV | Mts. | 1.05
1CO-URDB8 | INSTALACIÓN METRO DE CONDUCTOR URD SOBRE TIERRA 4/0 | C-3EA | 1000098 | Cable de Cobre (URD) #4/0 al 33% Aislado para 15 kV | Mts. | 1.05
1CO-URDB7 | INSTALACIÓN METRO DE CONDUCTOR URD SOBRE TIERRA 2/0 | C-3DC | 1000097 | Cable de Cobre (URD) #2/0 al 33% Aislado para 15 kV | Mts. | 1.05
1CO-URDB3 | INSTALACIÓN METRO DE CONDUCTOR URD BAJO TIERRA 4/0 | C-3EA | 1000098 | Cable de Cobre (URD) #4/0 al 33% Aislado para 15 kV | Mts. | 1.05
1CO-URDB2 | INSTALACIÓN METRO DE CONDUCTOR URD BAJO TIERRA 2/0 | C-3DC | 1000097 | Cable de Cobre (URD) #2/0 al 33% Aislado para 15 kV | Mts. | 1.05
1CO-URDB12 | INSTALACIÓN METRO DE CONDUCTOR URD SOBRE TIERRA ≤ 1/0 | 1000095 | 1000095 | CABLE COBRE URD #1/0 AISL P/ 15kV | Mts. | 1.05
1CSA-MT | Instalación de Cruceta simple de Acero para Media Tensión (cruceta de 8') | E-4A |  | TUERCA CUADRADA ACERO GALVANIZADO PARA TORNILLO 5/8”. | Und. | 1
1CSA-MT | Instalación de Cruceta simple de Acero para Media Tensión (cruceta de 8') | B-2B |  | TORNILLO DE MAQUINA ACERO GALVANIZADO CABEZA CUADRADA 1/2" X 12". | Und. | 1
1CSA-MT | Instalación de Cruceta simple de Acero para Media Tensión (cruceta de 8') | B-2d |  | TORNILLO DE MAQUINA ACERO GALVANIZADO CABEZA CUADRADA 5/8" X 12". | Und. | 1
1CSA-MT | Instalación de Cruceta simple de Acero para Media Tensión (cruceta de 8') | B-5A |  | TORNILLO DE MAQUINA ACERO GALVANIZADO CABEZA HEXAGONAL 3/8" X 2". | Und. | 2
1CSA-MT | Instalación de Cruceta simple de Acero para Media Tensión (cruceta de 8') | B-6A |  | FLEJE PLANCHA DE ACERO GALV. 1-7/32"X 7/32" X 28" | Und. | 2
1CSA-MT | Instalación de Cruceta simple de Acero para Media Tensión (cruceta de 8') | C-20D |  | CRUCETA DE ACERO GALVANIZADO, PERFIL "L", DE 3"X 3"X 1/4" X 8' | Und. | 1
1CSA-MT | Instalación de Cruceta simple de Acero para Media Tensión (cruceta de 8') | GCT-ST1 |  | GRAPA DE CONEXIÓN DOBLE A TIERRA SIN TORNILLO PARA TORNILLO 5/8" | Und. | 1
1CSA-MT | Instalación de Cruceta simple de Acero para Media Tensión (cruceta de 8') | W-10A |  | ARANDELA DE PRESIÓN PARA TORNILLO DE 3/8" | Und. | 2
1CSA-MT | Instalación de Cruceta simple de Acero para Media Tensión (cruceta de 8') | W-10B |  | ARANDELA DE PRESIÓN PARA TORNILLO DE 1/2" | Und. | 1
1CSA-MT | Instalación de Cruceta simple de Acero para Media Tensión (cruceta de 8') | W-10C |  | ARANDELA DE PRESIÓN PARA TORNILLO DE 5/8" | Und. | 1
1CSA-MT | Instalación de Cruceta simple de Acero para Media Tensión (cruceta de 8') | W-9A |  | ARANDELA CUADRADA PLANA DE 2" X 2" PARA TORNILLO DE 1/2" | Und. | 1
1CSA-MT | Instalación de Cruceta simple de Acero para Media Tensión (cruceta de 8') | W-9C |  | ARANDELA CUADRADA PLANA DE 2 1/4" X 2 1/4" PARA TORNILLO DE 5/8" | Und. | 1
1CV1-MT | Instalación de Cruceta simple de Acero en Voladizo para media Tensión (cruceta de 8') | B-2C | 1002329 | Tornillo de máquina acero galvanizado cabeza cuadrada 5/8” x 10” | Und. | 2
1CV1-MT | Instalación de Cruceta simple de Acero en Voladizo para media Tensión (cruceta de 8') | B-5B | 1002339 | Tornillo de máquina acero galvanizado cabeza hexagonal 1/2”x 2” | Und. | 1
1CV1-MT | Instalación de Cruceta simple de Acero en Voladizo para media Tensión (cruceta de 8') | B-7B | 1001235 | Fleje diagonal de acero galv. 1-3/4" x 1-3/4" x 3/16"; longitud 84" | Und. | 1
1CV1-MT | Instalación de Cruceta simple de Acero en Voladizo para media Tensión (cruceta de 8') | C-20D | 1002083 | Cruceta de acero galvanizado, perfil "L", de 3"x 3"x 1/4" x 8' | Und. | 1
1CV1-MT | Instalación de Cruceta simple de Acero en Voladizo para media Tensión (cruceta de 8') | W-10B | 1002201 | Arandela de presión para tornillo de 1/2” | Und. | 1
1CV1-MT | Instalación de Cruceta simple de Acero en Voladizo para media Tensión (cruceta de 8') | W-10C | 1002205 | ARANDELA DE PRESION P/TORNILLO 5/8'' | Und. | 2
1CV1-MT | Instalación de Cruceta simple de Acero en Voladizo para media Tensión (cruceta de 8') | W-9C | 1002185 | ARANDELA CUADRADA 3" X 3'' PARA TORNILLO DE 5/8"-3/4'' | Und. | 2
1CVM4-MT | Cruceta doble de acero en voladizo para media tension | B-10D | 1001244 | Fleje vertical de acero galv. 1-1/2" x 1-1/2" x 3/16"; longitud 54" | Und. | 2
1CVM4-MT | Cruceta doble de acero en voladizo para media tension | B-10D | 1001244 | Fleje vertical de acero galv. 1-1/2" x 1-1/2" x 3/16"; longitud 54" | Und. | 2
1CVM4-MT | Cruceta doble de acero en voladizo para media tension | B-1c | 1002283 | Tornillo de espaciamiento acero galvanizado 5/8” x 12” | Und. | 8
1CVM4-MT | Cruceta doble de acero en voladizo para media tension | B-1c | 1002283 | Tornillo de espaciamiento acero galvanizado 5/8” x 12” | Und. | 8
1CVM4-MT | Cruceta doble de acero en voladizo para media tension | B-2E | 1002331 | Tornillo de máquina acero galvanizado cabeza cuadrada 5/8” x 14” | Und. | 1
1CVM4-MT | Cruceta doble de acero en voladizo para media tension | B-2E | 1002331 | Tornillo de máquina acero galvanizado cabeza cuadrada 5/8” x 14” | Und. | 1
1CVM4-MT | Cruceta doble de acero en voladizo para media tension | B-2O | 1002311 | TORNILLO DE MAQUINA CABEZA CUAD. 1/2" X 2" | Und. | 6
1CVM4-MT | Cruceta doble de acero en voladizo para media tension | B-2O | 1002311 | TORNILLO DE MAQUINA CABEZA CUAD. 1/2" X 2" | Und. | 6
1CVM4-MT | Cruceta doble de acero en voladizo para media tension | B-7B | 1001235 | Fleje diagonal de acero galv. 1-3/4" x 1-3/4" x 3/16"; longitud 84" | Und. | 2
1CVM4-MT | Cruceta doble de acero en voladizo para media tension | B-7B | 1001235 | Fleje diagonal de acero galv. 1-3/4" x 1-3/4" x 3/16"; longitud 84" | Und. | 2
1CVM4-MT | Cruceta doble de acero en voladizo para media tension | C-20/A1D | 1002083 | CRUCETA DE ACERO 3" X 3" X 1/4" PERFIL L 8'-0" | Und. | 4
1CVM4-MT | Cruceta doble de acero en voladizo para media tension | C-20/A1D | 1002083 | CRUCETA DE ACERO 3" X 3" X 1/4" PERFIL L 8'-0" | Und. | 4
1CVM4-MT | Cruceta doble de acero en voladizo para media tension | W-10B | 1002201 | Arandela de presión para tornillo de 1/2” | Und. | 6
1CVM4-MT | Cruceta doble de acero en voladizo para media tension | W-10b | 1002201 | Arandela de presión para tornillo de 1/2” | Und. | 6
1CVM4-MT | Cruceta doble de acero en voladizo para media tension | W-10C | 1002205 | ARANDELA DE PRESION P/TORNILLO 5/8'' | Und. | 29
1CVM4-MT | Cruceta doble de acero en voladizo para media tension | W-10c | 1002205 | ARANDELA DE PRESION P/TORNILLO 5/8'' | Und. | 29
1EA-ST | INSTALACIÓN ESPIGA DE ACERO EN CRUCETA 34.5KV | AR-13C | 1000018 | Aislador T/ Esp PIN CL56-3 1 3/8" 34.5kV | Und. | 1
1EA-ST | INSTALACIÓN ESPIGA DE ACERO EN CRUCETA 34.5KV | I-1A | 1009779 | Perno para aisladores line post 3/4" - 3/4" x 3". | Und. | 1
1EC-MT | Instalación de Aislador en Cabeza de Poste para Media Tensión | AR-12A | 1000004 | AISLADOR DE PORCELANA TIPO POSTE 15 KV CLASE 57-1 | Und. | 1
1EC-MT | Instalación de Aislador en Cabeza de Poste para Media Tensión | B-2D | 1002330 | Tornillo Máq Cab Cuad 5/8"x12" | Und. | 2
1EC-MT | Instalación de Aislador en Cabeza de Poste para Media Tensión | I-1A | 1003156 | Perno para aisladores line post 3/4" - 3/4" x 3". | Und. | 1
1EC-MT | Instalación de Aislador en Cabeza de Poste para Media Tensión | I-2F | 1004822 | Espiga soporte de acero para aislador tipo line-post en punta de poste | Und. | 1
1EC-MT | Instalación de Aislador en Cabeza de Poste para Media Tensión | W-10C | 1002205 | ARANDELA DE PRESION P/TORNILLO 5/8'' | Und. | 2
1EC-MT | Instalación de Aislador en Cabeza de Poste para Media Tensión | W-7A | 1000050 | Alambre de amarre #4 AWG solido de aluminio | Mts. | 1
1EC-MT | Instalación de Aislador en Cabeza de Poste para Media Tensión | W-9C | 1002185 | ARANDELA CUADRADA 3" X 3'' PARA TORNILLO DE 5/8"-3/4'' | Und. | 2
1EC-ST | INSTALACIÓN DE ESPIGA DE ACERO EN CABEZA DE POSTE A 34.5KV | AR-13C | 1000018 | Aislador T/ Esp PIN CL56-3 1 3/8" 34.5kV | Und. | 1
1EC-ST | INSTALACIÓN DE ESPIGA DE ACERO EN CABEZA DE POSTE A 34.5KV | I-2F |  | Espiga soporte de acero para aislador tipo line-post en punta de poste | Und. | 1
1EJUM-1A | INSTALACIÓN EMPALME JUMPER MT EN POSTE DE 465.4 A 465.4 | C-6LA | 1001762 | CONECTOR TIPO CUÑA DE ALUMINIO DE 465 DERIVACIÓN 465 MCM | Und. | 2
1EJUM-1A | INSTALACIÓN EMPALME JUMPER MT EN POSTE DE 465.4 A 465.4 | CM-01G | 1000165 | Conductor AAAC 465.4 MCM (Cairo) | Mts. | 1.5
1EJUM-1B | INSTALACIÓN EMPALME JUMPER MT EN POSTE DE 465.5 A 4/0 | C-36C | 1001763 | Conector tipo cuña 465.4 MCM – 4/0AWG | Und. | 2
1EJUM-1B | INSTALACIÓN EMPALME JUMPER MT EN POSTE DE 465.5 A 4/0 | C-6HC | 1001757 | CONECTOR TIPO CUÑA DE ALUMINO DE 4/0 DERIVACION 4/0 A 3/0 AWG | Und. | 1
1EJUM-1B | INSTALACIÓN EMPALME JUMPER MT EN POSTE DE 465.5 A 4/0 | CM-01E | 1000164 | Conductor AAAC 4/0 AWG (Alliance) | Mts. | 1.5
1EJUM-1C | INSTALACIÓN EMPALME JUMPER MT EN POSTE DE 465.4 A 2/0 | C-6HE | 1004754 | CONECTOR TIPO CUÑA A PRESIÓN PARA CONDUCTOR 2/0 A 2/0 AL | Und. | 1
1EJUM-1C | INSTALACIÓN EMPALME JUMPER MT EN POSTE DE 465.4 A 2/0 | C-6MA | 1001760 | CONECTOR T. CUÑA P/COND PRINCIPAL 465 CAIRO 3/0 A 2/0 | Und. | 1
1EJUM-1C | INSTALACIÓN EMPALME JUMPER MT EN POSTE DE 465.4 A 2/0 | CM-01C | 1000163 | CONDUCTOR DESNUDO AAAC 2/0 | Mts. | 1.5
1EJUM-1D | INSTALACIÓN EMPALME JUMPER MT EN POSTE DE 4/0 A 4/0 | C-6HC | 1001757 | CONECTOR TIPO CUÑA DE ALUMINO DE 4/0 DERIVACION 4/0 A 3/0 AWG | Und. | 2
1EJUM-1D | INSTALACIÓN EMPALME JUMPER MT EN POSTE DE 4/0 A 4/0 | CM-01E | 1000164 | Conductor AAAC 4/0 AWG (Alliance) | Mts. | 1.5
1EJUM-1E | INSTALACIÓN EMPALME JUMPER MT EN POSTE DE 4/0 A 2/0 | C-6HC | 1001757 | CONECTOR TIPO CUÑA DE ALUMINO DE 4/0 DERIVACION 4/0 A 3/0 AWG | Und. | 2
1EJUM-1E | INSTALACIÓN EMPALME JUMPER MT EN POSTE DE 4/0 A 2/0 | CM-01E | 1000164 | Conductor AAAC 4/0 AWG (Alliance) | Mts. | 1.5
1EJUM-1F | INSTALACIÓN EMPALME JUMPER MT EN POSTE DE 2/0 A 2/0 | C-6HE | 1004754 | CONECTOR TIPO CUÑA A PRESIÓN PARA CONDUCTOR 2/0 A 2/0 AL | Und. | 2
1EJUM-1F | INSTALACIÓN EMPALME JUMPER MT EN POSTE DE 2/0 A 2/0 | CM-01C | 1000163 | CONDUCTOR DESNUDO AAAC 2/0 | Mts. | 1.5
1EJUM-1J | INSTALACIÓN EMPALME EN CABLE TRIPLEX 2/0. | C-43Z | 1001768 | CONECTOR DENTADO DOBLE 50/150-50/150 MM² 1/0-300 A 1/0-300 AWG | Und. | 4
1EJUM-1J | INSTALACIÓN EMPALME EN CABLE TRIPLEX 2/0. | C-6HC | 1001757 | CONECTOR TIPO CUÑA DE ALUMINO DE 4/0 DERIVACION 4/0 A 3/0 AWG | Und. | 2
1EJUM-1J | INSTALACIÓN EMPALME EN CABLE TRIPLEX 2/0. | CB-11D | 1000160 | CONDUCTOR TRIPLEX DE ALUMINIO PARA BAJA TENSION # 2/0 | MTS. | 1.5
1EJUM-1M | INSTALACIÓN EMPALME EN CABLE TRIPLEX 4/0 | C-43Z | 1001768 | CONECTOR DENTADO DOBLE 50/150-50/150 MM² 1/0-300 A 1/0-300 AWG | Und. | 4
1EJUM-1M | INSTALACIÓN EMPALME EN CABLE TRIPLEX 4/0 | C-6HC | 1001757 | CONECTOR TIPO CUÑA DE ALUMINO DE 4/0 DERIVACION 4/0 A 3/0 AWG | Und. | 2
1EJUM-1M | INSTALACIÓN EMPALME EN CABLE TRIPLEX 4/0 | CB-11F | 1000161 | CABLE TRIPLEX AISLADO XLPE, COND DE FASE 4/0 AL, COND NEUTRO 4/0 AAAC | Mts. | 1.5
1F1AF-BT | Instalación de Fin de Linea AF Baja Tensión en Cruceta de Acero | C-15B | 1000742 | GRAPA DE RETENCION DE ACERO GALVANIZ. PARA COND. DE 1/0AL-ACSR A 4/0AL ACSR | Und. | 1
1F1AF-BT | Instalación de Fin de Linea AF Baja Tensión en Cruceta de Acero | C-15B | 1000742 | GRAPA DE RETENCION DE ACERO GALVANIZ. PARA COND. DE 1/0AL-ACSR A 4/0AL ACSR | Und. | 1
1F1AF-BT | Instalación de Fin de Linea AF Baja Tensión en Cruceta de Acero | E-2A | 1002390 | TUERCA DE OJO OVAL PARA TORNILO DE 5/8" | Und. | 1
1F1AF-BT | Instalación de Fin de Linea AF Baja Tensión en Cruceta de Acero | E-2a | 1002390 | TUERCA DE OJO OVAL PARA TORNILO DE 5/8" | Und. | 1
1F1-BT | INSTALACIÓN DE FIN BAJA TENSIÓN (CABLE NEUTRO) | B-1c | 1002283 | Tornillo de espaciamiento acero galvanizado 5/8” x 12” | Und. | 1
1F1-BT | INSTALACIÓN DE FIN BAJA TENSIÓN (CABLE NEUTRO) | C-15B | 1000742 | GRAPA DE RETENCION DE ACERO GALVANIZ. PARA COND. DE 1/0AL-ACSR A 4/0AL ACSR | Und. | 1
1F1-BT | INSTALACIÓN DE FIN BAJA TENSIÓN (CABLE NEUTRO) | E-2a | 1002390 | TUERCA DE OJO OVAL PARA TORNILO DE 5/8" | Und. | 1
1F1-BT | INSTALACIÓN DE FIN BAJA TENSIÓN (CABLE NEUTRO) | W-10c | 1002205 | ARANDELA DE PRESION P/TORNILLO 5/8'' | Und. | 2
1F1-BT | INSTALACIÓN DE FIN BAJA TENSIÓN (CABLE NEUTRO) | W-9B | 1002191 | ARANDELA CUAD.2 1/4" X 2 1/4" ESP.3/16'' (TORN.5/8"-3/4") | Und. | 2
1F1-MT | INSTALACION FIN DE MEDIA TENSION EN POSTE | E-4A |  | TUERCA CUADRADA ACERO GALVANIZADO PARA TORNILLO 5/8”. | Und. | 1
1F1-MT | INSTALACION FIN DE MEDIA TENSION EN POSTE | AS-22D |  | AISLADOR POLIMÉRICO TIPO SUSPENSIÓN 15 KV | Und. | 1
1F1-MT | INSTALACION FIN DE MEDIA TENSION EN POSTE | B-1C |  | TORNILLO DE ESPACIAMIENTO ACERO GALVANIZADO 5/8" X 12". | Und. | 1
1F1-MT | INSTALACION FIN DE MEDIA TENSION EN POSTE | B-1D |  | TORNILLO DE ESPACIAMIENTO ACERO GALVANIZADO 5/8" X 14". | Und. | 1
1F1-MT | INSTALACION FIN DE MEDIA TENSION EN POSTE | C-15B |  | GRAPA DE RETENCIÓN PARA CONDUCTORES #2/0 AWG - #312.8 MCM | Und. | 1
1F1-MT | INSTALACION FIN DE MEDIA TENSION EN POSTE | E-2A |  | TUERCA DE OJO ACERO GALVANIZADO TORNILLO 5/8". | Und. | 2
1F1-MT | INSTALACION FIN DE MEDIA TENSION EN POSTE | GCT-ST1 |  | GRAPA DE CONEXIÓN DOBLE A TIERRA SIN TORNILLO PARA TORNILLO 5/8" | Und. | 1
1F1-MT | INSTALACION FIN DE MEDIA TENSION EN POSTE | N-3 |  | ABRAZADERA PERNO DE 5/8. | Und. | 1
1F1-MT | INSTALACION FIN DE MEDIA TENSION EN POSTE | W-10C |  | ARANDELA DE PRESIÓN PARA TORNILLO DE 5/8" | Und. | 4
1F1-MT | INSTALACION FIN DE MEDIA TENSION EN POSTE | W-9C |  | ARANDELA CUADRADA PLANA DE 2 1/4" X 2 1/4" PARA TORNILLO DE 5/8" | Und. | 2
1F2-MT | Instalación de Fin Media Tensión Sobre Cruceta Doble de Acero (Con Tornillo de Espaciamiento) | AS-22D | 1000005 | AISLADOR POLIMERICO TIPO SUSPENSION, 15 KV | Und. | 1
1F2-MT | Instalación de Fin Media Tensión Sobre Cruceta Doble de Acero (Con Tornillo de Espaciamiento) | B-1c | 1002283 | Tornillo de espaciamiento acero galvanizado 5/8” x 12” | Und. | 1
1F2-MT | Instalación de Fin Media Tensión Sobre Cruceta Doble de Acero (Con Tornillo de Espaciamiento) | B-1D | 1002284 | TORNILLOS DE ESPACIAMIENTO. 4 TUERCAS CUAD.5/8" X 14"(16MMX350MM) | Und. | 1
1F2-MT | Instalación de Fin Media Tensión Sobre Cruceta Doble de Acero (Con Tornillo de Espaciamiento) | C-15B | 1000742 | GRAPA DE RETENCION DE ACERO GALVANIZ. PARA COND. DE 1/0AL-ACSR A 4/0AL ACSR | Und. | 1
1F2-MT | Instalación de Fin Media Tensión Sobre Cruceta Doble de Acero (Con Tornillo de Espaciamiento) | E-2A | 1002390 | TUERCA DE OJO OVAL PARA TORNILO DE 5/8" | Und. | 2
1F2-MT | Instalación de Fin Media Tensión Sobre Cruceta Doble de Acero (Con Tornillo de Espaciamiento) | N-3 | 1001204 | Abrazadera perno de 5/8” | Und. | 1
1F2-MT | Instalación de Fin Media Tensión Sobre Cruceta Doble de Acero (Con Tornillo de Espaciamiento) | W-10C | 1002205 | ARANDELA DE PRESION P/TORNILLO 5/8'' | Und. | 3
1F2-MT | Instalación de Fin Media Tensión Sobre Cruceta Doble de Acero (Con Tornillo de Espaciamiento) | W-9c | 1002185 | ARANDELA CUADRADA 3" X 3'' PARA TORNILLO DE 5/8"-3/4'' | Und. | 2
1F3-MT | Instalación de Fin Media Tensión Sobre Cruceta Doble de Acero | AS-22D | 1000005 | AISLADOR POLIMERICO TIPO SUSPENSION, 15 KV | Und. | 1
1F3-MT | Instalación de Fin Media Tensión Sobre Cruceta Doble de Acero | C-15B | 1000742 | GRAPA DE RETENCION DE ACERO GALVANIZ. PARA COND. DE 1/0AL-ACSR A 4/0AL ACSR | Und. | 1
1F3-MT | Instalación de Fin Media Tensión Sobre Cruceta Doble de Acero | E-2A | 1002390 | TUERCA DE OJO OVAL PARA TORNILO DE 5/8" | Und. | 1
1F5-MT | INSTALACIÓNALACIÓN DE FIN FLOTANTE PARA MEDIA TENSIÓN | AS-22D | 1000005 | AISLADOR POLIMERICO TIPO SUSPENSION, 15 KV | Und. | 2
1F5-MT | INSTALACIÓNALACIÓN DE FIN FLOTANTE PARA MEDIA TENSIÓN | C-15D | 1000738 | GRAPA DE RETENCION DE ACERO GALVANIZ. PARA COND. DE 1/0 AL-ACSR A 636MCM AL | Und. | 2
1F5-MT | INSTALACIÓNALACIÓN DE FIN FLOTANTE PARA MEDIA TENSIÓN | L-1 | 1001220 | ESLABÓN EN OCHO | Und. | 1
1FV-BT | MONTAJE CABLE RETENIDA DE POSTE A TIERRA DE BT | B-2C | 1002329 | Tornillo de máquina acero galvanizado cabeza cuadrada 5/8” x 10” | Und. | 1
1FV-BT | MONTAJE CABLE RETENIDA DE POSTE A TIERRA DE BT | B-2C | 1002329 | Tornillo de máquina acero galvanizado cabeza cuadrada 5/8” x 10” | Und. | 1
1FV-BT | MONTAJE CABLE RETENIDA DE POSTE A TIERRA DE BT | CV-01A | 1000129 | CABLE DE VIENTO 5/16'' 44 KN | Mts. | 14
1FV-BT | MONTAJE CABLE RETENIDA DE POSTE A TIERRA DE BT | CV-01A | 1000129 | CABLE DE VIENTO 5/16'' 44 KN | Mts. | 14
1FV-BT | MONTAJE CABLE RETENIDA DE POSTE A TIERRA DE BT | E-3A | 1002395 | TUERCA DE OJO GUARDACABO INCLINADO 45º PARA TORNILO DE 5/8" | Und. | 1
1FV-BT | MONTAJE CABLE RETENIDA DE POSTE A TIERRA DE BT | E-3A | 1002395 | TUERCA DE OJO GUARDACABO INCLINADO 45º PARA TORNILO DE 5/8" | Und. | 1
1FV-BT | MONTAJE CABLE RETENIDA DE POSTE A TIERRA DE BT | G-1A | 1002019 | TERMINAL PREFORMADO 5/16" | Und. | 2
1FV-BT | MONTAJE CABLE RETENIDA DE POSTE A TIERRA DE BT | G-1A | 1002019 | TERMINAL PREFORMADO 5/16" | Und. | 2
1FV-BT | MONTAJE CABLE RETENIDA DE POSTE A TIERRA DE BT | R-5 | 1001021 | PROTECTOR PLASTICO PARA CABLE DE VIENTO | Und. | 1
1FV-BT | MONTAJE CABLE RETENIDA DE POSTE A TIERRA DE BT | R-5 | 1001021 | PROTECTOR PLASTICO PARA CABLE DE VIENTO | Und. | 1
1FV-BT | MONTAJE CABLE RETENIDA DE POSTE A TIERRA DE BT | W-10C | 1002205 | ARANDELA DE PRESION P/TORNILLO 5/8'' | Und. | 1
1FV-BT | MONTAJE CABLE RETENIDA DE POSTE A TIERRA DE BT | W-10C | 1002205 | ARANDELA DE PRESION P/TORNILLO 5/8'' | Und. | 1
1FV-BT | MONTAJE CABLE RETENIDA DE POSTE A TIERRA DE BT | W-9C | 1002185 | ARANDELA CUADRADA 3" X 3'' PARA TORNILLO DE 5/8"-3/4'' | Und. | 1
1FV-BT | MONTAJE CABLE RETENIDA DE POSTE A TIERRA DE BT | W-9C | 1002185 | ARANDELA CUADRADA 3" X 3'' PARA TORNILLO DE 5/8"-3/4'' | Und. | 1
1FV-MT1 | INSTALACIÓN DE RETENIDA SENCILLO DE POSTE EN MEDIA TENSION | E-4A |  | TUERCA CUADRADA ACERO GALVANIZADO PARA TORNILLO 5/8”. | Und. | 1
1FV-MT1 | INSTALACIÓN DE RETENIDA SENCILLO DE POSTE EN MEDIA TENSION | B-2d |  | TORNILLO DE MAQUINA ACERO GALVANIZADO CABEZA CUADRADA 5/8" X 12". | Und. | 1
1FV-MT1 | INSTALACIÓN DE RETENIDA SENCILLO DE POSTE EN MEDIA TENSION | CV-01C |  | CABLE DE RETENIDA DE 7/16" | Mts. | 18
1FV-MT1 | INSTALACIÓN DE RETENIDA SENCILLO DE POSTE EN MEDIA TENSION | E-3A |  | TUERCA GUARDACABO INCLINADA PARA TORNILLO 5/8". | Und. | 1
1FV-MT1 | INSTALACIÓN DE RETENIDA SENCILLO DE POSTE EN MEDIA TENSION | G-1B |  | TERMINAL PREFORMADO PARA CABLE RETENIDA DE 7/16" | Und. | 2
1FV-MT1 | INSTALACIÓN DE RETENIDA SENCILLO DE POSTE EN MEDIA TENSION | R-5 |  | TUBO PROTECTOR PLASTICO PARA CABLE DE VIENTO | Und. | 1
1FV-MT1 | INSTALACIÓN DE RETENIDA SENCILLO DE POSTE EN MEDIA TENSION | W-10C |  | ARANDELA DE PRESIÓN PARA TORNILLO DE 5/8" | Und. | 1
1FV-MT1 | INSTALACIÓN DE RETENIDA SENCILLO DE POSTE EN MEDIA TENSION | W-9C |  | ARANDELA CUADRADA PLANA DE 2 1/4" X 2 1/4" PARA TORNILLO DE 5/8" | Und. | 1
1FV-MT1 | INSTALACIÓN DE RETENIDA SENCILLO DE POSTE EN MEDIA TENSION | GCT-ST1 |  | GRAPA DE CONEXIÓN DOBLE A TIERRA SIN TORNILLO PARA TORNILLO 5/8" | Und. | 1
1FV-MT1 | INSTALACIÓN DE RETENIDA SENCILLO DE POSTE EN MEDIA TENSION | E-4A |  | TUERCA CUADRADA ACERO GALVANIZADO PARA TORNILLO 5/8”. | Und. | 1
1FV-MT1 | INSTALACIÓN DE RETENIDA SENCILLO DE POSTE EN MEDIA TENSION | B-2d |  | TORNILLO DE MAQUINA ACERO GALVANIZADO CABEZA CUADRADA 5/8" X 12". | Und. | 1
1FV-MT1 | INSTALACIÓN DE RETENIDA SENCILLO DE POSTE EN MEDIA TENSION | CV-01C |  | CABLE DE RETENIDA DE 7/16" | Mts. | 18
1FV-MT1 | INSTALACIÓN DE RETENIDA SENCILLO DE POSTE EN MEDIA TENSION | E-3A |  | TUERCA GUARDACABO INCLINADA PARA TORNILLO 5/8". | Und. | 1
1FV-MT1 | INSTALACIÓN DE RETENIDA SENCILLO DE POSTE EN MEDIA TENSION | G-1B |  | TERMINAL PREFORMADO PARA CABLE RETENIDA DE 7/16" | Und. | 2
1FV-MT1 | INSTALACIÓN DE RETENIDA SENCILLO DE POSTE EN MEDIA TENSION | R-5 |  | TUBO PROTECTOR PLASTICO PARA CABLE DE VIENTO | Und. | 1
1FV-MT1 | INSTALACIÓN DE RETENIDA SENCILLO DE POSTE EN MEDIA TENSION | W-10C |  | ARANDELA DE PRESIÓN PARA TORNILLO DE 5/8" | Und. | 1
1FV-MT1 | INSTALACIÓN DE RETENIDA SENCILLO DE POSTE EN MEDIA TENSION | W-9C |  | ARANDELA CUADRADA PLANA DE 2 1/4" X 2 1/4" PARA TORNILLO DE 5/8" | Und. | 1
1FV-MT1 | INSTALACIÓN DE RETENIDA SENCILLO DE POSTE EN MEDIA TENSION | GCT-ST1 |  | GRAPA DE CONEXIÓN DOBLE A TIERRA SIN TORNILLO PARA TORNILLO 5/8" | Und. | 1
1HA-100A | INSTALACION VIENTO SENCILLO MT | AH-11A | 1002077 | CONO DE ANCLAR DE CONCRETO 18" X 6" X 8" | Und. | 1
1HA-100A | INSTALACION VIENTO SENCILLO MT | B-2E | 1002331 | Tornillo de máquina acero galvanizado cabeza cuadrada 5/8” x 14” | Und. | 1
1HA-100A | INSTALACION VIENTO SENCILLO MT | CV-01C | 1000130 | CABLE DE VIENTO 7/16'' 76 KN | Mts. | 14
1HA-100A | INSTALACION VIENTO SENCILLO MT | E-3a | 1002395 | TUERCA DE OJO GUARDACABO INCLINADO 45º PARA TORNILO DE 5/8" | Und. | 1
1HA-100A | INSTALACION VIENTO SENCILLO MT | G-1B | 1002020 | TERMINAL PREFORMADO 7/16" | Und. | 2
1HA-100A | INSTALACION VIENTO SENCILLO MT | R-1A | 1001312 | VARILLA DE ANCLAJE DE UN OJO 5/8" X 8' | Und. | 1
1HA-100A | INSTALACION VIENTO SENCILLO MT | R-5 | 1001021 | PROTECTOR PLASTICO PARA CABLE DE VIENTO | Und. | 1
1HA-100A | INSTALACION VIENTO SENCILLO MT | W-9B | 1002191 | ARANDELA CUAD.2 1/4" X 2 1/4" ESP.3/16'' (TORN.5/8"-3/4") | Und. | 1
1HA-100A | INSTALACION VIENTO SENCILLO MT | W-9C | 1002185 | ARANDELA CUADRADA 3" X 3'' PARA TORNILLO DE 5/8"-3/4'' | Und. | 1
1HA-100B | Instalación de Retenida sencilla de poste a tierra en Media Tension | AH-11A | 1002077 | CONO DE ANCLAR DE CONCRETO 18" X 6" X 8" | Und. | 1
1HA-100B | Instalación de Retenida sencilla de poste a tierra en Media Tension | B-2D | 1002330 | Tornillo Máq Cab Cuad 5/8"x12" | Und. | 1
1HA-100B | Instalación de Retenida sencilla de poste a tierra en Media Tension | CV-01C | 1000130 | CABLE DE VIENTO 7/16'' 76 KN | Mts. | 14
1HA-100B | Instalación de Retenida sencilla de poste a tierra en Media Tension | E-3a | 1002395 | TUERCA DE OJO GUARDACABO INCLINADO 45º PARA TORNILO DE 5/8" | Und. | 1
1HA-100B | Instalación de Retenida sencilla de poste a tierra en Media Tension | G-1B | 1002020 | TERMINAL PREFORMADO 7/16" | Und. | 2
1HA-100B | Instalación de Retenida sencilla de poste a tierra en Media Tension | R-1C | 1011854 | Varilla de anclaje de ojo simple, de 3/4" x 8' | Und. | 1
1HA-100B | Instalación de Retenida sencilla de poste a tierra en Media Tension | R-5 | 1001021 | PROTECTOR PLASTICO PARA CABLE DE VIENTO | Und. | 1
1HA-100B | Instalación de Retenida sencilla de poste a tierra en Media Tension | W-10C | 1002205 | ARANDELA DE PRESION P/TORNILLO 5/8'' | Und. | 1
1HA-100B | Instalación de Retenida sencilla de poste a tierra en Media Tension | W-9c | 1002185 | ARANDELA CUADRADA 3" X 3'' PARA TORNILLO DE 5/8"-3/4'' | Und. | 1
1HA-100B | Instalación de Retenida sencilla de poste a tierra en Media Tension | W-9d | 1002185 | Arandela cuadrada plana de 3” x 3” para tornillo de 3/4" | Und. | 1
1HA-105B | Instalación de Retenida aérea simple en Media Tension | CV-01C | 1000130 | CABLE DE VIENTO 7/16'' 76 KN | Mts. | 20
1HA-105B | Instalación de Retenida aérea simple en Media Tension | E-1B | 1002398 | TUERCA OJO CON GUARDACABO RECTO 5/8" 55.6 KN | Und. | 1
1HA-105B | Instalación de Retenida aérea simple en Media Tension | G-1B | 1002020 | TERMINAL PREFORMADO 7/16" | Und. | 2
1HA-105B | Instalación de Retenida aérea simple en Media Tension | G-2A | 1002218 | Tornillo guardacabo recto 5/8" x 12” | Und. | 1
1HA-105B | Instalación de Retenida aérea simple en Media Tension | PMC-300-9 | 1002097 | Poste Metálico de Chapa 300 daN - 9 m (30’) | Und. | 1
1HA-105B | Instalación de Retenida aérea simple en Media Tension | W-10C | 1002205 | ARANDELA DE PRESION P/TORNILLO 5/8'' | Und. | 1
1HA-105B | Instalación de Retenida aérea simple en Media Tension | W-9C | 1002185 | ARANDELA CUADRADA 3" X 3'' PARA TORNILLO DE 5/8"-3/4'' | Und. | 1
1HA-106 | INSTALACIÓN DE VIENTO VERTICAL | AH-11A | 1002077 | CONO DE ANCLAR DE CONCRETO 18" X 6" X 8" | Und. | 1
1HA-106 | INSTALACIÓN DE VIENTO VERTICAL | B-2d | 1002330 | Tornillo Máq Cab Cuad 5/8"x12" | Und. | 2
1HA-106 | INSTALACIÓN DE VIENTO VERTICAL | C-18B | 1001194 | ABRAZADERA DE CONTRA PRESIÓN PARA TUBO DE ANCLAJE DE 2" | Und. | 1
1HA-106 | INSTALACIÓN DE VIENTO VERTICAL | CV-01C | 1000130 | CABLE DE VIENTO 7/16'' 76 KN | Mts. | 15
1HA-106 | INSTALACIÓN DE VIENTO VERTICAL | E-3A | 1002395 | TUERCA DE OJO GUARDACABO INCLINADO 45º PARA TORNILO DE 5/8" | Und. | 1
1HA-106 | INSTALACIÓN DE VIENTO VERTICAL | G-1B | 1002020 | TERMINAL PREFORMADO 7/16" | Und. | 2
1HA-106 | INSTALACIÓN DE VIENTO VERTICAL | G-4B | 1001298 | TUBO DE ANCLAJE 2" X 10' - SCHED 80 | Und. | 1
1HA-106 | INSTALACIÓN DE VIENTO VERTICAL | P-1B | #N/A | Soporte para tubo de anclaje de 2" | Und. | 1
1HA-106 | INSTALACIÓN DE VIENTO VERTICAL | R-1C | 1011854 | Varilla de anclaje de ojo simple, de 3/4" x 8' | Und. | 1
1HA-106 | INSTALACIÓN DE VIENTO VERTICAL | R-5 | 1001021 | PROTECTOR PLASTICO PARA CABLE DE VIENTO | Und. | 1
1HA-106 | INSTALACIÓN DE VIENTO VERTICAL | W-10C | 1002205 | ARANDELA DE PRESION P/TORNILLO 5/8'' | Und. | 2
1HA-106 | INSTALACIÓN DE VIENTO VERTICAL | W-9C | 1002185 | ARANDELA CUADRADA 3" X 3'' PARA TORNILLO DE 5/8"-3/4'' | Und. | 2
1HA-106 | INSTALACIÓN DE VIENTO VERTICAL | W-9d | 1002185 | Arandela cuadrada plana de 3” x 3” para tornillo de 3/4" | Und. | 1
1MAM-MT3A | INSTALACIÓN DE MACRO MEDICIÓN 3Ø (25 - 50 / 5) | AMD-01 | 1000444 | Armario para medición industrial (con velo transparente) | Und. | 1
1MAM-MT3A | INSTALACIÓN DE MACRO MEDICIÓN 3Ø (25 - 50 / 5) | B-7Z |  | Fleje de sujeción 20.0mm x 0.7mm | Mts. | 6
1MAM-MT3A | INSTALACIÓN DE MACRO MEDICIÓN 3Ø (25 - 50 / 5) | C-38A |  | Conector tipo cuña 4/0 AWG – 4/0 AWG | Und. | 6
1MAM-MT3A | INSTALACIÓN DE MACRO MEDICIÓN 3Ø (25 - 50 / 5) | C-7N |  | Terminal de compresión pletina 4/0 AWG; 1 aguj. | Und. | 6
1MAM-MT3A | INSTALACIÓN DE MACRO MEDICIÓN 3Ø (25 - 50 / 5) | CM-01E |  | Conductor AAAC 4/0 AWG (Alliance) | Mts. | 12
1MAM-MT3A | INSTALACIÓN DE MACRO MEDICIÓN 3Ø (25 - 50 / 5) | CP-02C |  | Cable de acero cobreado desnudo #2 AWG; 7 hilos | Mts. | 2
1MAM-MT3A | INSTALACIÓN DE MACRO MEDICIÓN 3Ø (25 - 50 / 5) | CRT-1 | 1001711 | Conector recto tubería flexible liquid tight 1” | Und. | 2
1MAM-MT3A | INSTALACIÓN DE MACRO MEDICIÓN 3Ø (25 - 50 / 5) | HA-1B |  | Hebilla para fleje de sujeción de 20.0mm | Und. | 6
1MAM-MT3A | INSTALACIÓN DE MACRO MEDICIÓN 3Ø (25 - 50 / 5) | M-8I |  | Sello de seguridad inserto mariposa rojo (roto seal) | Und. | 1
1MAM-MT3A | INSTALACIÓN DE MACRO MEDICIÓN 3Ø (25 - 50 / 5) | MITB-4U |  | MEDIDOR GPRS, TIPO BOTTOM, FM 9/10A CL-10/20, 4 HILOS, 69-480 VOLTS | Und. | 1
1MAM-MT3A | INSTALACIÓN DE MACRO MEDICIÓN 3Ø (25 - 50 / 5) | PERN-858 |  | Perno de seguridad serie E4 | Und. | 1
1MAM-MT3A | INSTALACIÓN DE MACRO MEDICIÓN 3Ø (25 - 50 / 5) | TF-1B |  | Tubo flexible liquid tight de 1" galvanizado con protección PVC | Mts. | 7
1MAM-MT3A | INSTALACIÓN DE MACRO MEDICIÓN 3Ø (25 - 50 / 5) | TMCMT-33H |  | Módulos de Transformadores Combinados MT 3F a 12.47 KV; 25 - 50 /5A | Und. | 1
1MAM-MT3A | INSTALACIÓN DE MACRO MEDICIÓN 3Ø (25 - 50 / 5) | W-22A |  | CABLE DE COBRE MULTIPOLAR FLEXIBLE 7 X 12 AWG | Mts. | 7
1MAM-MT3B | INSTALACIÓN DE MACRO MEDICIÓN 3Ø (75 - 150 / 5) | AMD-01 | 1000444 | Armario para medición industrial (con velo transparente) | Und. | 1
1MAM-MT3B | INSTALACIÓN DE MACRO MEDICIÓN 3Ø (75 - 150 / 5) | B-7Z |  | Fleje de sujeción 20.0mm x 0.7mm | Mts. | 6
1MAM-MT3B | INSTALACIÓN DE MACRO MEDICIÓN 3Ø (75 - 150 / 5) | C-38A |  | Conector tipo cuña 4/0 AWG – 4/0 AWG | Und. | 6
1MAM-MT3B | INSTALACIÓN DE MACRO MEDICIÓN 3Ø (75 - 150 / 5) | C-7N |  | Terminal de compresión pletina 4/0 AWG; 1 aguj. | Und. | 6
1MAM-MT3B | INSTALACIÓN DE MACRO MEDICIÓN 3Ø (75 - 150 / 5) | CM-01E |  | Conductor AAAC 4/0 AWG (Alliance) | Mts. | 12
1MAM-MT3B | INSTALACIÓN DE MACRO MEDICIÓN 3Ø (75 - 150 / 5) | CP-02C |  | Cable de acero cobreado desnudo #2 AWG; 7 hilos | Mts. | 2
1MAM-MT3B | INSTALACIÓN DE MACRO MEDICIÓN 3Ø (75 - 150 / 5) | CRT-1 | 1001711 | Conector recto tubería flexible liquid tight 1” | Und. | 2
1MAM-MT3B | INSTALACIÓN DE MACRO MEDICIÓN 3Ø (75 - 150 / 5) | HA-1B |  | Hebilla para fleje de sujeción de 20.0mm | Und. | 6
1MAM-MT3B | INSTALACIÓN DE MACRO MEDICIÓN 3Ø (75 - 150 / 5) | M-8I |  | Sello de seguridad inserto mariposa rojo (roto seal) | Und. | 1
1MAM-MT3B | INSTALACIÓN DE MACRO MEDICIÓN 3Ø (75 - 150 / 5) | MITB-4U |  | MEDIDOR GPRS, TIPO BOTTOM, FM 9/10A CL-10/20, 4 HILOS, 69-480 VOLTS | Und. | 1
1MAM-MT3B | INSTALACIÓN DE MACRO MEDICIÓN 3Ø (75 - 150 / 5) | PERN-858 |  | Perno de seguridad serie E4 | Und. | 1
1MAM-MT3B | INSTALACIÓN DE MACRO MEDICIÓN 3Ø (75 - 150 / 5) | TF-1B |  | Tubo flexible liquid tight de 1" galvanizado con protección PVC | Mts. | 7
1MAM-MT3B | INSTALACIÓN DE MACRO MEDICIÓN 3Ø (75 - 150 / 5) | TMCMT-33K |  | Módulos de Transformadores Combinados MT 3F a 12.47 KV; 75 -150/5A | Und. | 1
1MAM-MT3B | INSTALACIÓN DE MACRO MEDICIÓN 3Ø (75 - 150 / 5) | W-22A |  | CABLE DE COBRE MULTIPOLAR FLEXIBLE 7 X 12 AWG | Mts. | 7
1MAM-MT3D | INSTALACIÓN DE MACRO MEDICIÓN 3Ø (100 - 200 / 5) | AMD-01 | 1000444 | Armario para medición industrial (con velo transparente) | Und. | 1
1MAM-MT3D | INSTALACIÓN DE MACRO MEDICIÓN 3Ø (100 - 200 / 5) | B-7Z |  | Fleje de sujeción 20.0mm x 0.7mm | Mts. | 6
1MAM-MT3D | INSTALACIÓN DE MACRO MEDICIÓN 3Ø (100 - 200 / 5) | C-38A |  | Conector tipo cuña 4/0 AWG – 4/0 AWG | Und. | 6
1MAM-MT3D | INSTALACIÓN DE MACRO MEDICIÓN 3Ø (100 - 200 / 5) | C-7N |  | Terminal de compresión pletina 4/0 AWG; 1 aguj. | Und. | 6
1MAM-MT3D | INSTALACIÓN DE MACRO MEDICIÓN 3Ø (100 - 200 / 5) | CM-01E |  | Conductor AAAC 4/0 AWG (Alliance) | Mts. | 12
1MAM-MT3D | INSTALACIÓN DE MACRO MEDICIÓN 3Ø (100 - 200 / 5) | CP-02C |  | Cable de acero cobreado desnudo #2 AWG; 7 hilos | Mts. | 2
1MAM-MT3D | INSTALACIÓN DE MACRO MEDICIÓN 3Ø (100 - 200 / 5) | CRT-1 | 1001711 | Conector recto tubería flexible liquid tight 1” | Und. | 2
1MAM-MT3D | INSTALACIÓN DE MACRO MEDICIÓN 3Ø (100 - 200 / 5) | HA-1B |  | Hebilla para fleje de sujeción de 20.0mm | Und. | 6
1MAM-MT3D | INSTALACIÓN DE MACRO MEDICIÓN 3Ø (100 - 200 / 5) | M-8I |  | Sello de seguridad inserto mariposa rojo (roto seal) | Und. | 1
1MAM-MT3D | INSTALACIÓN DE MACRO MEDICIÓN 3Ø (100 - 200 / 5) | MITB-4U |  | MEDIDOR GPRS, TIPO BOTTOM, FM 9/10A CL-10/20, 4 HILOS, 69-480 VOLTS | Und. | 1
1MAM-MT3D | INSTALACIÓN DE MACRO MEDICIÓN 3Ø (100 - 200 / 5) | PERN-858 |  | Perno de seguridad serie E4 | Und. | 1
1MAM-MT3D | INSTALACIÓN DE MACRO MEDICIÓN 3Ø (100 - 200 / 5) | TF-1B |  | Tubo flexible liquid tight de 1" galvanizado con protección PVC | Mts. | 7
1MAM-MT3D | INSTALACIÓN DE MACRO MEDICIÓN 3Ø (100 - 200 / 5) | TMCMT-33L |  | Módulos de Transformadores Combinados MT 3F a 12.47 KV; 100-200/5A | Und. | 1
1MAM-MT3D | INSTALACIÓN DE MACRO MEDICIÓN 3Ø (100 - 200 / 5) | W-22A |  | CABLE DE COBRE MULTIPOLAR FLEXIBLE 7 X 12 AWG | Mts. | 7
1MAM-MT3F | INSTALACIÓN DE MACRO MEDICIÓN 3Ø (200 - 400 / 5) | AMD-01 | 1000444 | Armario para medición industrial (con velo transparente) | Und. | 1
1MAM-MT3F | INSTALACIÓN DE MACRO MEDICIÓN 3Ø (200 - 400 / 5) | B-7Z |  | Fleje de sujeción 20.0mm x 0.7mm | Mts. | 6
1MAM-MT3F | INSTALACIÓN DE MACRO MEDICIÓN 3Ø (200 - 400 / 5) | C-38A |  | Conector tipo cuña 4/0 AWG – 4/0 AWG | Und. | 6
1MAM-MT3F | INSTALACIÓN DE MACRO MEDICIÓN 3Ø (200 - 400 / 5) | C-7N |  | Terminal de compresión pletina 4/0 AWG; 1 aguj. | Und. | 6
1MAM-MT3F | INSTALACIÓN DE MACRO MEDICIÓN 3Ø (200 - 400 / 5) | CM-01E |  | Conductor AAAC 4/0 AWG (Alliance) | Mts. | 12
1MAM-MT3F | INSTALACIÓN DE MACRO MEDICIÓN 3Ø (200 - 400 / 5) | CP-02C |  | Cable de acero cobreado desnudo #2 AWG; 7 hilos | Mts. | 2
1MAM-MT3F | INSTALACIÓN DE MACRO MEDICIÓN 3Ø (200 - 400 / 5) | CRT-1 | 1001711 | Conector recto tubería flexible liquid tight 1” | Und. | 2
1MAM-MT3F | INSTALACIÓN DE MACRO MEDICIÓN 3Ø (200 - 400 / 5) | HA-1B |  | Hebilla para fleje de sujeción de 20.0mm | Und. | 6
1MAM-MT3F | INSTALACIÓN DE MACRO MEDICIÓN 3Ø (200 - 400 / 5) | M-8I |  | Sello de seguridad inserto mariposa rojo (roto seal) | Und. | 1
1MAM-MT3F | INSTALACIÓN DE MACRO MEDICIÓN 3Ø (200 - 400 / 5) | MITB-4U |  | MEDIDOR GPRS, TIPO BOTTOM, FM 9/10A CL-10/20, 4 HILOS, 69-480 VOLTS | Und. | 1
1MAM-MT3F | INSTALACIÓN DE MACRO MEDICIÓN 3Ø (200 - 400 / 5) | PERN-858 |  | Perno de seguridad serie E4 | Und. | 1
1MAM-MT3F | INSTALACIÓN DE MACRO MEDICIÓN 3Ø (200 - 400 / 5) | TF-1B |  | Tubo flexible liquid tight de 1" galvanizado con protección PVC | Mts. | 7
1MAM-MT3F | INSTALACIÓN DE MACRO MEDICIÓN 3Ø (200 - 400 / 5) | TMCMT-33N |  | Módulos de Transformadores Combinados MT 3F a 12.47 KV; 200-400/5A | Und. | 1
1MAM-MT3F | INSTALACIÓN DE MACRO MEDICIÓN 3Ø (200 - 400 / 5) | W-22A |  | CABLE DE COBRE MULTIPOLAR FLEXIBLE 7 X 12 AWG | Mts. | 7
1MIM-BT-100 | INSTALACIÓN DE MICRO-MEDICION BT RED TRANSFO BLINDADO, MEDIDOR TELEMEDIDO TCS 100/5 | B-7Z | 1001236 | Fleje de sujeción 20.0mm x 0.7mm | Mts. | 2
1MIM-BT-100 | INSTALACIÓN DE MICRO-MEDICION BT RED TRANSFO BLINDADO, MEDIDOR TELEMEDIDO TCS 100/5 | BC-100 | 1010780 | Base circular de entrada de 1" para medidor socket FM 2S aluminio fundido | Und. | 1
1MIM-BT-100 | INSTALACIÓN DE MICRO-MEDICION BT RED TRANSFO BLINDADO, MEDIDOR TELEMEDIDO TCS 100/5 | C-25D | 1002008 | TERMINAL DE OJO CERRADO COLOR AMARILLO 10-12 3M | Und. | 4
1MIM-BT-100 | INSTALACIÓN DE MICRO-MEDICION BT RED TRANSFO BLINDADO, MEDIDOR TELEMEDIDO TCS 100/5 | CC-2D-EDE | 1000144 | CABLE FLEXIBLE DE CONTROL AWG, 5 CONDUCTORES, # 14 AWG | Mts. | 3
1MIM-BT-100 | INSTALACIÓN DE MICRO-MEDICION BT RED TRANSFO BLINDADO, MEDIDOR TELEMEDIDO TCS 100/5 | CRT-1 | 1001711 | Conector recto tubería flexible liquid tight 1” | Und. | 2
1MIM-BT-100 | INSTALACIÓN DE MICRO-MEDICION BT RED TRANSFO BLINDADO, MEDIDOR TELEMEDIDO TCS 100/5 | HA-1A | 1001894 | HEBILLA ACERO INOXIDABLE DE 20MM ZHE 20 (COD.738) | Und. | 2
1MIM-BT-100 | INSTALACIÓN DE MICRO-MEDICION BT RED TRANSFO BLINDADO, MEDIDOR TELEMEDIDO TCS 100/5 | MPLC-2C | 1010784 | MEDIDOR CL 20,FM4S,240V,3H,CON MOD.COM.VIA PLC INCLUIDO | Und. | 1
1MIM-BT-100 | INSTALACIÓN DE MICRO-MEDICION BT RED TRANSFO BLINDADO, MEDIDOR TELEMEDIDO TCS 100/5 | TC‐11ABA | 1002464 | TRANSFORMADOR DE CORRIENTE DE BAJA TENSIÓN Relación de Transformación 100/5 A , 600V | Und. | 2
1MIM-BT-100 | INSTALACIÓN DE MICRO-MEDICION BT RED TRANSFO BLINDADO, MEDIDOR TELEMEDIDO TCS 100/5 | TUB-2A | 1001308 | TUBO LIQUID TIGHT DE 1" | Mts. | 2
1MIM-BT-100 | INSTALACIÓN DE MICRO-MEDICION BT RED TRANSFO BLINDADO, MEDIDOR TELEMEDIDO TCS 100/5 | W-1J | 1000898 | SUJETADOR DE CABLE (TIGHT -WRAP) 15" | Und. | 3
1MIM-BT-200 | INSTALACIÓN DE MICRO-MEDICION BT RED TRANSFO BLINDADO, MEDIDOR TELEMEDIDO TCS 200/5 | B-7Z | 1001236 | Fleje de sujeción 20.0mm x 0.7mm | Mts. | 2
1MIM-BT-200 | INSTALACIÓN DE MICRO-MEDICION BT RED TRANSFO BLINDADO, MEDIDOR TELEMEDIDO TCS 200/5 | B-7Z | 1001236 | Fleje de sujeción 20.0mm x 0.7mm | Mts. | 2
1MIM-BT-200 | INSTALACIÓN DE MICRO-MEDICION BT RED TRANSFO BLINDADO, MEDIDOR TELEMEDIDO TCS 200/5 | BC-100 | 1010780 | Base circular de entrada de 1" para medidor socket FM 2S aluminio fundido | Und. | 1
1MIM-BT-200 | INSTALACIÓN DE MICRO-MEDICION BT RED TRANSFO BLINDADO, MEDIDOR TELEMEDIDO TCS 200/5 | C-25D | 1002008 | TERMINAL DE OJO CERRADO COLOR AMARILLO 10-12 3M | Und. | 4
1MIM-BT-200 | INSTALACIÓN DE MICRO-MEDICION BT RED TRANSFO BLINDADO, MEDIDOR TELEMEDIDO TCS 200/5 | CC-2D-EDE | 1000144 | CABLE FLEXIBLE DE CONTROL AWG, 5 CONDUCTORES, # 14 AWG | Mts. | 3
1MIM-BT-200 | INSTALACIÓN DE MICRO-MEDICION BT RED TRANSFO BLINDADO, MEDIDOR TELEMEDIDO TCS 200/5 | CRT-1 | 1001711 | Conector recto tubería flexible liquid tight 1” | Und. | 2
1MIM-BT-200 | INSTALACIÓN DE MICRO-MEDICION BT RED TRANSFO BLINDADO, MEDIDOR TELEMEDIDO TCS 200/5 | HA-1A | 1001894 | HEBILLA ACERO INOXIDABLE DE 20MM ZHE 20 (COD.738) | Und. | 2
1MIM-BT-200 | INSTALACIÓN DE MICRO-MEDICION BT RED TRANSFO BLINDADO, MEDIDOR TELEMEDIDO TCS 200/5 | MPLC-2C | 1010784 | MEDIDOR CL 20,FM4S,240V,3H,CON MOD.COM.VIA PLC INCLUIDO | Und. | 1
1MIM-BT-200 | INSTALACIÓN DE MICRO-MEDICION BT RED TRANSFO BLINDADO, MEDIDOR TELEMEDIDO TCS 200/5 | TC-B5 | 1002400 | TRANSF.DE CORRIENTE T/DONUT 200/5 A,CLASE 0.5%,600V | Und. | 2
1MIM-BT-200 | INSTALACIÓN DE MICRO-MEDICION BT RED TRANSFO BLINDADO, MEDIDOR TELEMEDIDO TCS 200/5 | TUB-2A | 1001308 | TUBO LIQUID TIGHT DE 1" | Mts. | 2
1MIM-BT-200 | INSTALACIÓN DE MICRO-MEDICION BT RED TRANSFO BLINDADO, MEDIDOR TELEMEDIDO TCS 200/5 | W-1J | 1000898 | SUJETADOR DE CABLE (TIGHT -WRAP) 15" | Und. | 3
1MIM-BT-300 | INSTALACIÓN DE MICRO-MEDICION BT RED TRANSFO BLINDADO, MEDIDOR TELEMEDIDO TCS 300/5 | BC-100 | 1010780 | Base circular de entrada de 1" para medidor socket FM 2S aluminio fundido | Und. | 1
1MIM-BT-300 | INSTALACIÓN DE MICRO-MEDICION BT RED TRANSFO BLINDADO, MEDIDOR TELEMEDIDO TCS 300/5 | C-25D | 1002008 | TERMINAL DE OJO CERRADO COLOR AMARILLO 10-12 3M | Und. | 4
1MIM-BT-300 | INSTALACIÓN DE MICRO-MEDICION BT RED TRANSFO BLINDADO, MEDIDOR TELEMEDIDO TCS 300/5 | CC-2D-EDE | 1000144 | CABLE FLEXIBLE DE CONTROL AWG, 5 CONDUCTORES, # 14 AWG | Mts. | 3
1MIM-BT-300 | INSTALACIÓN DE MICRO-MEDICION BT RED TRANSFO BLINDADO, MEDIDOR TELEMEDIDO TCS 300/5 | CRT-1 | 1001711 | Conector recto tubería flexible liquid tight 1” | Und. | 2
1MIM-BT-300 | INSTALACIÓN DE MICRO-MEDICION BT RED TRANSFO BLINDADO, MEDIDOR TELEMEDIDO TCS 300/5 | HA-1A | 1001894 | HEBILLA ACERO INOXIDABLE DE 20MM ZHE 20 (COD.738) | Und. | 2
1MIM-BT-300 | INSTALACIÓN DE MICRO-MEDICION BT RED TRANSFO BLINDADO, MEDIDOR TELEMEDIDO TCS 300/5 | MPLC-2C | 1010784 | MEDIDOR CL 20,FM4S,240V,3H,CON MOD.COM.VIA PLC INCLUIDO | Und. | 1
1MIM-BT-300 | INSTALACIÓN DE MICRO-MEDICION BT RED TRANSFO BLINDADO, MEDIDOR TELEMEDIDO TCS 300/5 | TC-11AB | 1002447 | Transformador de corriente de Baja Tensión 600 V; Relación 300 / 5 A | Und. | 2
1MIM-BT-300 | INSTALACIÓN DE MICRO-MEDICION BT RED TRANSFO BLINDADO, MEDIDOR TELEMEDIDO TCS 300/5 | TUB-2A | 1001308 | TUBO LIQUID TIGHT DE 1" | Mts. | 2
1MIM-BT-300 | INSTALACIÓN DE MICRO-MEDICION BT RED TRANSFO BLINDADO, MEDIDOR TELEMEDIDO TCS 300/5 | W-1J | 1000898 | SUJETADOR DE CABLE (TIGHT -WRAP) 15" | Und. | 3
1MIM-BT-400 | INSTALACIÓN DE MICRO-MEDICION BT RED TRANSFO BLINDADO, MEDIDOR TELEMEDIDO TCS 400/5 | B-7Z | 1001236 | Fleje de sujeción 20.0mm x 0.7mm | Mts. | 2
1MIM-BT-400 | INSTALACIÓN DE MICRO-MEDICION BT RED TRANSFO BLINDADO, MEDIDOR TELEMEDIDO TCS 400/5 | BC-100 | 1010780 | Base circular de entrada de 1" para medidor socket FM 2S aluminio fundido | Und. | 1
1MIM-BT-400 | INSTALACIÓN DE MICRO-MEDICION BT RED TRANSFO BLINDADO, MEDIDOR TELEMEDIDO TCS 400/5 | C-25D | 1002008 | TERMINAL DE OJO CERRADO COLOR AMARILLO 10-12 3M | Und. | 4
1MIM-BT-400 | INSTALACIÓN DE MICRO-MEDICION BT RED TRANSFO BLINDADO, MEDIDOR TELEMEDIDO TCS 400/5 | CC-2D-EDE | 1000144 | CABLE FLEXIBLE DE CONTROL AWG, 5 CONDUCTORES, # 14 AWG | Mts. | 3
1MIM-BT-400 | INSTALACIÓN DE MICRO-MEDICION BT RED TRANSFO BLINDADO, MEDIDOR TELEMEDIDO TCS 400/5 | CRT-1 | 1001711 | Conector recto tubería flexible liquid tight 1” | Und. | 2
1MIM-BT-400 | INSTALACIÓN DE MICRO-MEDICION BT RED TRANSFO BLINDADO, MEDIDOR TELEMEDIDO TCS 400/5 | HA-1A | 1001894 | HEBILLA ACERO INOXIDABLE DE 20MM ZHE 20 (COD.738) | Und. | 2
1MIM-BT-400 | INSTALACIÓN DE MICRO-MEDICION BT RED TRANSFO BLINDADO, MEDIDOR TELEMEDIDO TCS 400/5 | MPLC-2C | 1010784 | MEDIDOR CL 20,FM4S,240V,3H,CON MOD.COM.VIA PLC INCLUIDO | Und. | 1
1MIM-BT-400 | INSTALACIÓN DE MICRO-MEDICION BT RED TRANSFO BLINDADO, MEDIDOR TELEMEDIDO TCS 400/5 | TC-11AD | 1002450 | Transformador de corriente de Baja Tensión 600 V; Relación 400 / 5 A | Und. | 2
1MIM-BT-400 | INSTALACIÓN DE MICRO-MEDICION BT RED TRANSFO BLINDADO, MEDIDOR TELEMEDIDO TCS 400/5 | TUB-2A | 1001308 | TUBO LIQUID TIGHT DE 1" | Mts. | 2
1MIM-BT-400 | INSTALACIÓN DE MICRO-MEDICION BT RED TRANSFO BLINDADO, MEDIDOR TELEMEDIDO TCS 400/5 | W-1J | 1000898 | SUJETADOR DE CABLE (TIGHT -WRAP) 15" | Und. | 3
1MT-101 | Instalación de Montaje 1ø Línea con Ángulo de 0º a 5º | AC-11A | 1000000 | Aislad T/Carr 3x3-1/8 76x80mm 11/16 53-2 | Und. | 1
1MT-101 | Instalación de Montaje 1ø Línea con Ángulo de 0º a 5º | B-2D | 1002330 | Tornillo Máq Cab Cuad 5/8"x12" | Und. | 2
1MT-101 | Instalación de Montaje 1ø Línea con Ángulo de 0º a 5º | C-39C | 1009963 | CONECTOR CUÑA PRESION 2/0 AWG A 2 CU AWG | Und. | 1
1MT-101 | Instalación de Montaje 1ø Línea con Ángulo de 0º a 5º | CP-02C | 1009782 | Cable de acero cobreado desnudo #2 AWG; 7 hilos | Mts. | 1
1MT-101 | Instalación de Montaje 1ø Línea con Ángulo de 0º a 5º | E-4A | 1004830 | Tuerca cuadrada acero galvanizado para tornillo 5/8”. | Und. | 1
1MT-101 | Instalación de Montaje 1ø Línea con Ángulo de 0º a 5º | E-4A | 1004830 | Tuerca cuadrada acero galvanizado para tornillo 5/8”. | Und. | 1
1MT-101 | Instalación de Montaje 1ø Línea con Ángulo de 0º a 5º | GCT-ST1 | 1009789 | GRAPA DE CONEXIÓN DOBLE CABLE DE TIERRA SIN TORNILLO | Und. | 1
1MT-101 | Instalación de Montaje 1ø Línea con Ángulo de 0º a 5º | I-1A | 1003156 | Perno para aisladores line post 3/4" - 3/4" x 3". | Und. | 1
1MT-101 | Instalación de Montaje 1ø Línea con Ángulo de 0º a 5º | I-2F | 1004822 | Espiga soporte de acero para aislador tipo line-post en punta de poste | Und. | 1
1MT-101 | Instalación de Montaje 1ø Línea con Ángulo de 0º a 5º | S-1D | 1002349 | Tornillo P/ Aislador T/ Carrete 5/8"x16" | Und. | 1
1MT-101 | Instalación de Montaje 1ø Línea con Ángulo de 0º a 5º | W-10c | 1002205 | ARANDELA DE PRESION P/TORNILLO 5/8'' | Und. | 3
1MT-101 | Instalación de Montaje 1ø Línea con Ángulo de 0º a 5º | W-7A | 1000050 | Alambre de amarre #4 AWG solido de aluminio | Mts. | 2
1MT-101 | Instalación de Montaje 1ø Línea con Ángulo de 0º a 5º | W-9c | 1002185 | ARANDELA CUADRADA 3" X 3'' PARA TORNILLO DE 5/8"-3/4'' | Und. | 3
1MT-102 | Instalación de Montaje 1ø Línea con Ángulo de 6º a 25º en Alineamiento | AC-11A | 1000000 | Aislad T/Carr 3x3-1/8 76x80mm 11/16 53-2 | Und. | 1
1MT-102 | Instalación de Montaje 1ø Línea con Ángulo de 6º a 25º en Alineamiento | B-2D | 1002330 | Tornillo Máq Cab Cuad 5/8"x12" | Und. | 2
1MT-102 | Instalación de Montaje 1ø Línea con Ángulo de 6º a 25º en Alineamiento | B-2E | 1002331 | Tornillo de máquina acero galvanizado cabeza cuadrada 5/8” x 14” | Und. | 1
1MT-102 | Instalación de Montaje 1ø Línea con Ángulo de 6º a 25º en Alineamiento | C-39C | 1009963 | CONECTOR CUÑA PRESION 2/0 AWG A 2 CU AWG | Und. | 1
1MT-102 | Instalación de Montaje 1ø Línea con Ángulo de 6º a 25º en Alineamiento | CP-02C | 1009782 | Cable de acero cobreado desnudo #2 AWG; 7 hilos | Mts. | 0.5
1MT-102 | Instalación de Montaje 1ø Línea con Ángulo de 6º a 25º en Alineamiento | D-1 | 1001263 | Porta aislador en "U" de 1-1/2" x 1/8"; orificio de 11/16", pin de 5/8" | Und. | 1
1MT-102 | Instalación de Montaje 1ø Línea con Ángulo de 6º a 25º en Alineamiento | E-4A | 1004830 | Tuerca cuadrada acero galvanizado para tornillo 5/8”. | Und. | 1
1MT-102 | Instalación de Montaje 1ø Línea con Ángulo de 6º a 25º en Alineamiento | GCT-ST1 | 1009789 | GRAPA DE CONEXIÓN DOBLE CABLE DE TIERRA SIN TORNILLO | Und. | 1
1MT-102 | Instalación de Montaje 1ø Línea con Ángulo de 6º a 25º en Alineamiento | I-1A | 1003156 | Perno para aisladores line post 3/4" - 3/4" x 3". | Und. | 2
1MT-102 | Instalación de Montaje 1ø Línea con Ángulo de 6º a 25º en Alineamiento | I-2F | 1004822 | Espiga soporte de acero para aislador tipo line-post en punta de poste | Und. | 2
1MT-102 | Instalación de Montaje 1ø Línea con Ángulo de 6º a 25º en Alineamiento | W-10C | 1002205 | ARANDELA DE PRESION P/TORNILLO 5/8'' | Und. | 3
1MT-102 | Instalación de Montaje 1ø Línea con Ángulo de 6º a 25º en Alineamiento | W-10D | 1002203 | Arandela de presión para tornillo de 3/4" | Und. | 1
1MT-102 | Instalación de Montaje 1ø Línea con Ángulo de 6º a 25º en Alineamiento | W-7A | 1000050 | Alambre de amarre #4 AWG solido de aluminio | Mts. | 2
1MT-102 | Instalación de Montaje 1ø Línea con Ángulo de 6º a 25º en Alineamiento | W-9C | 1002185 | ARANDELA CUADRADA 3" X 3'' PARA TORNILLO DE 5/8"-3/4'' | Und. | 1
1MT-103 | INSTALACIÓN. LINEA 1Ø LINEA 26º A 60º | AC-11A | 1000000 | Aislad T/Carr 3x3-1/8 76x80mm 11/16 53-2 | Und. | 1
1MT-103 | INSTALACIÓN. LINEA 1Ø LINEA 26º A 60º | AS-22D | 1000005 | AISLADOR POLIMERICO TIPO SUSPENSION, 15 KV | Und. | 1
1MT-103 | INSTALACIÓN. LINEA 1Ø LINEA 26º A 60º | B-1C | 1002283 | Tornillo de espaciamiento acero galvanizado 5/8” x 12” | Und. | 1
1MT-103 | INSTALACIÓN. LINEA 1Ø LINEA 26º A 60º | B-1D | 1002284 | TORNILLOS DE ESPACIAMIENTO. 4 TUERCAS CUAD.5/8" X 14"(16MMX350MM) | Und. | 1
1MT-103 | INSTALACIÓN. LINEA 1Ø LINEA 26º A 60º | B-2E | 1002331 | Tornillo de máquina acero galvanizado cabeza cuadrada 5/8” x 14” | Und. | 1
1MT-103 | INSTALACIÓN. LINEA 1Ø LINEA 26º A 60º | C-16 |  | TORNILLO DE MAQUINA CABEZA CUAD. 5/8" X 12" | Und. | 1
1MT-103 | INSTALACIÓN. LINEA 1Ø LINEA 26º A 60º | CP-02A | 1000103 | Cable de acero cobreado desnudo #6 AWG; 3 hilos | Mts. | 3
1MT-103 | INSTALACIÓN. LINEA 1Ø LINEA 26º A 60º | D-1 | 1001263 | Porta aislador en "U" de 1-1/2" x 1/8"; orificio de 11/16", pin de 5/8" | Und. | 1
1MT-103 | INSTALACIÓN. LINEA 1Ø LINEA 26º A 60º | E-2A | 1002390 | TUERCA DE OJO OVAL PARA TORNILO DE 5/8" | Und. | 2
1MT-103 | INSTALACIÓN. LINEA 1Ø LINEA 26º A 60º | E-4 |  | Tuerca cuadrada para tornillo de 5/8" | Und. | 1
1MT-103 | INSTALACIÓN. LINEA 1Ø LINEA 26º A 60º | GCT-ST1 | 1009789 | GRAPA DE CONEXIÓN DOBLE CABLE DE TIERRA SIN TORNILLO | Und. | 1
1MT-103 | INSTALACIÓN. LINEA 1Ø LINEA 26º A 60º | N-3 | 1001204 | Abrazadera perno de 5/8” | Und. | 1
1MT-103 | INSTALACIÓN. LINEA 1Ø LINEA 26º A 60º | W-10C | 1002205 | ARANDELA DE PRESION P/TORNILLO 5/8'' | Und. | 6
1MT-103 | INSTALACIÓN. LINEA 1Ø LINEA 26º A 60º | W-9C | 1002185 | ARANDELA CUADRADA 3" X 3'' PARA TORNILLO DE 5/8"-3/4'' | Und. | 3
1MT-104 | Instalación de Montaje 1ø Línea con Ángulo de 61º a 90º | AS-22D | 1000005 | AISLADOR POLIMERICO TIPO SUSPENSION, 15 KV | Und. | 2
1MT-104 | Instalación de Montaje 1ø Línea con Ángulo de 61º a 90º | B-2D | 1002330 | Tornillo Máq Cab Cuad 5/8"x12" | Und. | 4
1MT-104 | Instalación de Montaje 1ø Línea con Ángulo de 61º a 90º | B-2D | 1002330 | Tornillo Máq Cab Cuad 5/8"x12" | Und. | 4
1MT-104 | Instalación de Montaje 1ø Línea con Ángulo de 61º a 90º | C-15A | 1000734 | Grapa de retención para conductores #6 AWG - #2/0 AWG | Und. | 4
1MT-104 | Instalación de Montaje 1ø Línea con Ángulo de 61º a 90º | C-39A | 1004754 | Conector tipo cuña 2/0 AWG – 2/0 AWG | Und. | 2
1MT-104 | Instalación de Montaje 1ø Línea con Ángulo de 61º a 90º | C-39C | 1009963 | CONECTOR CUÑA PRESION 2/0 AWG A 2 CU AWG | Und. | 1
1MT-104 | Instalación de Montaje 1ø Línea con Ángulo de 61º a 90º | CP-02C | 1009782 | Cable de acero cobreado desnudo #2 AWG; 7 hilos | Mts. | 1
1MT-104 | Instalación de Montaje 1ø Línea con Ángulo de 61º a 90º | E-2A | 1002390 | TUERCA DE OJO OVAL PARA TORNILO DE 5/8" | Und. | 4
1MT-104 | Instalación de Montaje 1ø Línea con Ángulo de 61º a 90º | E-4A | 1004830 | Tuerca cuadrada acero galvanizado para tornillo 5/8”. | Und. | 1
1MT-104 | Instalación de Montaje 1ø Línea con Ángulo de 61º a 90º | GCT-ST1 | 1009789 | GRAPA DE CONEXIÓN DOBLE CABLE DE TIERRA SIN TORNILLO | Und. | 1
1MT-104 | Instalación de Montaje 1ø Línea con Ángulo de 61º a 90º | W-10C | 1002205 | ARANDELA DE PRESION P/TORNILLO 5/8'' | Und. | 4
1MT-104 | Instalación de Montaje 1ø Línea con Ángulo de 61º a 90º | W-9C | 1002185 | ARANDELA CUADRADA 3" X 3'' PARA TORNILLO DE 5/8"-3/4'' | Und. | 4
1MT-105 | INSTALACIÓN DE MONTAJE 1Ø FIN DE LÍNEA | AS-22D | 1000005 | AISLADOR POLIMERICO TIPO SUSPENSION, 15 KV | Und. | 1
1MT-105 | INSTALACIÓN DE MONTAJE 1Ø FIN DE LÍNEA | B-1c | 1002283 | Tornillo de espaciamiento acero galvanizado 5/8” x 12” | Und. | 2
1MT-105 | INSTALACIÓN DE MONTAJE 1Ø FIN DE LÍNEA | B-1D | 1002284 | TORNILLOS DE ESPACIAMIENTO. 4 TUERCAS CUAD.5/8" X 14"(16MMX350MM) | Und. | 1
1MT-105 | INSTALACIÓN DE MONTAJE 1Ø FIN DE LÍNEA | C-15D | 1000738 | GRAPA DE RETENCION DE ACERO GALVANIZ. PARA COND. DE 1/0 AL-ACSR A 636MCM AL | Und. | 1
1MT-105 | INSTALACIÓN DE MONTAJE 1Ø FIN DE LÍNEA | C-39C | 1009963 | CONECTOR CUÑA PRESION 2/0 AWG A 2 CU AWG | Und. | 1
1MT-105 | INSTALACIÓN DE MONTAJE 1Ø FIN DE LÍNEA | CP-02C | 1009782 | Cable de acero cobreado desnudo #2 AWG; 7 hilos | Mts. | 1.5
1MT-105 | INSTALACIÓN DE MONTAJE 1Ø FIN DE LÍNEA | E-2a | 1002390 | TUERCA DE OJO OVAL PARA TORNILO DE 5/8" | Und. | 3
1MT-105 | INSTALACIÓN DE MONTAJE 1Ø FIN DE LÍNEA | N-3 | 1001204 | Abrazadera perno de 5/8” | Und. | 1
1MT-105 | INSTALACIÓN DE MONTAJE 1Ø FIN DE LÍNEA | W-10c | 1002205 | ARANDELA DE PRESION P/TORNILLO 5/8'' | Und. | 6
1MT-105 | INSTALACIÓN DE MONTAJE 1Ø FIN DE LÍNEA | W-9B | 1002191 | ARANDELA CUAD.2 1/4" X 2 1/4" ESP.3/16'' (TORN.5/8"-3/4") | Und. | 4
1MT-106 | Instalación de Montaje 1ø Doble Terminal | AR-12A | 1000004 | AISLADOR DE PORCELANA TIPO POSTE 15 KV CLASE 57-1 | Und. | 1
1MT-106 | Instalación de Montaje 1ø Doble Terminal | AS-22D | 1000005 | AISLADOR POLIMERICO TIPO SUSPENSION, 15 KV | Und. | 2
1MT-106 | Instalación de Montaje 1ø Doble Terminal | B-1C | 1002283 | Tornillo de espaciamiento acero galvanizado 5/8” x 12” | Und. | 1
1MT-106 | Instalación de Montaje 1ø Doble Terminal | B-1D | 1002284 | TORNILLOS DE ESPACIAMIENTO. 4 TUERCAS CUAD.5/8" X 14"(16MMX350MM) | Und. | 3
1MT-106 | Instalación de Montaje 1ø Doble Terminal | B-2D | 1002330 | Tornillo Máq Cab Cuad 5/8"x12" | Und. | 1
1MT-106 | Instalación de Montaje 1ø Doble Terminal | C-15A | 1000734 | Grapa de retención para conductores #6 AWG - #2/0 AWG | Und. | 4
1MT-106 | Instalación de Montaje 1ø Doble Terminal | C-39C | 1009963 | CONECTOR CUÑA PRESION 2/0 AWG A 2 CU AWG | Und. | 1
1MT-106 | Instalación de Montaje 1ø Doble Terminal | CP-02C | 1009782 | Cable de acero cobreado desnudo #2 AWG; 7 hilos | Mts. | 1
1MT-106 | Instalación de Montaje 1ø Doble Terminal | E-2A | 1002390 | TUERCA DE OJO OVAL PARA TORNILO DE 5/8" | Und. | 6
1MT-106 | Instalación de Montaje 1ø Doble Terminal | E-4A | 1004830 | Tuerca cuadrada acero galvanizado para tornillo 5/8”. | Und. | 1
1MT-106 | Instalación de Montaje 1ø Doble Terminal | GCT-ST1 | 1009789 | GRAPA DE CONEXIÓN DOBLE CABLE DE TIERRA SIN TORNILLO | Und. | 1
1MT-106 | Instalación de Montaje 1ø Doble Terminal | I-1A | 1003156 | Perno para aisladores line post 3/4" - 3/4" x 3". | Und. | 1
1MT-106 | Instalación de Montaje 1ø Doble Terminal | I-2F | 1004822 | Espiga soporte de acero para aislador tipo line-post en punta de poste | Und. | 1
1MT-106 | Instalación de Montaje 1ø Doble Terminal | N-3 | 1001204 | Abrazadera perno de 5/8” | Und. | 2
1MT-106 | Instalación de Montaje 1ø Doble Terminal | W-10C | 1002205 | ARANDELA DE PRESION P/TORNILLO 5/8'' | Und. | 11
1MT-106 | Instalación de Montaje 1ø Doble Terminal | W-9C | 1002185 | ARANDELA CUADRADA 3" X 3'' PARA TORNILLO DE 5/8"-3/4'' | Und. | 6
1MT-107 | INSTALACIÓNALACIÓN DE MONTAJE MONOFASICO1 ɸ ALINEAMIENTO CON DERIVACIÓN | AC-11A | 1000000 | Aislad T/Carr 3x3-1/8 76x80mm 11/16 53-2 | Und. | 1
1MT-107 | INSTALACIÓNALACIÓN DE MONTAJE MONOFASICO1 ɸ ALINEAMIENTO CON DERIVACIÓN | AR-12A | 1000004 | AISLADOR DE PORCELANA TIPO POSTE 15 KV CLASE 57-1 | Und. | 1
1MT-107 | INSTALACIÓNALACIÓN DE MONTAJE MONOFASICO1 ɸ ALINEAMIENTO CON DERIVACIÓN | AS-22D | 1000005 | AISLADOR POLIMERICO TIPO SUSPENSION, 15 KV | Und. | 1
1MT-107 | INSTALACIÓNALACIÓN DE MONTAJE MONOFASICO1 ɸ ALINEAMIENTO CON DERIVACIÓN | B-1c | 1002283 | Tornillo de espaciamiento acero galvanizado 5/8” x 12” | Und. | 2
1MT-107 | INSTALACIÓNALACIÓN DE MONTAJE MONOFASICO1 ɸ ALINEAMIENTO CON DERIVACIÓN | B-1D | 1002284 | TORNILLOS DE ESPACIAMIENTO. 4 TUERCAS CUAD.5/8" X 14"(16MMX350MM) | Und. | 1
1MT-107 | INSTALACIÓNALACIÓN DE MONTAJE MONOFASICO1 ɸ ALINEAMIENTO CON DERIVACIÓN | B-2D | 1002330 | Tornillo Máq Cab Cuad 5/8"x12" | Und. | 2
1MT-107 | INSTALACIÓNALACIÓN DE MONTAJE MONOFASICO1 ɸ ALINEAMIENTO CON DERIVACIÓN | C-15B | 1000742 | GRAPA DE RETENCION DE ACERO GALVANIZ. PARA COND. DE 1/0AL-ACSR A 4/0AL ACSR | Und. | 2
1MT-107 | INSTALACIÓNALACIÓN DE MONTAJE MONOFASICO1 ɸ ALINEAMIENTO CON DERIVACIÓN | C-39C | 1009963 | CONECTOR CUÑA PRESION 2/0 AWG A 2 CU AWG | Und. | 1
1MT-107 | INSTALACIÓNALACIÓN DE MONTAJE MONOFASICO1 ɸ ALINEAMIENTO CON DERIVACIÓN | C-6HE | 1004754 | CONECTOR TIPO CUÑA A PRESIÓN PARA CONDUCTOR 2/0 A 2/0 AL | Und. | 2
1MT-107 | INSTALACIÓNALACIÓN DE MONTAJE MONOFASICO1 ɸ ALINEAMIENTO CON DERIVACIÓN | CM-01C | 1000163 | CONDUCTOR DESNUDO AAAC 2/0 | Mts. | 3
1MT-107 | INSTALACIÓNALACIÓN DE MONTAJE MONOFASICO1 ɸ ALINEAMIENTO CON DERIVACIÓN | CP-02C | 1009782 | Cable de acero cobreado desnudo #2 AWG; 7 hilos | Mts. | 1
1MT-107 | INSTALACIÓNALACIÓN DE MONTAJE MONOFASICO1 ɸ ALINEAMIENTO CON DERIVACIÓN | E-2a | 1002390 | TUERCA DE OJO OVAL PARA TORNILO DE 5/8" | Und. | 3
1MT-107 | INSTALACIÓNALACIÓN DE MONTAJE MONOFASICO1 ɸ ALINEAMIENTO CON DERIVACIÓN | I-2F | 1004822 | Espiga soporte de acero para aislador tipo line-post en punta de poste | Und. | 1
1MT-107 | INSTALACIÓNALACIÓN DE MONTAJE MONOFASICO1 ɸ ALINEAMIENTO CON DERIVACIÓN | N-3 | 1001204 | Abrazadera perno de 5/8” | Und. | 1
1MT-107 | INSTALACIÓNALACIÓN DE MONTAJE MONOFASICO1 ɸ ALINEAMIENTO CON DERIVACIÓN | S-1C | 1002347 | TORNILLO PARA AISLADOR TIPO CARRETE 5/8" X 14". | Und. | 1
1MT-107 | INSTALACIÓNALACIÓN DE MONTAJE MONOFASICO1 ɸ ALINEAMIENTO CON DERIVACIÓN | W-10c | 1002205 | ARANDELA DE PRESION P/TORNILLO 5/8'' | Und. | 4
1MT-107 | INSTALACIÓNALACIÓN DE MONTAJE MONOFASICO1 ɸ ALINEAMIENTO CON DERIVACIÓN | W-7A | 1000050 | Alambre de amarre #4 AWG solido de aluminio | Mts. | 2
1MT-107 | INSTALACIÓNALACIÓN DE MONTAJE MONOFASICO1 ɸ ALINEAMIENTO CON DERIVACIÓN | W-9B | 1002191 | ARANDELA CUAD.2 1/4" X 2 1/4" ESP.3/16'' (TORN.5/8"-3/4") | Und. | 3
1MT-108 | INSTALACIÓN DE MONTAJE 1Ø EN VOLADIZO, LÍNEA CON ÁNGULO DE 0º A 5º | AC-11A | 1000000 | Aislad T/Carr 3x3-1/8 76x80mm 11/16 53-2 | Und. | 1
1MT-108 | INSTALACIÓN DE MONTAJE 1Ø EN VOLADIZO, LÍNEA CON ÁNGULO DE 0º A 5º | AR-12A | 1000004 | AISLADOR DE PORCELANA TIPO POSTE 15 KV CLASE 57-1 | Und. | 1
1MT-108 | INSTALACIÓN DE MONTAJE 1Ø EN VOLADIZO, LÍNEA CON ÁNGULO DE 0º A 5º | I-1A | 1003156 | Perno para aisladores line post 3/4" - 3/4" x 3". | Und. | 1
1MT-108 | INSTALACIÓN DE MONTAJE 1Ø EN VOLADIZO, LÍNEA CON ÁNGULO DE 0º A 5º | S-1D |  | Tornillo P/ Aislador T/ Carrete 5/8"x16" | Und. | 1
1MT-108 | INSTALACIÓN DE MONTAJE 1Ø EN VOLADIZO, LÍNEA CON ÁNGULO DE 0º A 5º | W-10B | 1002201 | Arandela de presión para tornillo de 1/2” | Und. | 1
1MT-108 | INSTALACIÓN DE MONTAJE 1Ø EN VOLADIZO, LÍNEA CON ÁNGULO DE 0º A 5º | W-10C | 1002205 | ARANDELA DE PRESION P/TORNILLO 5/8'' | Und. | 4
1MT-108 | INSTALACIÓN DE MONTAJE 1Ø EN VOLADIZO, LÍNEA CON ÁNGULO DE 0º A 5º | W-9C | 1002185 | ARANDELA CUADRADA 3" X 3'' PARA TORNILLO DE 5/8"-3/4'' | Und. | 3
1MT-108 | MONTAJE MONOFASICO ALINEAMIENTO EN VOLADIZO 0º A 5º | B-2d |  | TORNILLO DE MAQUINA ACERO GALVANIZADO CABEZA CUADRADA 5/8" X 12". | Und. | 1
1MT-108 | MONTAJE MONOFASICO ALINEAMIENTO EN VOLADIZO 0º A 5º | B-5B | 1002339 | Tornillo de máquina acero galvanizado cabeza hexagonal 1/2”x 2” | Und. | 1
1MT-108 | MONTAJE MONOFASICO ALINEAMIENTO EN VOLADIZO 0º A 5º | B-7B | 1001235 | Fleje diagonal de acero galv. 1-3/4" x 1-3/4" x 3/16"; longitud 84" | Und. | 1
1MT-108 | MONTAJE MONOFASICO ALINEAMIENTO EN VOLADIZO 0º A 5º | C-20D | 1002083 | Cruceta de acero galvanizado, perfil "L", de 3"x 3"x 1/4" x 8' | Und. | 1
1MT-108 | MONTAJE MONOFASICO ALINEAMIENTO EN VOLADIZO 0º A 5º | E-4A |  | TUERCA CUADRADA ACERO GALVANIZADO PARA TORNILLO 5/8”. | Und. | 1
1MT-108 | MONTAJE MONOFASICO ALINEAMIENTO EN VOLADIZO 0º A 5º | GCT-ST1 |  | GRAPA DE CONEXIÓN DOBLE A TIERRA SIN TORNILLO PARA TORNILLO 5/8" | Und. | 1
1MT-108 | MONTAJE MONOFASICO ALINEAMIENTO EN VOLADIZO 0º A 5º | W-10C | 1002205 | ARANDELA DE PRESION P/TORNILLO 5/8'' | Und. | 3
1MT-108 | MONTAJE MONOFASICO ALINEAMIENTO EN VOLADIZO 0º A 5º | W-7A | 1000050 | Alambre de amarre #4 AWG solido de aluminio | Mts. | 2
1MT-109 | Instalación de Montaje 1ø en Voladizo, Línea con Ángulo de 6º a 25º | AC-11A | 1000000 | Aislad T/Carr 3x3-1/8 76x80mm 11/16 53-2 | Und. | 1
1MT-109 | Instalación de Montaje 1ø en Voladizo, Línea con Ángulo de 6º a 25º | AR-12A | 1000004 | AISLADOR DE PORCELANA TIPO POSTE 15 KV CLASE 57-1 | Und. | 1
1MT-109 | Instalación de Montaje 1ø en Voladizo, Línea con Ángulo de 6º a 25º | B-2C | 1002329 | Tornillo de máquina acero galvanizado cabeza cuadrada 5/8” x 10” | Und. | 1
1MT-109 | Instalación de Montaje 1ø en Voladizo, Línea con Ángulo de 6º a 25º | B-2C | 1002329 | Tornillo de máquina acero galvanizado cabeza cuadrada 5/8” x 10” | Und. | 1
1MT-109 | Instalación de Montaje 1ø en Voladizo, Línea con Ángulo de 6º a 25º | B-5B | 1002339 | Tornillo de máquina acero galvanizado cabeza hexagonal 1/2”x 2” | Und. | 1
1MT-109 | Instalación de Montaje 1ø en Voladizo, Línea con Ángulo de 6º a 25º | B-7B | 1001235 | Fleje diagonal de acero galv. 1-3/4" x 1-3/4" x 3/16"; longitud 84" | Und. | 1
1MT-109 | Instalación de Montaje 1ø en Voladizo, Línea con Ángulo de 6º a 25º | C-20D | 1002083 | Cruceta de acero galvanizado, perfil "L", de 3"x 3"x 1/4" x 8' | Und. | 1
1MT-109 | Instalación de Montaje 1ø en Voladizo, Línea con Ángulo de 6º a 25º | C-26A | 1001892 | Grapa de fijación de cable a superficie plana 1/4" p/conductor Cu 2/0-#8 AWG | Und. | 1
1MT-109 | Instalación de Montaje 1ø en Voladizo, Línea con Ángulo de 6º a 25º | C-38D | 1004752 | Conector elástico tipo cuña 4/0 AWG – 2 CU AWG | Und. | 1
1MT-109 | Instalación de Montaje 1ø en Voladizo, Línea con Ángulo de 6º a 25º | CP-02C | 1009782 | Cable de acero cobreado desnudo #2 AWG; 7 hilos | Mts. | 0.5
1MT-109 | Instalación de Montaje 1ø en Voladizo, Línea con Ángulo de 6º a 25º | I-1A | 1003156 | Perno para aisladores line post 3/4" - 3/4" x 3". | Und. | 1
1MT-109 | Instalación de Montaje 1ø en Voladizo, Línea con Ángulo de 6º a 25º | S-1D | #N/A | Tornillo P/ Aislador T/ Carrete 5/8"x16" | Und. | 1
1MT-109 | Instalación de Montaje 1ø en Voladizo, Línea con Ángulo de 6º a 25º | W-10B | 1002201 | Arandela de presión para tornillo de 1/2” | Und. | 1
1MT-109 | Instalación de Montaje 1ø en Voladizo, Línea con Ángulo de 6º a 25º | W-10C | 1002205 | ARANDELA DE PRESION P/TORNILLO 5/8'' | Und. | 3
1MT-109 | Instalación de Montaje 1ø en Voladizo, Línea con Ángulo de 6º a 25º | W-7A | 1000050 | Alambre de amarre #4 AWG solido de aluminio | Mts. | 2
1MT-109 | Instalación de Montaje 1ø en Voladizo, Línea con Ángulo de 6º a 25º | W-9C | 1002185 | ARANDELA CUADRADA 3" X 3'' PARA TORNILLO DE 5/8"-3/4'' | Und. | 3
1MT-201 | INSTALACIÓN LINEA 2Ø,ALINEAMIENTO 0º HASTA 5º | AC-11A | 1000000 | Aislad T/Carr 3x3-1/8 76x80mm 11/16 53-2 | Und. | 1
1MT-201 | INSTALACIÓN LINEA 2Ø,ALINEAMIENTO 0º HASTA 5º | AR-12A | 1000004 | AISLADOR DE PORCELANA TIPO POSTE 15 KV CLASE 57-1 | Und. | 2
1MT-201 | INSTALACIÓN LINEA 2Ø,ALINEAMIENTO 0º HASTA 5º | B-2D | 1002330 | Tornillo Máq Cab Cuad 5/8"x12" | Und. | 2
1MT-201 | INSTALACIÓN LINEA 2Ø,ALINEAMIENTO 0º HASTA 5º | B-2E | 1002331 | Tornillo de máquina acero galvanizado cabeza cuadrada 5/8” x 14” | Und. | 1
1MT-201 | INSTALACIÓN LINEA 2Ø,ALINEAMIENTO 0º HASTA 5º | C-39C | 1009963 | CONECTOR CUÑA PRESION 2/0 AWG A 2 CU AWG | Und. | 1
1MT-201 | INSTALACIÓN LINEA 2Ø,ALINEAMIENTO 0º HASTA 5º | CP-02C | 1009782 | Cable de acero cobreado desnudo #2 AWG; 7 hilos | Mts. | 0.5
1MT-201 | INSTALACIÓN LINEA 2Ø,ALINEAMIENTO 0º HASTA 5º | D-1 | 1001263 | Porta aislador en "U" de 1-1/2" x 1/8"; orificio de 11/16", pin de 5/8" | Und. | 1
1MT-201 | INSTALACIÓN LINEA 2Ø,ALINEAMIENTO 0º HASTA 5º | E-4A | 1004830 | Tuerca cuadrada acero galvanizado para tornillo 5/8”. | Und. | 1
1MT-201 | INSTALACIÓN LINEA 2Ø,ALINEAMIENTO 0º HASTA 5º | GCT-ST1 | 1009789 | GRAPA DE CONEXIÓN DOBLE CABLE DE TIERRA SIN TORNILLO | Und. | 1
1MT-201 | INSTALACIÓN LINEA 2Ø,ALINEAMIENTO 0º HASTA 5º | I-1A | 1003156 | Perno para aisladores line post 3/4" - 3/4" x 3". | Und. | 2
1MT-201 | INSTALACIÓN LINEA 2Ø,ALINEAMIENTO 0º HASTA 5º | I-2F | 1004822 | Espiga soporte de acero para aislador tipo line-post en punta de poste | Und. | 2
1MT-201 | INSTALACIÓN LINEA 2Ø,ALINEAMIENTO 0º HASTA 5º | W-10C | 1002205 | ARANDELA DE PRESION P/TORNILLO 5/8'' | Und. | 3
1MT-201 | INSTALACIÓN LINEA 2Ø,ALINEAMIENTO 0º HASTA 5º | W-10D | #N/A | Arandela de presión para tornillo de 3/4" | Und. | 1
1MT-201 | INSTALACIÓN LINEA 2Ø,ALINEAMIENTO 0º HASTA 5º | W-7A | 1000050 | Alambre de amarre #4 AWG solido de aluminio | Mts. | 2
1MT-201 | INSTALACIÓN LINEA 2Ø,ALINEAMIENTO 0º HASTA 5º | W-9C | 1002185 | ARANDELA CUADRADA 3" X 3'' PARA TORNILLO DE 5/8"-3/4'' | Und. | 1
1MT-207 | INSTALACIÓNALACION LINEA 2Ø,FIN DE LINEA HORIZONTAL | AS-22D | 1000005 | AISLADOR POLIMERICO TIPO SUSPENSION, 15 KV | Und. | 2
1MT-207 | INSTALACIÓNALACION LINEA 2Ø,FIN DE LINEA HORIZONTAL | B-1c | 1002283 | Tornillo de espaciamiento acero galvanizado 5/8” x 12” | Und. | 3
1MT-207 | INSTALACIÓNALACION LINEA 2Ø,FIN DE LINEA HORIZONTAL | B-2B | 1002308 | TORNILLO DE MAQUINA ACERO GALVANIZADO CABEZA CUADRADA 1/2" X 12". | Und. | 1
1MT-207 | INSTALACIÓNALACION LINEA 2Ø,FIN DE LINEA HORIZONTAL | B-2J | 1002325 | TORNILLO DE MAQUINA CABEZA CUAD. 3/8" X 2" | Und. | 4
1MT-207 | INSTALACIÓNALACION LINEA 2Ø,FIN DE LINEA HORIZONTAL | B-6A | 1001241 | Fleje plancha de acero galv. 1-7/32"x 7/32" x 28" | Und. | 4
1MT-207 | INSTALACIÓNALACION LINEA 2Ø,FIN DE LINEA HORIZONTAL | C-15B | 1000742 | GRAPA DE RETENCION DE ACERO GALVANIZ. PARA COND. DE 1/0AL-ACSR A 4/0AL ACSR | Und. | 2
1MT-207 | INSTALACIÓNALACION LINEA 2Ø,FIN DE LINEA HORIZONTAL | C-20/A1D | 1002083 | CRUCETA DE ACERO 3" X 3" X 1/4" PERFIL L 8'-0" | Und. | 2
1MT-207 | INSTALACIÓNALACION LINEA 2Ø,FIN DE LINEA HORIZONTAL | C-26A | 1001892 | Grapa de fijación de cable a superficie plana 1/4" p/conductor Cu 2/0-#8 AWG | Und. | 1
1MT-207 | INSTALACIÓNALACION LINEA 2Ø,FIN DE LINEA HORIZONTAL | C-39C | 1009963 | CONECTOR CUÑA PRESION 2/0 AWG A 2 CU AWG | Und. | 1
1MT-207 | INSTALACIÓNALACION LINEA 2Ø,FIN DE LINEA HORIZONTAL | CP-02C | 1009782 | Cable de acero cobreado desnudo #2 AWG; 7 hilos | Mts. | 2
1MT-207 | INSTALACIÓNALACION LINEA 2Ø,FIN DE LINEA HORIZONTAL | E-2a | 1002390 | TUERCA DE OJO OVAL PARA TORNILO DE 5/8" | Und. | 2
1MT-207 | INSTALACIÓNALACION LINEA 2Ø,FIN DE LINEA HORIZONTAL | W-10a | 1002204 | Arandela de presión para tornillo de 3/8” | Und. | 4
1MT-207 | INSTALACIÓNALACION LINEA 2Ø,FIN DE LINEA HORIZONTAL | W-10b | 1002201 | Arandela de presión para tornillo de 1/2” | Und. | 1
1MT-207 | INSTALACIÓNALACION LINEA 2Ø,FIN DE LINEA HORIZONTAL | W-10c | 1002205 | ARANDELA DE PRESION P/TORNILLO 5/8'' | Und. | 10
1MT-301 | INSTALACIÓN DE MONTAJE 3Ø, ALINEAMIENTO 0° A 5º A CENTRO. | AC-11A | 1000000 | Aislad T/Carr 3x3-1/8 76x80mm 11/16 53-2 | Und. | 1
1MT-301 | INSTALACIÓN DE MONTAJE 3Ø, ALINEAMIENTO 0° A 5º A CENTRO. | AR-12A | 1000004 | AISLADOR DE PORCELANA TIPO POSTE 15 KV CLASE 57-1 | Und. | 3
1MT-301 | INSTALACIÓN DE MONTAJE 3Ø, ALINEAMIENTO 0° A 5º A CENTRO. | B-2B | 1002308 | TORNILLO DE MAQUINA ACERO GALVANIZADO CABEZA CUADRADA 1/2" X 12". | Und. | 1
1MT-301 | INSTALACIÓN DE MONTAJE 3Ø, ALINEAMIENTO 0° A 5º A CENTRO. | B-2D | 1002330 | Tornillo Máq Cab Cuad 5/8"x12" | Und. | 1
1MT-301 | INSTALACIÓN DE MONTAJE 3Ø, ALINEAMIENTO 0° A 5º A CENTRO. | B-2E | 1002331 | Tornillo de máquina acero galvanizado cabeza cuadrada 5/8” x 14” | Und. | 2
1MT-301 | INSTALACIÓN DE MONTAJE 3Ø, ALINEAMIENTO 0° A 5º A CENTRO. | B-2J | 1002325 | TORNILLO DE MAQUINA CABEZA CUAD. 3/8" X 2" | Und. | 2
1MT-301 | INSTALACIÓN DE MONTAJE 3Ø, ALINEAMIENTO 0° A 5º A CENTRO. | B-6A | 1001241 | Fleje plancha de acero galv. 1-7/32"x 7/32" x 28" | Und. | 2
1MT-301 | INSTALACIÓN DE MONTAJE 3Ø, ALINEAMIENTO 0° A 5º A CENTRO. | C-20C1 | 1010958 | CRUCETA DE ACERO 3"X3" X1/4 , PERFIL L DE 6" | Und. | 1
1MT-301 | INSTALACIÓN DE MONTAJE 3Ø, ALINEAMIENTO 0° A 5º A CENTRO. | C-26A | 1001892 | Grapa de fijación de cable a superficie plana 1/4" p/conductor Cu 2/0-#8 AWG | Und. | 1
1MT-301 | INSTALACIÓN DE MONTAJE 3Ø, ALINEAMIENTO 0° A 5º A CENTRO. | C-35K | 1004752 | CONECTOR ELÁSTICO TIPO CUÑA 4/0AWG # 2CU AWG | Und. | 1
1MT-301 | INSTALACIÓN DE MONTAJE 3Ø, ALINEAMIENTO 0° A 5º A CENTRO. | CP-02C | 1009782 | Cable de acero cobreado desnudo #2 AWG; 7 hilos | Mts. | 2
1MT-301 | INSTALACIÓN DE MONTAJE 3Ø, ALINEAMIENTO 0° A 5º A CENTRO. | D-1 | 1001263 | Porta aislador en "U" de 1-1/2" x 1/8"; orificio de 11/16", pin de 5/8" | Und. | 1
1MT-301 | INSTALACIÓN DE MONTAJE 3Ø, ALINEAMIENTO 0° A 5º A CENTRO. | I-1AA | 1009706 | PERNO CORTO AC. GALVANIZADO 3/4''-3/4'' X 3'' | Und. | 3
1MT-301 | INSTALACIÓN DE MONTAJE 3Ø, ALINEAMIENTO 0° A 5º A CENTRO. | I-2F | 1004822 | Espiga soporte de acero para aislador tipo line-post en punta de poste | Und. | 1
1MT-301 | INSTALACIÓN DE MONTAJE 3Ø, ALINEAMIENTO 0° A 5º A CENTRO. | S-1C | 1002347 | TORNILLO PARA AISLADOR TIPO CARRETE 5/8" X 14". | Und. | 1
1MT-301 | INSTALACIÓN DE MONTAJE 3Ø, ALINEAMIENTO 0° A 5º A CENTRO. | W-10A | 1002204 | Arandela de presión para tornillo de 3/8” | Und. | 2
1MT-301 | INSTALACIÓN DE MONTAJE 3Ø, ALINEAMIENTO 0° A 5º A CENTRO. | W-10B | 1002201 | Arandela de presión para tornillo de 1/2” | Und. | 1
1MT-301 | INSTALACIÓN DE MONTAJE 3Ø, ALINEAMIENTO 0° A 5º A CENTRO. | W-10C | 1002205 | ARANDELA DE PRESION P/TORNILLO 5/8'' | Und. | 4
1MT-301 | INSTALACIÓN DE MONTAJE 3Ø, ALINEAMIENTO 0° A 5º A CENTRO. | W-7A | 1000050 | Alambre de amarre #4 AWG solido de aluminio | Mts. | 4
1MT-301 | INSTALACIÓN DE MONTAJE 3Ø, ALINEAMIENTO 0° A 5º A CENTRO. | W-9A | 1002183 | ARANDELA CUADRADA 2X2'' PARA TORNILLO DE 1/2'' | Und. | 1
1MT-301 | INSTALACIÓN DE MONTAJE 3Ø, ALINEAMIENTO 0° A 5º A CENTRO. | W-9B | 1002191 | ARANDELA CUAD.2 1/4" X 2 1/4" ESP.3/16'' (TORN.5/8"-3/4") | Und. | 4
1MT-305 | INSTALACIÓN 3Ø, LINEA CON ANGULO DE 61º A 90º (HORIZONTAL) | AS-22D | 1000005 | AISLADOR POLIMERICO TIPO SUSPENSION, 15 KV | Und. | 1
1MT-305 | INSTALACIÓN 3Ø, LINEA CON ANGULO DE 61º A 90º (HORIZONTAL) | B-1C | 1002283 | Tornillo de espaciamiento acero galvanizado 5/8” x 12” | Und. | 6
1MT-305 | INSTALACIÓN 3Ø, LINEA CON ANGULO DE 61º A 90º (HORIZONTAL) | B-1D | 1002284 | TORNILLOS DE ESPACIAMIENTO. 4 TUERCAS CUAD.5/8" X 14"(16MMX350MM) | Und. | 3
1MT-305 | INSTALACIÓN 3Ø, LINEA CON ANGULO DE 61º A 90º (HORIZONTAL) | B-2B | 1002308 | TORNILLO DE MAQUINA ACERO GALVANIZADO CABEZA CUADRADA 1/2" X 12". | Und. | 2
1MT-305 | INSTALACIÓN 3Ø, LINEA CON ANGULO DE 61º A 90º (HORIZONTAL) | B-5A | 1002325 | TORNILLO DE MAQUINA ACERO GALVANIZADO CABEZA HEXAGONAL 3/8" X 2". | Und. | 8
1MT-305 | INSTALACIÓN 3Ø, LINEA CON ANGULO DE 61º A 90º (HORIZONTAL) | B-6A | 1001241 | Fleje plancha de acero galv. 1-7/32"x 7/32" x 28" | Und. | 8
1MT-305 | INSTALACIÓN 3Ø, LINEA CON ANGULO DE 61º A 90º (HORIZONTAL) | C-15B | 1000742 | GRAPA DE RETENCION DE ACERO GALVANIZ. PARA COND. DE 1/0AL-ACSR A 4/0AL ACSR | Und. | 2
1MT-305 | INSTALACIÓN 3Ø, LINEA CON ANGULO DE 61º A 90º (HORIZONTAL) | C-15C |  | Grapa de retención para conductores #312.8 MCM - #559 MCM | Und. | 1
1MT-305 | INSTALACIÓN 3Ø, LINEA CON ANGULO DE 61º A 90º (HORIZONTAL) | C-20D |  | Cruceta de acero galvanizado, perfil "L", de 3"x 3"x 1/4" x 8' | Und. | 4
1MT-305 | INSTALACIÓN 3Ø, LINEA CON ANGULO DE 61º A 90º (HORIZONTAL) | E-2A | 1002390 | TUERCA DE OJO OVAL PARA TORNILO DE 5/8" | Und. | 4
1MT-305 | INSTALACIÓN 3Ø, LINEA CON ANGULO DE 61º A 90º (HORIZONTAL) | E-4A | 1004830 | Tuerca cuadrada acero galvanizado para tornillo 5/8”. | Und. | 3
1MT-305 | INSTALACIÓN 3Ø, LINEA CON ANGULO DE 61º A 90º (HORIZONTAL) | GCT-ST1 |  | GRAPA DE CONEXIÓN DOBLE CABLE DE TIERRA SIN TORNILLO | Und. | 2
1MT-305 | INSTALACIÓN 3Ø, LINEA CON ANGULO DE 61º A 90º (HORIZONTAL) | N-3 | 1001204 | Abrazadera perno de 5/8” | Und. | 1
1MT-305 | INSTALACIÓN 3Ø, LINEA CON ANGULO DE 61º A 90º (HORIZONTAL) | W-10A | 1002204 | Arandela de presión para tornillo de 3/8” | Und. | 8
1MT-305 | INSTALACIÓN 3Ø, LINEA CON ANGULO DE 61º A 90º (HORIZONTAL) | W-10B | 1002201 | Arandela de presión para tornillo de 1/2” | Und. | 2
1MT-305 | INSTALACIÓN 3Ø, LINEA CON ANGULO DE 61º A 90º (HORIZONTAL) | W-10C | 1002205 | ARANDELA DE PRESION P/TORNILLO 5/8'' | Und. | 28
1MT-305 | INSTALACIÓN 3Ø, LINEA CON ANGULO DE 61º A 90º (HORIZONTAL) | W-10D |  | Arandela de presión para tornillo de 3/4" | Und. | 2
1MT-305 | INSTALACIÓN 3Ø, LINEA CON ANGULO DE 61º A 90º (HORIZONTAL) | W-7A | 1000050 | Alambre de amarre #4 AWG solido de aluminio | Mts. | 4
1MT-305 | INSTALACIÓN 3Ø, LINEA CON ANGULO DE 61º A 90º (HORIZONTAL) | W-9A | 1002183 | ARANDELA CUADRADA 2X2'' PARA TORNILLO DE 1/2'' | Und. | 2
1MT-305 | INSTALACIÓN 3Ø, LINEA CON ANGULO DE 61º A 90º (HORIZONTAL) | W-9C | 1002185 | ARANDELA CUADRADA 3" X 3'' PARA TORNILLO DE 5/8"-3/4'' | Und. | 24
1MT-307 | Instalación de Montaje 3ø, (Horizontal) Fin de Linea | AS-22D | 1000005 | AISLADOR POLIMERICO TIPO SUSPENSION, 15 KV | Und. | 3
1MT-307 | Instalación de Montaje 3ø, (Horizontal) Fin de Linea | B-1C | 1002283 | Tornillo de espaciamiento acero galvanizado 5/8” x 12” | Und. | 5
1MT-307 | Instalación de Montaje 3ø, (Horizontal) Fin de Linea | B-2B | 1002308 | TORNILLO DE MAQUINA ACERO GALVANIZADO CABEZA CUADRADA 1/2" X 12". | Und. | 1
1MT-307 | Instalación de Montaje 3ø, (Horizontal) Fin de Linea | B-5A | 1002325 | TORNILLO DE MAQUINA ACERO GALVANIZADO CABEZA HEXAGONAL 3/8" X 2". | Und. | 4
1MT-307 | Instalación de Montaje 3ø, (Horizontal) Fin de Linea | B-6A | 1001241 | Fleje plancha de acero galv. 1-7/32"x 7/32" x 28" | Und. | 4
1MT-307 | Instalación de Montaje 3ø, (Horizontal) Fin de Linea | C-15B | 1000742 | GRAPA DE RETENCION DE ACERO GALVANIZ. PARA COND. DE 1/0AL-ACSR A 4/0AL ACSR | Und. | 1
1MT-307 | Instalación de Montaje 3ø, (Horizontal) Fin de Linea | C-15C | #N/A | Grapa de retención para conductores #312.8 MCM - #559 MCM | Und. | 3
1MT-307 | Instalación de Montaje 3ø, (Horizontal) Fin de Linea | C-20D | 1002083 | Cruceta de acero galvanizado, perfil "L", de 3"x 3"x 1/4" x 8' | Und. | 2
1MT-307 | Instalación de Montaje 3ø, (Horizontal) Fin de Linea | C-26A | 1001892 | Grapa de fijación de cable a superficie plana 1/4" p/conductor Cu 2/0-#8 AWG | Und. | 1
1MT-307 | Instalación de Montaje 3ø, (Horizontal) Fin de Linea | C-38D | 1004752 | Conector elástico tipo cuña 4/0 AWG – 2 CU AWG | Und. | 1
1MT-307 | Instalación de Montaje 3ø, (Horizontal) Fin de Linea | CP-02C | 1009782 | Cable de acero cobreado desnudo #2 AWG; 7 hilos | Mts. | 0.5
1MT-307 | Instalación de Montaje 3ø, (Horizontal) Fin de Linea | E-2A | 1002390 | TUERCA DE OJO OVAL PARA TORNILO DE 5/8" | Und. | 4
1MT-307 | Instalación de Montaje 3ø, (Horizontal) Fin de Linea | W-10A | 1002204 | Arandela de presión para tornillo de 3/8” | Und. | 4
1MT-307 | Instalación de Montaje 3ø, (Horizontal) Fin de Linea | W-10B | 1002201 | Arandela de presión para tornillo de 1/2” | Und. | 1
1MT-307 | Instalación de Montaje 3ø, (Horizontal) Fin de Linea | W-10C | 1002205 | ARANDELA DE PRESION P/TORNILLO 5/8'' | Und. | 18
1MT-316 | INSTALACIÓN DE MONTAJE 3 ɸ HORIZONTAL DOBLE TERMINAL | AR-12A | 1000004 | AISLADOR DE PORCELANA TIPO POSTE 15 KV CLASE 57-1 | Und. | 3
1MT-316 | INSTALACIÓN DE MONTAJE 3 ɸ HORIZONTAL DOBLE TERMINAL | AS-22D | 1000005 | AISLADOR POLIMERICO TIPO SUSPENSION, 15 KV | Und. | 6
1MT-316 | INSTALACIÓN DE MONTAJE 3 ɸ HORIZONTAL DOBLE TERMINAL | B-1C | 1002283 | Tornillo de espaciamiento acero galvanizado 5/8” x 12” | Und. | 5
1MT-316 | INSTALACIÓN DE MONTAJE 3 ɸ HORIZONTAL DOBLE TERMINAL | B-2B | 1002308 | TORNILLO DE MAQUINA ACERO GALVANIZADO CABEZA CUADRADA 1/2" X 12". | Und. | 1
1MT-316 | INSTALACIÓN DE MONTAJE 3 ɸ HORIZONTAL DOBLE TERMINAL | B-2J | 1002325 | TORNILLO DE MAQUINA CABEZA CUAD. 3/8" X 2" | Und. | 4
1MT-316 | INSTALACIÓN DE MONTAJE 3 ɸ HORIZONTAL DOBLE TERMINAL | B-6 | 1001242 | FLEJE DE PLANCHA DE ACERO DE 1¼" X 1/4" LONGITUD 28" | Und. | 4
1MT-316 | INSTALACIÓN DE MONTAJE 3 ɸ HORIZONTAL DOBLE TERMINAL | C-15D | 1000738 | GRAPA DE RETENCION DE ACERO GALVANIZ. PARA COND. DE 1/0 AL-ACSR A 636MCM AL | Und. | 8
1MT-316 | INSTALACIÓN DE MONTAJE 3 ɸ HORIZONTAL DOBLE TERMINAL | C-20/A1D | 1002083 | CRUCETA DE ACERO 3" X 3" X 1/4" PERFIL L 8'-0" | Und. | 2
1MT-316 | INSTALACIÓN DE MONTAJE 3 ɸ HORIZONTAL DOBLE TERMINAL | C-26A | 1001892 | Grapa de fijación de cable a superficie plana 1/4" p/conductor Cu 2/0-#8 AWG | Und. | 1
1MT-316 | INSTALACIÓN DE MONTAJE 3 ɸ HORIZONTAL DOBLE TERMINAL | C-35K | 1004752 | CONECTOR ELÁSTICO TIPO CUÑA 4/0AWG # 2CU AWG | Und. | 1
1MT-316 | INSTALACIÓN DE MONTAJE 3 ɸ HORIZONTAL DOBLE TERMINAL | C-6HC | 1001757 | CONECTOR TIPO CUÑA DE ALUMINO DE 4/0 DERIVACION 4/0 A 3/0 AWG | Und. | 4
1MT-316 | INSTALACIÓN DE MONTAJE 3 ɸ HORIZONTAL DOBLE TERMINAL | CM-01E | 1000164 | Conductor AAAC 4/0 AWG (Alliance) | Mts. | 6
1MT-316 | INSTALACIÓN DE MONTAJE 3 ɸ HORIZONTAL DOBLE TERMINAL | CP-02C | 1009782 | Cable de acero cobreado desnudo #2 AWG; 7 hilos | Mts. | 2
1MT-316 | INSTALACIÓN DE MONTAJE 3 ɸ HORIZONTAL DOBLE TERMINAL | E-2A | 1002390 | TUERCA DE OJO OVAL PARA TORNILO DE 5/8" | Und. | 8
1MT-316 | INSTALACIÓN DE MONTAJE 3 ɸ HORIZONTAL DOBLE TERMINAL | I-1AA | 1009706 | PERNO CORTO AC. GALVANIZADO 3/4''-3/4'' X 3'' | Und. | 3
1MT-316 | INSTALACIÓN DE MONTAJE 3 ɸ HORIZONTAL DOBLE TERMINAL | W-10A | 1002204 | Arandela de presión para tornillo de 3/8” | Und. | 4
1MT-316 | INSTALACIÓN DE MONTAJE 3 ɸ HORIZONTAL DOBLE TERMINAL | W-10B | 1002201 | Arandela de presión para tornillo de 1/2” | Und. | 1
1MT-316 | INSTALACIÓN DE MONTAJE 3 ɸ HORIZONTAL DOBLE TERMINAL | W-10C | 1002205 | ARANDELA DE PRESION P/TORNILLO 5/8'' | Und. | 18
1MT-316 | INSTALACIÓN DE MONTAJE 3 ɸ HORIZONTAL DOBLE TERMINAL | W-7A | 1000050 | Alambre de amarre #4 AWG solido de aluminio | Mts. | 4
1MT-316-C | INST 3Ø,DOBLE TERMINAL (HORIZONTAL),C/NEUTRO PRI | AR-12A | 1000004 | AISLADOR DE PORCELANA TIPO POSTE 15 KV CLASE 57-1 | Und. | 3
1MT-316-C | INST 3Ø,DOBLE TERMINAL (HORIZONTAL),C/NEUTRO PRI | AS-22D | 1000005 | AISLADOR POLIMERICO TIPO SUSPENSION, 15 KV | Und. | 6
1MT-316-C | INST 3Ø,DOBLE TERMINAL (HORIZONTAL),C/NEUTRO PRI | B-1C | 1002283 | Tornillo de espaciamiento acero galvanizado 5/8” x 12” | Und. | 5
1MT-316-C | INST 3Ø,DOBLE TERMINAL (HORIZONTAL),C/NEUTRO PRI | B-2B | 1002308 | TORNILLO DE MAQUINA ACERO GALVANIZADO CABEZA CUADRADA 1/2" X 12". | Und. | 1
1MT-316-C | INST 3Ø,DOBLE TERMINAL (HORIZONTAL),C/NEUTRO PRI | B-2J | 1002325 | TORNILLO DE MAQUINA CABEZA CUAD. 3/8" X 2" | Und. | 4
1MT-316-C | INST 3Ø,DOBLE TERMINAL (HORIZONTAL),C/NEUTRO PRI | B-6 | 1001242 | FLEJE DE PLANCHA DE ACERO DE 1¼" X 1/4" LONGITUD 28" | Und. | 4
1MT-316-C | INST 3Ø,DOBLE TERMINAL (HORIZONTAL),C/NEUTRO PRI | C-15D | 1000738 | GRAPA DE RETENCION DE ACERO GALVANIZ. PARA COND. DE 1/0 AL-ACSR A 636MCM AL | Und. | 8
1MT-316-C | INST 3Ø,DOBLE TERMINAL (HORIZONTAL),C/NEUTRO PRI | C-20/A1D | 1002083 | CRUCETA DE ACERO 3" X 3" X 1/4" PERFIL L 8'-0" | Und. | 2
1MT-316-C | INST 3Ø,DOBLE TERMINAL (HORIZONTAL),C/NEUTRO PRI | C-26A | 1001892 | Grapa de fijación de cable a superficie plana 1/4" p/conductor Cu 2/0-#8 AWG | Und. | 1
1MT-316-C | INST 3Ø,DOBLE TERMINAL (HORIZONTAL),C/NEUTRO PRI | C-35K | 1004752 | CONECTOR ELÁSTICO TIPO CUÑA 4/0AWG # 2CU AWG | Und. | 1
1MT-316-C | INST 3Ø,DOBLE TERMINAL (HORIZONTAL),C/NEUTRO PRI | C-6HC | 1001757 | CONECTOR TIPO CUÑA DE ALUMINO DE 4/0 DERIVACION 4/0 A 3/0 AWG | Und. | 4
1MT-316-C | INST 3Ø,DOBLE TERMINAL (HORIZONTAL),C/NEUTRO PRI | CM-01E | 1000164 | Conductor AAAC 4/0 AWG (Alliance) | Mts. | 6
1MT-316-C | INST 3Ø,DOBLE TERMINAL (HORIZONTAL),C/NEUTRO PRI | CP-02C | 1009782 | Cable de acero cobreado desnudo #2 AWG; 7 hilos | Mts. | 2
1MT-316-C | INST 3Ø,DOBLE TERMINAL (HORIZONTAL),C/NEUTRO PRI | E-2A | 1002390 | TUERCA DE OJO OVAL PARA TORNILO DE 5/8" | Und. | 8
1MT-316-C | INST 3Ø,DOBLE TERMINAL (HORIZONTAL),C/NEUTRO PRI | I-1AA | 1009706 | PERNO CORTO AC. GALVANIZADO 3/4''-3/4'' X 3'' | Und. | 3
1MT-316-C | INST 3Ø,DOBLE TERMINAL (HORIZONTAL),C/NEUTRO PRI | W-10A | 1002204 | Arandela de presión para tornillo de 3/8” | Und. | 4
1MT-316-C | INST 3Ø,DOBLE TERMINAL (HORIZONTAL),C/NEUTRO PRI | W-10B | 1002201 | Arandela de presión para tornillo de 1/2” | Und. | 1
1MT-316-C | INST 3Ø,DOBLE TERMINAL (HORIZONTAL),C/NEUTRO PRI | W-10C | 1002205 | ARANDELA DE PRESION P/TORNILLO 5/8'' | Und. | 18
1MT-316-C | INST 3Ø,DOBLE TERMINAL (HORIZONTAL),C/NEUTRO PRI | W-7A | 1000050 | Alambre de amarre #4 AWG solido de aluminio | Mts. | 4
1MTAF-101 | Instalación de Montaje 1 ɸ antifraude voladizo en alineamiento 0° a 5º | AC-11A | 1000000 | Aislad T/Carr 3x3-1/8 76x80mm 11/16 53-2 | Und. | 1
1MTAF-101 | Instalación de Montaje 1 ɸ antifraude voladizo en alineamiento 0° a 5º | AR-12A | 1000004 | AISLADOR DE PORCELANA TIPO POSTE 15 KV CLASE 57-1 | Und. | 1
1MTAF-101 | Instalación de Montaje 1 ɸ antifraude voladizo en alineamiento 0° a 5º | B-2C | 1002329 | Tornillo de máquina acero galvanizado cabeza cuadrada 5/8” x 10” | Und. | 1
1MTAF-101 | Instalación de Montaje 1 ɸ antifraude voladizo en alineamiento 0° a 5º | B-2D | 1002330 | Tornillo Máq Cab Cuad 5/8"x12" | Und. | 1
1MTAF-101 | Instalación de Montaje 1 ɸ antifraude voladizo en alineamiento 0° a 5º | B-5B | 1002339 | Tornillo de máquina acero galvanizado cabeza hexagonal 1/2”x 2” | Und. | 1
1MTAF-101 | Instalación de Montaje 1 ɸ antifraude voladizo en alineamiento 0° a 5º | B-5E | 1011855 | Tornillo Maquina Cabeza Hex. 5/8" X 3" | Und. | 1
1MTAF-101 | Instalación de Montaje 1 ɸ antifraude voladizo en alineamiento 0° a 5º | B-7B | 1001235 | Fleje diagonal de acero galv. 1-3/4" x 1-3/4" x 3/16"; longitud 84" | Und. | 1
1MTAF-101 | Instalación de Montaje 1 ɸ antifraude voladizo en alineamiento 0° a 5º | C-20D | 1002083 | Cruceta de acero galvanizado, perfil "L", de 3"x 3"x 1/4" x 8' | Und. | 1
1MTAF-101 | Instalación de Montaje 1 ɸ antifraude voladizo en alineamiento 0° a 5º | C-26A | 1001892 | Grapa de fijación de cable a superficie plana 1/4" p/conductor Cu 2/0-#8 AWG | Und. | 1
1MTAF-101 | Instalación de Montaje 1 ɸ antifraude voladizo en alineamiento 0° a 5º | C-39C | 1009963 | CONECTOR CUÑA PRESION 2/0 AWG A 2 CU AWG | Und. | 1
1MTAF-101 | Instalación de Montaje 1 ɸ antifraude voladizo en alineamiento 0° a 5º | CP-02C | 1009782 | Cable de acero cobreado desnudo #2 AWG; 7 hilos | Mts. | 0.5
1MTAF-101 | Instalación de Montaje 1 ɸ antifraude voladizo en alineamiento 0° a 5º | D-1B | 1004814 | Porta aislador en "V"; 6 1/4" x 3 5/8" x 1 7/32 x 7/32'' | Und. | 1
1MTAF-101 | Instalación de Montaje 1 ɸ antifraude voladizo en alineamiento 0° a 5º | E-2a | 1002390 | TUERCA DE OJO OVAL PARA TORNILO DE 5/8" | Und. | 1
1MTAF-101 | Instalación de Montaje 1 ɸ antifraude voladizo en alineamiento 0° a 5º | I-1A | 1003156 | Perno para aisladores line post 3/4" - 3/4" x 3". | Und. | 1
1MTAF-101 | Instalación de Montaje 1 ɸ antifraude voladizo en alineamiento 0° a 5º | W-10B | 1002201 | Arandela de presión para tornillo de 1/2” | Und. | 1
1MTAF-101 | Instalación de Montaje 1 ɸ antifraude voladizo en alineamiento 0° a 5º | W-10c | 1002205 | ARANDELA DE PRESION P/TORNILLO 5/8'' | Und. | 3
1MTAF-101 | Instalación de Montaje 1 ɸ antifraude voladizo en alineamiento 0° a 5º | W-7A | 1000050 | Alambre de amarre #4 AWG solido de aluminio | Mts. | 2
1MTAF-101 | Instalación de Montaje 1 ɸ antifraude voladizo en alineamiento 0° a 5º | W-9C | 1002185 | ARANDELA CUADRADA 3" X 3'' PARA TORNILLO DE 5/8"-3/4'' | Und. | 2
1MTAF-102 | INSTALACIÓN DE MONTAJE 1 ɸ ANTIFRAUDE VOLADIZO 6˚ - 25˚ | AC-11A | 1000000 | Aislad T/Carr 3x3-1/8 76x80mm 11/16 53-2 | Und. | 1
1MTAF-102 | INSTALACIÓN DE MONTAJE 1 ɸ ANTIFRAUDE VOLADIZO 6˚ - 25˚ | AR-12A | 1000004 | AISLADOR DE PORCELANA TIPO POSTE 15 KV CLASE 57-1 | Und. | 1
1MTAF-102 | INSTALACIÓN DE MONTAJE 1 ɸ ANTIFRAUDE VOLADIZO 6˚ - 25˚ | B-2B | 1002308 | TORNILLO DE MAQUINA ACERO GALVANIZADO CABEZA CUADRADA 1/2" X 12". | Und. | 1
1MTAF-102 | INSTALACIÓN DE MONTAJE 1 ɸ ANTIFRAUDE VOLADIZO 6˚ - 25˚ | B-2D | 1002330 | Tornillo Máq Cab Cuad 5/8"x12" | Und. | 1
1MTAF-102 | INSTALACIÓN DE MONTAJE 1 ɸ ANTIFRAUDE VOLADIZO 6˚ - 25˚ | B-2J | 1002325 | TORNILLO DE MAQUINA CABEZA CUAD. 3/8" X 2" | Und. | 4
1MTAF-102 | INSTALACIÓN DE MONTAJE 1 ɸ ANTIFRAUDE VOLADIZO 6˚ - 25˚ | B-2O | 1002311 | TORNILLO DE MAQUINA CABEZA CUAD. 1/2" X 2" | Und. | 1
1MTAF-102 | INSTALACIÓN DE MONTAJE 1 ɸ ANTIFRAUDE VOLADIZO 6˚ - 25˚ | B-5E | 1011855 | Tornillo Maquina Cabeza Hex. 5/8" X 3" | Und. | 1
1MTAF-102 | INSTALACIÓN DE MONTAJE 1 ɸ ANTIFRAUDE VOLADIZO 6˚ - 25˚ | B-6A | 1001241 | Fleje plancha de acero galv. 1-7/32"x 7/32" x 28" | Und. | 4
1MTAF-102 | INSTALACIÓN DE MONTAJE 1 ɸ ANTIFRAUDE VOLADIZO 6˚ - 25˚ | B-7B | 1001235 | Fleje diagonal de acero galv. 1-3/4" x 1-3/4" x 3/16"; longitud 84" | Und. | 1
1MTAF-102 | INSTALACIÓN DE MONTAJE 1 ɸ ANTIFRAUDE VOLADIZO 6˚ - 25˚ | C-20/A1D | 1002083 | CRUCETA DE ACERO 3" X 3" X 1/4" PERFIL L 8'-0" | Und. | 1
1MTAF-102 | INSTALACIÓN DE MONTAJE 1 ɸ ANTIFRAUDE VOLADIZO 6˚ - 25˚ | C-26A | 1001892 | Grapa de fijación de cable a superficie plana 1/4" p/conductor Cu 2/0-#8 AWG | Und. | 2
1MTAF-102 | INSTALACIÓN DE MONTAJE 1 ɸ ANTIFRAUDE VOLADIZO 6˚ - 25˚ | C-39C | 1009963 | CONECTOR CUÑA PRESION 2/0 AWG A 2 CU AWG | Und. | 2
1MTAF-102 | INSTALACIÓN DE MONTAJE 1 ɸ ANTIFRAUDE VOLADIZO 6˚ - 25˚ | CP-02C | 1009782 | Cable de acero cobreado desnudo #2 AWG; 7 hilos | Mts. | 1.5
1MTAF-102 | INSTALACIÓN DE MONTAJE 1 ɸ ANTIFRAUDE VOLADIZO 6˚ - 25˚ | D-1E | 1004814 | PORTA AISLADOR EN U PARA CRUCETA DE 6 1/4" X 3 5/8" X 1 7/32 ESPESOR 7/32 | Und. | 1
1MTAF-102 | INSTALACIÓN DE MONTAJE 1 ɸ ANTIFRAUDE VOLADIZO 6˚ - 25˚ | I-1AA | 1009706 | PERNO CORTO AC. GALVANIZADO 3/4''-3/4'' X 3'' | Und. | 1
1MTAF-102 | INSTALACIÓN DE MONTAJE 1 ɸ ANTIFRAUDE VOLADIZO 6˚ - 25˚ | W-10a | 1002204 | Arandela de presión para tornillo de 3/8” | Und. | 4
1MTAF-102 | INSTALACIÓN DE MONTAJE 1 ɸ ANTIFRAUDE VOLADIZO 6˚ - 25˚ | W-10b | 1002201 | Arandela de presión para tornillo de 1/2” | Und. | 2
1MTAF-102 | INSTALACIÓN DE MONTAJE 1 ɸ ANTIFRAUDE VOLADIZO 6˚ - 25˚ | W-10c | 1002205 | ARANDELA DE PRESION P/TORNILLO 5/8'' | Und. | 13
1MTAF-102 | INSTALACIÓN DE MONTAJE 1 ɸ ANTIFRAUDE VOLADIZO 6˚ - 25˚ | W-7A | 1000050 | Alambre de amarre #4 AWG solido de aluminio | Mts. | 2
1MTAF-102 | INSTALACIÓN DE MONTAJE 1 ɸ ANTIFRAUDE VOLADIZO 6˚ - 25˚ | W-9B | 1002191 | ARANDELA CUAD.2 1/4" X 2 1/4" ESP.3/16'' (TORN.5/8"-3/4") | Und. | 2
1MTAF-103 | Instalación de Montaje 1 ɸ doble terminal antifraude en ángulo 61° a 90° | AR-12A | 1000004 | AISLADOR DE PORCELANA TIPO POSTE 15 KV CLASE 57-1 | Und. | 2
1MTAF-103 | Instalación de Montaje 1 ɸ doble terminal antifraude en ángulo 61° a 90° | AS-22D | 1000005 | AISLADOR POLIMERICO TIPO SUSPENSION, 15 KV | Und. | 2
1MTAF-103 | Instalación de Montaje 1 ɸ doble terminal antifraude en ángulo 61° a 90° | B-1c | 1002283 | Tornillo de espaciamiento acero galvanizado 5/8” x 12” | Und. | 6
1MTAF-103 | Instalación de Montaje 1 ɸ doble terminal antifraude en ángulo 61° a 90° | B-2B | 1002308 | TORNILLO DE MAQUINA ACERO GALVANIZADO CABEZA CUADRADA 1/2" X 12". | Und. | 2
1MTAF-103 | Instalación de Montaje 1 ɸ doble terminal antifraude en ángulo 61° a 90° | B-5A | 1002325 | TORNILLO DE MAQUINA ACERO GALVANIZADO CABEZA HEXAGONAL 3/8" X 2". | Und. | 8
1MTAF-103 | Instalación de Montaje 1 ɸ doble terminal antifraude en ángulo 61° a 90° | B-6A | 1001241 | Fleje plancha de acero galv. 1-7/32"x 7/32" x 28" | Und. | 8
1MTAF-103 | Instalación de Montaje 1 ɸ doble terminal antifraude en ángulo 61° a 90° | C-15A | 1000734 | Grapa de retención para conductores #6 AWG - #2/0 AWG | Und. | 4
1MTAF-103 | Instalación de Montaje 1 ɸ doble terminal antifraude en ángulo 61° a 90° | C-20C | 1002839 | Cruceta de acero galvanizado, perfil "L", de 3"x 3"x 1/4" x 6' | Und. | 4
1MTAF-103 | Instalación de Montaje 1 ɸ doble terminal antifraude en ángulo 61° a 90° | C-26A | 1001892 | Grapa de fijación de cable a superficie plana 1/4" p/conductor Cu 2/0-#8 AWG | Und. | 1
1MTAF-103 | Instalación de Montaje 1 ɸ doble terminal antifraude en ángulo 61° a 90° | C-39A | 1004754 | Conector tipo cuña 2/0 AWG – 2/0 AWG | Und. | 2
1MTAF-103 | Instalación de Montaje 1 ɸ doble terminal antifraude en ángulo 61° a 90° | C-39C | 1009963 | CONECTOR CUÑA PRESION 2/0 AWG A 2 CU AWG | Und. | 1
1MTAF-103 | Instalación de Montaje 1 ɸ doble terminal antifraude en ángulo 61° a 90° | CM-01C | 1000163 | CONDUCTOR DESNUDO AAAC 2/0 | Mts. | 3
1MTAF-103 | Instalación de Montaje 1 ɸ doble terminal antifraude en ángulo 61° a 90° | CP-02C | 1009782 | Cable de acero cobreado desnudo #2 AWG; 7 hilos | Mts. | 0.5
1MTAF-103 | Instalación de Montaje 1 ɸ doble terminal antifraude en ángulo 61° a 90° | E-2A | 1002390 | TUERCA DE OJO OVAL PARA TORNILO DE 5/8" | Und. | 4
1MTAF-103 | Instalación de Montaje 1 ɸ doble terminal antifraude en ángulo 61° a 90° | I-1A | 1003156 | Perno para aisladores line post 3/4" - 3/4" x 3". | Und. | 2
1MTAF-103 | Instalación de Montaje 1 ɸ doble terminal antifraude en ángulo 61° a 90° | W-10A | 1002204 | Arandela de presión para tornillo de 3/8” | Und. | 8
1MTAF-103 | Instalación de Montaje 1 ɸ doble terminal antifraude en ángulo 61° a 90° | W-10B | 1002201 | Arandela de presión para tornillo de 1/2” | Und. | 2
1MTAF-103 | Instalación de Montaje 1 ɸ doble terminal antifraude en ángulo 61° a 90° | W-10C | 1002205 | ARANDELA DE PRESION P/TORNILLO 5/8'' | Und. | 20
1MTAF-103 | Instalación de Montaje 1 ɸ doble terminal antifraude en ángulo 61° a 90° | W-7A | 1000050 | Alambre de amarre #4 AWG solido de aluminio | Mts. | 2
1MTAF-104 | Instalación de Montaje 1 ɸ antifraude Fin de Linea | AS-22D | 1000005 | AISLADOR POLIMERICO TIPO SUSPENSION, 15 KV | Und. | 1
1MTAF-104 | Instalación de Montaje 1 ɸ antifraude Fin de Linea | B-1c | 1002283 | Tornillo de espaciamiento acero galvanizado 5/8” x 12” | Und. | 3
1MTAF-104 | Instalación de Montaje 1 ɸ antifraude Fin de Linea | B-2B | 1002308 | TORNILLO DE MAQUINA ACERO GALVANIZADO CABEZA CUADRADA 1/2" X 12". | Und. | 1
1MTAF-104 | Instalación de Montaje 1 ɸ antifraude Fin de Linea | B-5A | 1002325 | TORNILLO DE MAQUINA ACERO GALVANIZADO CABEZA HEXAGONAL 3/8" X 2". | Und. | 4
1MTAF-104 | Instalación de Montaje 1 ɸ antifraude Fin de Linea | B-6A | 1001241 | Fleje plancha de acero galv. 1-7/32"x 7/32" x 28" | Und. | 4
1MTAF-104 | Instalación de Montaje 1 ɸ antifraude Fin de Linea | C-15A | 1000734 | Grapa de retención para conductores #6 AWG - #2/0 AWG | Und. | 2
1MTAF-104 | Instalación de Montaje 1 ɸ antifraude Fin de Linea | C-20C | 1002839 | Cruceta de acero galvanizado, perfil "L", de 3"x 3"x 1/4" x 6' | Und. | 2
1MTAF-104 | Instalación de Montaje 1 ɸ antifraude Fin de Linea | C-26A | 1001892 | Grapa de fijación de cable a superficie plana 1/4" p/conductor Cu 2/0-#8 AWG | Und. | 1
1MTAF-104 | Instalación de Montaje 1 ɸ antifraude Fin de Linea | C-39C | 1009963 | CONECTOR CUÑA PRESION 2/0 AWG A 2 CU AWG | Und. | 1
1MTAF-104 | Instalación de Montaje 1 ɸ antifraude Fin de Linea | CP-02C | 1009782 | Cable de acero cobreado desnudo #2 AWG; 7 hilos | Mts. | 0.5
1MTAF-104 | Instalación de Montaje 1 ɸ antifraude Fin de Linea | E-2a | 1002390 | TUERCA DE OJO OVAL PARA TORNILO DE 5/8" | Und. | 2
1MTAF-104 | Instalación de Montaje 1 ɸ antifraude Fin de Linea | W-10A | 1002204 | Arandela de presión para tornillo de 3/8” | Und. | 4
1MTAF-104 | Instalación de Montaje 1 ɸ antifraude Fin de Linea | W-10B | 1002201 | Arandela de presión para tornillo de 1/2” | Und. | 1
1MTAF-104 | Instalación de Montaje 1 ɸ antifraude Fin de Linea | W-10c | 1002205 | ARANDELA DE PRESION P/TORNILLO 5/8'' | Und. | 10
1MTAF-105 | INSTALACIÓN DE MONTAJE 1 ɸ ANTIFRAUDE FIN DE LÍNEA EN VOLADIZO | AS-22D | 1000005 | AISLADOR POLIMERICO TIPO SUSPENSION, 15 KV | Und. | 1
1MTAF-105 | INSTALACIÓN DE MONTAJE 1 ɸ ANTIFRAUDE FIN DE LÍNEA EN VOLADIZO | B-1c | 1002283 | Tornillo de espaciamiento acero galvanizado 5/8” x 12” | Und. | 3
1MTAF-105 | INSTALACIÓN DE MONTAJE 1 ɸ ANTIFRAUDE FIN DE LÍNEA EN VOLADIZO | B-2d | 1002330 | Tornillo Máq Cab Cuad 5/8"x12" | Und. | 2
1MTAF-105 | INSTALACIÓN DE MONTAJE 1 ɸ ANTIFRAUDE FIN DE LÍNEA EN VOLADIZO | B-5B |  | Tornillo de máquina acero galvanizado cabeza hexagonal 1/2”x 2” | Und. | 2
1MTAF-105 | INSTALACIÓN DE MONTAJE 1 ɸ ANTIFRAUDE FIN DE LÍNEA EN VOLADIZO | B-7B |  | Fleje diagonal de acero galv. 1-3/4" x 1-3/4" x 3/16"; longitud 84" | Und. | 2
1MTAF-105 | INSTALACIÓN DE MONTAJE 1 ɸ ANTIFRAUDE FIN DE LÍNEA EN VOLADIZO | C-15A |  | Grapa de retención para conductores #6 AWG - #2/0 AWG | Und. | 2
1MTAF-105 | INSTALACIÓN DE MONTAJE 1 ɸ ANTIFRAUDE FIN DE LÍNEA EN VOLADIZO | C-20D |  | Cruceta de acero galvanizado, perfil "L", de 3"x 3"x 1/4" x 8' | Und. | 2
1MTAF-105 | INSTALACIÓN DE MONTAJE 1 ɸ ANTIFRAUDE FIN DE LÍNEA EN VOLADIZO | C-26A |  | Grapa de fijación de cable a superficie plana 1/4" p/conductor Cu 2/0-#8 AWG | Und. | 1
1MTAF-105 | INSTALACIÓN DE MONTAJE 1 ɸ ANTIFRAUDE FIN DE LÍNEA EN VOLADIZO | C-39C |  | CONECTOR CUÑA PRESION 2/0 AWG A 2 CU AWG | Und. | 1
1MTAF-105 | INSTALACIÓN DE MONTAJE 1 ɸ ANTIFRAUDE FIN DE LÍNEA EN VOLADIZO | CP-02C |  | Cable de acero cobreado desnudo #2 AWG; 7 hilos | Mts. | 0.5
1MTAF-105 | INSTALACIÓN DE MONTAJE 1 ɸ ANTIFRAUDE FIN DE LÍNEA EN VOLADIZO | E-2a |  | TUERCA DE OJO OVAL PARA TORNILO DE 5/8" | Und. | 2
1MTAF-105 | INSTALACIÓN DE MONTAJE 1 ɸ ANTIFRAUDE FIN DE LÍNEA EN VOLADIZO | W-10b |  | Arandela de presión para tornillo de 1/2” | Und. | 2
1MTAF-105 | INSTALACIÓN DE MONTAJE 1 ɸ ANTIFRAUDE FIN DE LÍNEA EN VOLADIZO | W-10c |  | ARANDELA DE PRESION P/TORNILLO 5/8'' | Und. | 14
1MTAF-106 | MONTAJE1Ø (AF) , DOBLE TERMINAL | AR-12A | 1000004 | AISLADOR DE PORCELANA TIPO POSTE 15 KV CLASE 57-1 | Und. | 1
1MTAF-106 | MONTAJE1Ø (AF) , DOBLE TERMINAL | AS-22D | 1000005 | AISLADOR POLIMERICO TIPO SUSPENSION, 15 KV | Und. | 4
1MTAF-106 | MONTAJE1Ø (AF) , DOBLE TERMINAL | B-1c | 1002283 | Tornillo de espaciamiento acero galvanizado 5/8” x 12” | Und. | 3
1MTAF-106 | MONTAJE1Ø (AF) , DOBLE TERMINAL | B-1c | 1002283 | Tornillo de espaciamiento acero galvanizado 5/8” x 12” | Und. | 3
1MTAF-106 | MONTAJE1Ø (AF) , DOBLE TERMINAL | B-2B | 1002308 | TORNILLO DE MAQUINA ACERO GALVANIZADO CABEZA CUADRADA 1/2" X 12". | Und. | 1
1MTAF-106 | MONTAJE1Ø (AF) , DOBLE TERMINAL | B-2B | 1002308 | TORNILLO DE MAQUINA ACERO GALVANIZADO CABEZA CUADRADA 1/2" X 12". | Und. | 1
1MTAF-106 | MONTAJE1Ø (AF) , DOBLE TERMINAL | B-5A | 1002325 | TORNILLO DE MAQUINA ACERO GALVANIZADO CABEZA HEXAGONAL 3/8" X 2". | Und. | 4
1MTAF-106 | MONTAJE1Ø (AF) , DOBLE TERMINAL | B-5A | 1002325 | TORNILLO DE MAQUINA ACERO GALVANIZADO CABEZA HEXAGONAL 3/8" X 2". | Und. | 4
1MTAF-106 | MONTAJE1Ø (AF) , DOBLE TERMINAL | B-6A | 1001241 | Fleje plancha de acero galv. 1-7/32"x 7/32" x 28" | Und. | 4
1MTAF-106 | MONTAJE1Ø (AF) , DOBLE TERMINAL | C-15A | 1000734 | Grapa de retención para conductores #6 AWG - #2/0 AWG | Und. | 4
1MTAF-106 | MONTAJE1Ø (AF) , DOBLE TERMINAL | C-20C | 1002839 | Cruceta de acero galvanizado, perfil "L", de 3"x 3"x 1/4" x 6' | Und. | 2
1MTAF-106 | MONTAJE1Ø (AF) , DOBLE TERMINAL | C-26A | 1001892 | Grapa de fijación de cable a superficie plana 1/4" p/conductor Cu 2/0-#8 AWG | Und. | 1
1MTAF-106 | MONTAJE1Ø (AF) , DOBLE TERMINAL | C-39A | 1004754 | Conector tipo cuña 2/0 AWG – 2/0 AWG | Und. | 2
1MTAF-106 | MONTAJE1Ø (AF) , DOBLE TERMINAL | C-39C | 1009963 | CONECTOR CUÑA PRESION 2/0 AWG A 2 CU AWG | Und. | 1
1MTAF-106 | MONTAJE1Ø (AF) , DOBLE TERMINAL | C-6HE | 1004754 | CONECTOR TIPO CUÑA A PRESIÓN PARA CONDUCTOR 2/0 A 2/0 AL | Und. | 2
1MTAF-106 | MONTAJE1Ø (AF) , DOBLE TERMINAL | CM-01C | 1000163 | CONDUCTOR DESNUDO AAAC 2/0 | Mts. | 1.5
1MTAF-106 | MONTAJE1Ø (AF) , DOBLE TERMINAL | CP-02C | 1009782 | Cable de acero cobreado desnudo #2 AWG; 7 hilos | Mts. | 0.5
1MTAF-106 | MONTAJE1Ø (AF) , DOBLE TERMINAL | E-2A | 1002390 | TUERCA DE OJO OVAL PARA TORNILO DE 5/8" | Und. | 4
1MTAF-106 | MONTAJE1Ø (AF) , DOBLE TERMINAL | I-1A | 1003156 | Perno para aisladores line post 3/4" - 3/4" x 3". | Und. | 1
1MTAF-106 | MONTAJE1Ø (AF) , DOBLE TERMINAL | I-1A | 1003156 | Perno para aisladores line post 3/4" - 3/4" x 3". | Und. | 1
1MTAF-106 | MONTAJE1Ø (AF) , DOBLE TERMINAL | W-10A | 1002204 | Arandela de presión para tornillo de 3/8” | Und. | 4
1MTAF-106 | MONTAJE1Ø (AF) , DOBLE TERMINAL | W-10b | 1002201 | Arandela de presión para tornillo de 1/2” | Und. | 1
1MTAF-106 | MONTAJE1Ø (AF) , DOBLE TERMINAL | W-10c | 1002205 | ARANDELA DE PRESION P/TORNILLO 5/8'' | Und. | 10
1MTAF-106 | MONTAJE1Ø (AF) , DOBLE TERMINAL | W-7A | 1000050 | Alambre de amarre #4 AWG solido de aluminio | Mts. | 1
1MTAF-107 | INSTALACIÓN DE MONTAJE 1 ɸ ANTIFRAUDE DOBLE TERMINAL EN VOLADIZO | AR-12A | 1000004 | AISLADOR DE PORCELANA TIPO POSTE 15 KV CLASE 57-1 | Und. | 1
1MTAF-107 | INSTALACIÓN DE MONTAJE 1 ɸ ANTIFRAUDE DOBLE TERMINAL EN VOLADIZO | AS-22D | 1000005 | AISLADOR POLIMERICO TIPO SUSPENSION, 15 KV | Und. | 2
1MTAF-107 | INSTALACIÓN DE MONTAJE 1 ɸ ANTIFRAUDE DOBLE TERMINAL EN VOLADIZO | B-1c | 1002283 | Tornillo de espaciamiento acero galvanizado 5/8” x 12” | Und. | 4
1MTAF-107 | INSTALACIÓN DE MONTAJE 1 ɸ ANTIFRAUDE DOBLE TERMINAL EN VOLADIZO | B-2d | 1002330 | Tornillo Máq Cab Cuad 5/8"x12" | Und. | 1
1MTAF-107 | INSTALACIÓN DE MONTAJE 1 ɸ ANTIFRAUDE DOBLE TERMINAL EN VOLADIZO | B-5B |  | Tornillo de máquina acero galvanizado cabeza hexagonal 1/2”x 2” | Und. | 2
1MTAF-107 | INSTALACIÓN DE MONTAJE 1 ɸ ANTIFRAUDE DOBLE TERMINAL EN VOLADIZO | B-7B |  | Fleje diagonal de acero galv. 1-3/4" x 1-3/4" x 3/16"; longitud 84" | Und. | 2
1MTAF-107 | INSTALACIÓN DE MONTAJE 1 ɸ ANTIFRAUDE DOBLE TERMINAL EN VOLADIZO | C-15A |  | Grapa de retención para conductores #6 AWG - #2/0 AWG | Und. | 4
1MTAF-107 | INSTALACIÓN DE MONTAJE 1 ɸ ANTIFRAUDE DOBLE TERMINAL EN VOLADIZO | C-20D |  | Cruceta de acero galvanizado, perfil "L", de 3"x 3"x 1/4" x 8' | Und. | 2
1MTAF-107 | INSTALACIÓN DE MONTAJE 1 ɸ ANTIFRAUDE DOBLE TERMINAL EN VOLADIZO | C-26A |  | Grapa de fijación de cable a superficie plana 1/4" p/conductor Cu 2/0-#8 AWG | Und. | 1
1MTAF-107 | INSTALACIÓN DE MONTAJE 1 ɸ ANTIFRAUDE DOBLE TERMINAL EN VOLADIZO | C-39A |  | Conector tipo cuña 2/0 AWG – 2/0 AWG | Und. | 2
1MTAF-107 | INSTALACIÓN DE MONTAJE 1 ɸ ANTIFRAUDE DOBLE TERMINAL EN VOLADIZO | C-39C |  | CONECTOR CUÑA PRESION 2/0 AWG A 2 CU AWG | Und. | 1
1MTAF-107 | INSTALACIÓN DE MONTAJE 1 ɸ ANTIFRAUDE DOBLE TERMINAL EN VOLADIZO | CM-01C |  | CONDUCTOR DESNUDO AAAC 2/0 | Mts. | 3
1MTAF-107 | INSTALACIÓN DE MONTAJE 1 ɸ ANTIFRAUDE DOBLE TERMINAL EN VOLADIZO | CP-02C |  | Cable de acero cobreado desnudo #2 AWG; 7 hilos | Mts. | 0.5
1MTAF-107 | INSTALACIÓN DE MONTAJE 1 ɸ ANTIFRAUDE DOBLE TERMINAL EN VOLADIZO | E-2a |  | TUERCA DE OJO OVAL PARA TORNILO DE 5/8" | Und. | 4
1MTAF-107 | INSTALACIÓN DE MONTAJE 1 ɸ ANTIFRAUDE DOBLE TERMINAL EN VOLADIZO | I-1A |  | Perno para aisladores line post 3/4" - 3/4" x 3". | Und. | 1
1MTAF-107 | INSTALACIÓN DE MONTAJE 1 ɸ ANTIFRAUDE DOBLE TERMINAL EN VOLADIZO | W-10b |  | Arandela de presión para tornillo de 1/2” | Und. | 2
1MTAF-107 | INSTALACIÓN DE MONTAJE 1 ɸ ANTIFRAUDE DOBLE TERMINAL EN VOLADIZO | W-10c |  | ARANDELA DE PRESION P/TORNILLO 5/8'' | Und. | 15
1MTAF-107 | INSTALACIÓN DE MONTAJE 1 ɸ ANTIFRAUDE DOBLE TERMINAL EN VOLADIZO | W-7A | 1000050 | Alambre de amarre #4 AWG solido de aluminio | Mts. | 1
1MTAF-109 | Instalación de Montaje 1 ɸ antifraude alineamiento con derivación en voladizo | AC-11A | 1000000 | Aislad T/Carr 3x3-1/8 76x80mm 11/16 53-2 | Und. | 1
1MTAF-109 | Instalación de Montaje 1 ɸ antifraude alineamiento con derivación en voladizo | AR-12A | 1000004 | AISLADOR DE PORCELANA TIPO POSTE 15 KV CLASE 57-1 | Und. | 1
1MTAF-109 | Instalación de Montaje 1 ɸ antifraude alineamiento con derivación en voladizo | AS-22D | 1000005 | AISLADOR POLIMERICO TIPO SUSPENSION, 15 KV | Und. | 1
1MTAF-109 | Instalación de Montaje 1 ɸ antifraude alineamiento con derivación en voladizo | B-1c | 1002283 | Tornillo de espaciamiento acero galvanizado 5/8” x 12” | Und. | 3
1MTAF-109 | Instalación de Montaje 1 ɸ antifraude alineamiento con derivación en voladizo | B-2B | 1002308 | TORNILLO DE MAQUINA ACERO GALVANIZADO CABEZA CUADRADA 1/2" X 12". | Und. | 1
1MTAF-109 | Instalación de Montaje 1 ɸ antifraude alineamiento con derivación en voladizo | B-5A | 1002325 | TORNILLO DE MAQUINA ACERO GALVANIZADO CABEZA HEXAGONAL 3/8" X 2". | Und. | 4
1MTAF-109 | Instalación de Montaje 1 ɸ antifraude alineamiento con derivación en voladizo | B-5B | 1002339 | Tornillo de máquina acero galvanizado cabeza hexagonal 1/2”x 2” | Und. | 1
1MTAF-109 | Instalación de Montaje 1 ɸ antifraude alineamiento con derivación en voladizo | B-5E | 1011855 | Tornillo Maquina Cabeza Hex. 5/8" X 3" | Und. | 1
1MTAF-109 | Instalación de Montaje 1 ɸ antifraude alineamiento con derivación en voladizo | B-6A | 1001241 | Fleje plancha de acero galv. 1-7/32"x 7/32" x 28" | Und. | 4
1MTAF-109 | Instalación de Montaje 1 ɸ antifraude alineamiento con derivación en voladizo | B-7B | 1001235 | Fleje diagonal de acero galv. 1-3/4" x 1-3/4" x 3/16"; longitud 84" | Und. | 1
1MTAF-109 | Instalación de Montaje 1 ɸ antifraude alineamiento con derivación en voladizo | C-15A | 1000734 | Grapa de retención para conductores #6 AWG - #2/0 AWG | Und. | 2
1MTAF-109 | Instalación de Montaje 1 ɸ antifraude alineamiento con derivación en voladizo | C-20C | 1002839 | Cruceta de acero galvanizado, perfil "L", de 3"x 3"x 1/4" x 6' | Und. | 2
1MTAF-109 | Instalación de Montaje 1 ɸ antifraude alineamiento con derivación en voladizo | C-20D | 1002083 | Cruceta de acero galvanizado, perfil "L", de 3"x 3"x 1/4" x 8' | Und. | 1
1MTAF-109 | Instalación de Montaje 1 ɸ antifraude alineamiento con derivación en voladizo | C-26A | 1001892 | Grapa de fijación de cable a superficie plana 1/4" p/conductor Cu 2/0-#8 AWG | Und. | 2
1MTAF-109 | Instalación de Montaje 1 ɸ antifraude alineamiento con derivación en voladizo | C-39A | 1004754 | Conector tipo cuña 2/0 AWG – 2/0 AWG | Und. | 2
1MTAF-109 | Instalación de Montaje 1 ɸ antifraude alineamiento con derivación en voladizo | C-39C | 1009963 | CONECTOR CUÑA PRESION 2/0 AWG A 2 CU AWG | Und. | 1
1MTAF-109 | Instalación de Montaje 1 ɸ antifraude alineamiento con derivación en voladizo | CM-01C | 1000163 | CONDUCTOR DESNUDO AAAC 2/0 | Mts. | 3
1MTAF-109 | Instalación de Montaje 1 ɸ antifraude alineamiento con derivación en voladizo | CP-02C | 1009782 | Cable de acero cobreado desnudo #2 AWG; 7 hilos | Mts. | 1
1MTAF-109 | Instalación de Montaje 1 ɸ antifraude alineamiento con derivación en voladizo | D-1B | 1004814 | Porta aislador en "V"; 6 1/4" x 3 5/8" x 1 7/32 x 7/32'' | Und. | 1
1MTAF-109 | Instalación de Montaje 1 ɸ antifraude alineamiento con derivación en voladizo | E-2A | 1002390 | TUERCA DE OJO OVAL PARA TORNILO DE 5/8" | Und. | 3
1MTAF-109 | Instalación de Montaje 1 ɸ antifraude alineamiento con derivación en voladizo | I-1A | 1003156 | Perno para aisladores line post 3/4" - 3/4" x 3". | Und. | 1
1MTAF-109 | Instalación de Montaje 1 ɸ antifraude alineamiento con derivación en voladizo | W-10A | 1002204 | Arandela de presión para tornillo de 3/8” | Und. | 4
1MTAF-109 | Instalación de Montaje 1 ɸ antifraude alineamiento con derivación en voladizo | W-10b | 1002201 | Arandela de presión para tornillo de 1/2” | Und. | 2
1MTAF-109 | Instalación de Montaje 1 ɸ antifraude alineamiento con derivación en voladizo | W-10C | 1002205 | ARANDELA DE PRESION P/TORNILLO 5/8'' | Und. | 12
1MTAF-109 | Instalación de Montaje 1 ɸ antifraude alineamiento con derivación en voladizo | W-10c | 1002205 | ARANDELA DE PRESION P/TORNILLO 5/8'' | Und. | 12
1MTAF-109 | Instalación de Montaje 1 ɸ antifraude alineamiento con derivación en voladizo | W-7A | 1000050 | Alambre de amarre #4 AWG solido de aluminio | Mts. | 1
1MTAF-109 | Instalación de Montaje 1 ɸ antifraude alineamiento con derivación en voladizo | W-9c | 1002185 | ARANDELA CUADRADA 3" X 3'' PARA TORNILLO DE 5/8"-3/4'' | Und. | 2
1MTAF-110 | INSTALACIÓN MONTAJE 1Φ (AF) FIN DE LÍNEA EN VOLADIZO | AR-12A | 1000004 | AISLADOR DE PORCELANA TIPO POSTE 15 KV CLASE 57-1 | Und. | 1
1MTAF-110 | INSTALACIÓN MONTAJE 1Φ (AF) FIN DE LÍNEA EN VOLADIZO | AS-22D | 1000005 | AISLADOR POLIMERICO TIPO SUSPENSION, 15 KV | Und. | 2
1MTAF-110 | INSTALACIÓN MONTAJE 1Φ (AF) FIN DE LÍNEA EN VOLADIZO | B-1c | 1002283 | Tornillo de espaciamiento acero galvanizado 5/8” x 12” | Und. | 4
1MTAF-110 | INSTALACIÓN MONTAJE 1Φ (AF) FIN DE LÍNEA EN VOLADIZO | B-2d | 1002330 | Tornillo Máq Cab Cuad 5/8"x12" | Und. | 1
1MTAF-110 | INSTALACIÓN MONTAJE 1Φ (AF) FIN DE LÍNEA EN VOLADIZO | B-5B |  | Tornillo de máquina acero galvanizado cabeza hexagonal 1/2”x 2” | Und. | 2
1MTAF-110 | INSTALACIÓN MONTAJE 1Φ (AF) FIN DE LÍNEA EN VOLADIZO | B-7B |  | Fleje diagonal de acero galv. 1-3/4" x 1-3/4" x 3/16"; longitud 84" | Und. | 2
1MTAF-110 | INSTALACIÓN MONTAJE 1Φ (AF) FIN DE LÍNEA EN VOLADIZO | C-15A |  | Grapa de retención para conductores #6 AWG - #2/0 AWG | Und. | 4
1MTAF-110 | INSTALACIÓN MONTAJE 1Φ (AF) FIN DE LÍNEA EN VOLADIZO | C-20D |  | Cruceta de acero galvanizado, perfil "L", de 3"x 3"x 1/4" x 8' | Und. | 2
1MTAF-110 | INSTALACIÓN MONTAJE 1Φ (AF) FIN DE LÍNEA EN VOLADIZO | C-26A |  | Grapa de fijación de cable a superficie plana 1/4" p/conductor Cu 2/0-#8 AWG | Und. | 1
1MTAF-110 | INSTALACIÓN MONTAJE 1Φ (AF) FIN DE LÍNEA EN VOLADIZO | C-39A |  | Conector tipo cuña 2/0 AWG – 2/0 AWG | Und. | 2
1MTAF-110 | INSTALACIÓN MONTAJE 1Φ (AF) FIN DE LÍNEA EN VOLADIZO | C-39C |  | CONECTOR CUÑA PRESION 2/0 AWG A 2 CU AWG | Und. | 1
1MTAF-110 | INSTALACIÓN MONTAJE 1Φ (AF) FIN DE LÍNEA EN VOLADIZO | CM-01C |  | CONDUCTOR DESNUDO AAAC 2/0 | Mts. | 3
1MTAF-110 | INSTALACIÓN MONTAJE 1Φ (AF) FIN DE LÍNEA EN VOLADIZO | CP-02C |  | Cable de acero cobreado desnudo #2 AWG; 7 hilos | Mts. | 0.5
1MTAF-110 | INSTALACIÓN MONTAJE 1Φ (AF) FIN DE LÍNEA EN VOLADIZO | E-2a |  | TUERCA DE OJO OVAL PARA TORNILO DE 5/8" | Und. | 4
1MTAF-110 | INSTALACIÓN MONTAJE 1Φ (AF) FIN DE LÍNEA EN VOLADIZO | I-1A |  | Perno para aisladores line post 3/4" - 3/4" x 3". | Und. | 1
1MTAF-110 | INSTALACIÓN MONTAJE 1Φ (AF) FIN DE LÍNEA EN VOLADIZO | W-10b |  | Arandela de presión para tornillo de 1/2” | Und. | 2
1MTAF-110 | INSTALACIÓN MONTAJE 1Φ (AF) FIN DE LÍNEA EN VOLADIZO | W-10c |  | ARANDELA DE PRESION P/TORNILLO 5/8'' | Und. | 15
1MTAF-110 | INSTALACIÓN MONTAJE 1Φ (AF) FIN DE LÍNEA EN VOLADIZO | W-7A | 1000050 | Alambre de amarre #4 AWG solido de aluminio | Mts. | 1
1MTAF-301 | Instalación de Montaje 3 ɸ Antifraude Trifásico de 0° a 5° voladizo | AC-11A | 1000000 | Aislad T/Carr 3x3-1/8 76x80mm 11/16 53-2 | Und. | 1
1MTAF-301 | Instalación de Montaje 3 ɸ Antifraude Trifásico de 0° a 5° voladizo | AR-12A | 1000004 | AISLADOR DE PORCELANA TIPO POSTE 15 KV CLASE 57-1 | Und. | 3
1MTAF-301 | Instalación de Montaje 3 ɸ Antifraude Trifásico de 0° a 5° voladizo | B-2d | 1002330 | Tornillo Máq Cab Cuad 5/8"x12" | Und. | 4
1MTAF-301 | Instalación de Montaje 3 ɸ Antifraude Trifásico de 0° a 5° voladizo | B-5B | 1002339 | Tornillo de máquina acero galvanizado cabeza hexagonal 1/2”x 2” | Und. | 1
1MTAF-301 | Instalación de Montaje 3 ɸ Antifraude Trifásico de 0° a 5° voladizo | B-5B | 1002339 | Tornillo de máquina acero galvanizado cabeza hexagonal 1/2”x 2” | Und. | 1
1MTAF-301 | Instalación de Montaje 3 ɸ Antifraude Trifásico de 0° a 5° voladizo | B-5E | 1011855 | Tornillo Maquina Cabeza Hex. 5/8" X 3" | Und. | 1
1MTAF-301 | Instalación de Montaje 3 ɸ Antifraude Trifásico de 0° a 5° voladizo | B-7B | 1001235 | Fleje diagonal de acero galv. 1-3/4" x 1-3/4" x 3/16"; longitud 84" | Und. | 1
1MTAF-301 | Instalación de Montaje 3 ɸ Antifraude Trifásico de 0° a 5° voladizo | C-20D | 1002083 | Cruceta de acero galvanizado, perfil "L", de 3"x 3"x 1/4" x 8' | Und. | 1
1MTAF-301 | Instalación de Montaje 3 ɸ Antifraude Trifásico de 0° a 5° voladizo | C-26A | 1001892 | Grapa de fijación de cable a superficie plana 1/4" p/conductor Cu 2/0-#8 AWG | Und. | 1
1MTAF-301 | Instalación de Montaje 3 ɸ Antifraude Trifásico de 0° a 5° voladizo | C-38D | 1004752 | Conector elástico tipo cuña 4/0 AWG – 2 CU AWG | Und. | 1
1MTAF-301 | Instalación de Montaje 3 ɸ Antifraude Trifásico de 0° a 5° voladizo | CP-02C | 1009782 | Cable de acero cobreado desnudo #2 AWG; 7 hilos | Mts. | 0.5
1MTAF-301 | Instalación de Montaje 3 ɸ Antifraude Trifásico de 0° a 5° voladizo | D-1B | 1004814 | Porta aislador en "V"; 6 1/4" x 3 5/8" x 1 7/32 x 7/32'' | Und. | 1
1MTAF-301 | Instalación de Montaje 3 ɸ Antifraude Trifásico de 0° a 5° voladizo | E-2A | 1002390 | TUERCA DE OJO OVAL PARA TORNILO DE 5/8" | Und. | 1
1MTAF-301 | Instalación de Montaje 3 ɸ Antifraude Trifásico de 0° a 5° voladizo | I-1A | 1003156 | Perno para aisladores line post 3/4" - 3/4" x 3". | Und. | 3
1MTAF-301 | Instalación de Montaje 3 ɸ Antifraude Trifásico de 0° a 5° voladizo | I-2F | 1004822 | Espiga soporte de acero para aislador tipo line-post en punta de poste | Und. | 1
1MTAF-301 | Instalación de Montaje 3 ɸ Antifraude Trifásico de 0° a 5° voladizo | W-10b | 1002201 | Arandela de presión para tornillo de 1/2” | Und. | 1
1MTAF-301 | Instalación de Montaje 3 ɸ Antifraude Trifásico de 0° a 5° voladizo | W-10C | 1002205 | ARANDELA DE PRESION P/TORNILLO 5/8'' | Und. | 4
1MTAF-301 | Instalación de Montaje 3 ɸ Antifraude Trifásico de 0° a 5° voladizo | W-7A | 1000050 | Alambre de amarre #4 AWG solido de aluminio | Mts. | 4
1MTAF-301 | Instalación de Montaje 3 ɸ Antifraude Trifásico de 0° a 5° voladizo | W-9c | 1002185 | ARANDELA CUADRADA 3" X 3'' PARA TORNILLO DE 5/8"-3/4'' | Und. | 4
1MTAF-302 | Instalación de Montaje 3 ɸ Antifraude Trifásico Angulo de 6° a 25° voladizo | AC-11A | 1000000 | Aislad T/Carr 3x3-1/8 76x80mm 11/16 53-2 | Und. | 1
1MTAF-302 | Instalación de Montaje 3 ɸ Antifraude Trifásico Angulo de 6° a 25° voladizo | AR-12A | 1000004 | AISLADOR DE PORCELANA TIPO POSTE 15 KV CLASE 57-1 | Und. | 6
1MTAF-302 | Instalación de Montaje 3 ɸ Antifraude Trifásico Angulo de 6° a 25° voladizo | B-1c | 1002283 | Tornillo de espaciamiento acero galvanizado 5/8” x 12” | Und. | 4
1MTAF-302 | Instalación de Montaje 3 ɸ Antifraude Trifásico Angulo de 6° a 25° voladizo | B-2D | 1002330 | Tornillo Máq Cab Cuad 5/8"x12" | Und. | 3
1MTAF-302 | Instalación de Montaje 3 ɸ Antifraude Trifásico Angulo de 6° a 25° voladizo | B-5B | 1002339 | Tornillo de máquina acero galvanizado cabeza hexagonal 1/2”x 2” | Und. | 2
1MTAF-302 | Instalación de Montaje 3 ɸ Antifraude Trifásico Angulo de 6° a 25° voladizo | B-5E | 1011855 | Tornillo Maquina Cabeza Hex. 5/8" X 3" | Und. | 1
1MTAF-302 | Instalación de Montaje 3 ɸ Antifraude Trifásico Angulo de 6° a 25° voladizo | B-7B | 1001235 | Fleje diagonal de acero galv. 1-3/4" x 1-3/4" x 3/16"; longitud 84" | Und. | 2
1MTAF-302 | Instalación de Montaje 3 ɸ Antifraude Trifásico Angulo de 6° a 25° voladizo | C-20D | 1002083 | Cruceta de acero galvanizado, perfil "L", de 3"x 3"x 1/4" x 8' | Und. | 2
1MTAF-302 | Instalación de Montaje 3 ɸ Antifraude Trifásico Angulo de 6° a 25° voladizo | C-26A | 1001892 | Grapa de fijación de cable a superficie plana 1/4" p/conductor Cu 2/0-#8 AWG | Und. | 1
1MTAF-302 | Instalación de Montaje 3 ɸ Antifraude Trifásico Angulo de 6° a 25° voladizo | C-38D | 1004752 | Conector elástico tipo cuña 4/0 AWG – 2 CU AWG | Und. | 1
1MTAF-302 | Instalación de Montaje 3 ɸ Antifraude Trifásico Angulo de 6° a 25° voladizo | CP-02C | 1009782 | Cable de acero cobreado desnudo #2 AWG; 7 hilos | Mts. | 0.5
1MTAF-302 | Instalación de Montaje 3 ɸ Antifraude Trifásico Angulo de 6° a 25° voladizo | D-1B | 1004814 | Porta aislador en "V"; 6 1/4" x 3 5/8" x 1 7/32 x 7/32'' | Und. | 1
1MTAF-302 | Instalación de Montaje 3 ɸ Antifraude Trifásico Angulo de 6° a 25° voladizo | E-2A | 1002390 | TUERCA DE OJO OVAL PARA TORNILO DE 5/8" | Und. | 1
1MTAF-302 | Instalación de Montaje 3 ɸ Antifraude Trifásico Angulo de 6° a 25° voladizo | E-2a | 1002390 | TUERCA DE OJO OVAL PARA TORNILO DE 5/8" | Und. | 1
1MTAF-302 | Instalación de Montaje 3 ɸ Antifraude Trifásico Angulo de 6° a 25° voladizo | I-1A | 1003156 | Perno para aisladores line post 3/4" - 3/4" x 3". | Und. | 6
1MTAF-302 | Instalación de Montaje 3 ɸ Antifraude Trifásico Angulo de 6° a 25° voladizo | I-2F | 1004822 | Espiga soporte de acero para aislador tipo line-post en punta de poste | Und. | 2
1MTAF-302 | Instalación de Montaje 3 ɸ Antifraude Trifásico Angulo de 6° a 25° voladizo | W-10b | 1002201 | Arandela de presión para tornillo de 1/2” | Und. | 2
1MTAF-302 | Instalación de Montaje 3 ɸ Antifraude Trifásico Angulo de 6° a 25° voladizo | W-10C | 1002205 | ARANDELA DE PRESION P/TORNILLO 5/8'' | Und. | 17
1MTAF-302 | Instalación de Montaje 3 ɸ Antifraude Trifásico Angulo de 6° a 25° voladizo | W-7A | 1000050 | Alambre de amarre #4 AWG solido de aluminio | Mts. | 7
1MTAF-307 | Instalacion montaje trifasico, angulo de 6 a 25 en semi-voladizo | AC-11A | 1000000 | Aislad T/Carr 3x3-1/8 76x80mm 11/16 53-2 | Und. | 1
1MTAF-307 | Instalacion montaje trifasico, angulo de 6 a 25 en semi-voladizo | AR-12A | 1000004 | AISLADOR DE PORCELANA TIPO POSTE 15 KV CLASE 57-1 | Und. | 6
1MTAF-307 | Instalacion montaje trifasico, angulo de 6 a 25 en semi-voladizo | B-1C | 1002283 | Tornillo de espaciamiento acero galvanizado 5/8” x 12” | Und. | 3
1MTAF-307 | Instalacion montaje trifasico, angulo de 6 a 25 en semi-voladizo | B-2D | 1002330 | Tornillo Máq Cab Cuad 5/8"x12" | Und. | 3
1MTAF-307 | Instalacion montaje trifasico, angulo de 6 a 25 en semi-voladizo | B-5B | 1002339 | Tornillo de máquina acero galvanizado cabeza hexagonal 1/2”x 2” | Und. | 2
1MTAF-307 | Instalacion montaje trifasico, angulo de 6 a 25 en semi-voladizo | B-5E | 1011855 | Tornillo Maquina Cabeza Hex. 5/8" X 3" | Und. | 1
1MTAF-307 | Instalacion montaje trifasico, angulo de 6 a 25 en semi-voladizo | B-7A | 1001238 | Fleje Diag AcerGalv1 3/4x1 3/4x3/16"x60" | Und. | 2
1MTAF-307 | Instalacion montaje trifasico, angulo de 6 a 25 en semi-voladizo | C-20D | 1002083 | Cruceta de acero galvanizado, perfil "L", de 3"x 3"x 1/4" x 8' | Und. | 2
1MTAF-307 | Instalacion montaje trifasico, angulo de 6 a 25 en semi-voladizo | CP-02A | 1000103 | Cable de acero cobreado desnudo #6 AWG; 3 hilos | Mts. | 3
1MTAF-307 | Instalacion montaje trifasico, angulo de 6 a 25 en semi-voladizo | D-1 | 1001263 | Porta aislador en "U" de 1-1/2" x 1/8"; orificio de 11/16", pin de 5/8" | Und. | 1
1MTAF-307 | Instalacion montaje trifasico, angulo de 6 a 25 en semi-voladizo | E-2A | 1002390 | TUERCA DE OJO OVAL PARA TORNILO DE 5/8" | Und. | 1
1MTAF-307 | Instalacion montaje trifasico, angulo de 6 a 25 en semi-voladizo | E-4A | 1004830 | Tuerca cuadrada acero galvanizado para tornillo 5/8”. | Und. | 3
1MTAF-307 | Instalacion montaje trifasico, angulo de 6 a 25 en semi-voladizo | E-4A | 1004830 | Tuerca cuadrada acero galvanizado para tornillo 5/8”. | Und. | 3
1MTAF-307 | Instalacion montaje trifasico, angulo de 6 a 25 en semi-voladizo | GCT-ST1 | 1009789 | GRAPA DE CONEXIÓN DOBLE CABLE DE TIERRA SIN TORNILLO | Und. | 2
1MTAF-307 | Instalacion montaje trifasico, angulo de 6 a 25 en semi-voladizo | I-2F | 1004822 | Espiga soporte de acero para aislador tipo line-post en punta de poste | Und. | 2
1MTAF-307 | Instalacion montaje trifasico, angulo de 6 a 25 en semi-voladizo | W-10B | 1002201 | Arandela de presión para tornillo de 1/2” | Und. | 2
1MTAF-307 | Instalacion montaje trifasico, angulo de 6 a 25 en semi-voladizo | W-10C | 1002205 | ARANDELA DE PRESION P/TORNILLO 5/8'' | Und. | 15
1MTAF-307 | Instalacion montaje trifasico, angulo de 6 a 25 en semi-voladizo | W-10D | 1002203 | Arandela de presión para tornillo de 3/4" | Und. | 5
1MTAF-307 | Instalacion montaje trifasico, angulo de 6 a 25 en semi-voladizo | W-7A | 1000050 | Alambre de amarre #4 AWG solido de aluminio | Mts. | 4
1MTAF-307 | Instalacion montaje trifasico, angulo de 6 a 25 en semi-voladizo | W-9c | 1002185 | ARANDELA CUADRADA 3" X 3'' PARA TORNILLO DE 5/8"-3/4'' | Und. | 15
1POHA-01 | INSTALACION POSTE DE CONCRETO 25' | HPV-300-7 | 1002106 | POSTE DE CONCRETO PRETENSADO DE 25' 3 KN | Und. | 1
1POHA-02 | INSTALACION POSTE DE CONCRETO DE 30' | HPV-300-9 | 1002107 | POSTE DE CONCRETO PRETENSADO DE 30' 3 KN | Und. | 1
1POHA-03 | INSTALACION POSTE DE CONCRETO DE 35' | HPV-500-10 | 1002108 | POSTE DE HORMIGÓN PRETENSADO VIBRADO 500 DAN–10.5 M(35’) | Und. | 1
1POHA-06 | INSTALACION POSTE DE CONCRETO DE 40' | HPV-500-12 | 1002110 | POSTE DE HORMIGÓN PRETENSADO VIBRADO 500 DAN – 12 M (40’) | Und. | 1
1POHA-09 | INSTALACION POSTE DE CONCRETO DE 45' | HPV-800-14 | 1009813 | Poste de Hormigón Pretensado Vibrado 800 daN – 14 m (45’) | Und. | 1
1POME-02 | INSTALACION POSTE METAL DE 30' 3KN | PMC-300-9 | 1002107 | Poste Metálico de Chapa 300 daN - 9 m (30’) | Und. | 1
1POME-05 | INSTALACION POSTE METAL DE 35' 5KN | PMC-500-10 |  | Poste Metálico de Chapa 500 daN- 10.5 m(34') | Und. | 1
1POME-06 | INSTALACION POSTE METAL DE 40' 5KN | PMC-500-12 | 1002101 | Poste de Acero Galvanizado 40' 5.0 KN | Und. | 1
1POME-07 | INSTALACION POSTE METAL DE 40' 6KN | PMC-600-12 | 1002102 | Poste Metálico de Chapa 600 daN - 12 m (40’) | Und. | 1
1POME-08 | INSTALACION POSTE METAL DE 40' 7KN | PMC-700-12 |  | Poste Metálico de Chapa 700daN - 12 m (40’) | Und. | 1
1POME-09 | INSTALACION POSTE METAL DE 45' 6KN | PMC-600-14 | 1002103 | Poste de Acero Galvanizado 45' 6.0 KN | Und. | 1
1POME-10 | INSTALACION POSTE METAL DE 45' 7KN | PMC-700-14 |  | Poste de Acero Galvanizado 45' 7.0 KN | Und. | 1
1POME-11 | INSTALACIÓN POSTE METÁLICO DE CHAPA 8 KN 45 PIES | PMC-800-14 |  | Poste Metálico de Chapa 800 daN - 14 m (45’) | Und. | 1
1PR-103 | Instalación Puesta a Tierra Adicional (Zanja, Cable y Varilla) | B-2O | 1002311 | TORNILLO DE MAQUINA CABEZA CUAD. 1/2" X 2" | Und. | 1
1PR-103 | Instalación Puesta a Tierra Adicional (Zanja, Cable y Varilla) | CP-02C | 1009782 | Cable de acero cobreado desnudo #2 AWG; 7 hilos | Mts. | 1.5
1PR-103 | Instalación Puesta a Tierra Adicional (Zanja, Cable y Varilla) | C-R1D | 1001831 | Conector Galv P/Varilla Tierra 1/2"-5/8" | Und. | 1
1PR-103 | Instalación Puesta a Tierra Adicional (Zanja, Cable y Varilla) | R-2F | 1001319 | VARILLA DE PUESTA A TIERRA DE COBRE 5/8" X 8' | Und. | 1
1PR-103 | Instalación Puesta a Tierra Adicional (Zanja, Cable y Varilla) | TB-02 | 1001975 | TERMINAL DE COMPRESION BIMETALICO PARA COND. #2 AWG, 1 AGUJERO | Und. | 1
1SECC-03 | INSTALACIÓN CUCHILLA 600 AMP | AD-4B | 1000807 | Pararrayos de distribución de 9 kV; 12.47 kV. Estrella | Und. | 6
1SECC-03 | INSTALACIÓN CUCHILLA 600 AMP | B-1C | 1002283 | Tornillo de espaciamiento acero galvanizado 5/8” x 12” | Und. | 3
1SECC-03 | INSTALACIÓN CUCHILLA 600 AMP | B-2B | 1002308 | TORNILLO DE MAQUINA ACERO GALVANIZADO CABEZA CUADRADA 1/2" X 12". | Und. | 1
1SECC-03 | INSTALACIÓN CUCHILLA 600 AMP | B-5A | 1002325 | TORNILLO DE MAQUINA ACERO GALVANIZADO CABEZA HEXAGONAL 3/8" X 2". | Und. | 4
1SECC-03 | INSTALACIÓN CUCHILLA 600 AMP | B-5B |  | Tornillo de máquina acero galvanizado cabeza hexagonal 1/2”x 2” | Und. | 18
1SECC-03 | INSTALACIÓN CUCHILLA 600 AMP | B-6A |  | Fleje plancha de acero galv. 1-7/32"x 7/32" x 28" | Und. | 4
1SECC-03 | INSTALACIÓN CUCHILLA 600 AMP | C-20D |  | Cruceta de acero galvanizado, perfil "L", de 3"x 3"x 1/4" x 8' | Und. | 2
1SECC-03 | INSTALACIÓN CUCHILLA 600 AMP | C-25AB |  | TERMINAL PIN BIMETALICO PARA CONECTOR CUÑA, CAILBRE 465 MCM, 2 AGUJERO | Und. | 6
1SECC-03 | INSTALACIÓN CUCHILLA 600 AMP | C-36A |  | Conector elástico tipo cuña 465.4 MCM – 465.4 MCM | Und. | 6
1SECC-03 | INSTALACIÓN CUCHILLA 600 AMP | C-36F |  | Conector elástico tipo cuña 465.4 MCM – 2 Cu AWG | Und. | 6
1SECC-03 | INSTALACIÓN CUCHILLA 600 AMP | C-39E |  | Conector tipo cuña 2 AWG – 2 AWG | Und. | 2
1SECC-03 | INSTALACIÓN CUCHILLA 600 AMP | CD-11B |  | Seccionadores unipolares a 600 A; 15 kV | Und. | 3
1SECC-03 | INSTALACIÓN CUCHILLA 600 AMP | CM-01G |  | Conductor AAAC 465.4 MCM (Cairo) | Mts. | 9
1SECC-03 | INSTALACIÓN CUCHILLA 600 AMP | CP-02C |  | Cable de acero cobreado desnudo #2 AWG; 7 hilos | Mts. | 8
1SECC-03 | INSTALACIÓN CUCHILLA 600 AMP | S-4 |  | Soporte en poste doble unidad; perno 1/2" x 2" (pararrayos-seccionador) | Und. | 6
1SECC-03 | INSTALACIÓN CUCHILLA 600 AMP | W-10A |  | Arandela de presión para tornillo de 3/8” | Und. | 4
1SECC-03 | INSTALACIÓN CUCHILLA 600 AMP | W-10B |  | Arandela de presión para tornillo de 1/2” | Und. | 1
1SECC-03 | INSTALACIÓN CUCHILLA 600 AMP | W-10C |  | ARANDELA DE PRESION P/TORNILLO 5/8'' | Und. | 10
1SECC-07 | INSTALACIÓN SECCIONADOR-FUSIBLE EN POSTE 200 AMP. | B-5B | 1002339 | Tornillo de máquina acero galvanizado cabeza hexagonal 1/2”x 2” | Und. | 1
1SECC-07 | INSTALACIÓN SECCIONADOR-FUSIBLE EN POSTE 200 AMP. | B-5B | 1002339 | Tornillo de máquina acero galvanizado cabeza hexagonal 1/2”x 2” | Und. | 1
1SECC-07 | INSTALACIÓN SECCIONADOR-FUSIBLE EN POSTE 200 AMP. | C-39C | 1009963 | CONECTOR CUÑA PRESION 2/0 AWG A 2 CU AWG | Und. | 1
1SECC-07 | INSTALACIÓN SECCIONADOR-FUSIBLE EN POSTE 200 AMP. | C-39C | 1009963 | CONECTOR CUÑA PRESION 2/0 AWG A 2 CU AWG | Und. | 1
1SECC-07 | INSTALACIÓN SECCIONADOR-FUSIBLE EN POSTE 200 AMP. | CAPE | #N/A | Conector amovible para estribo | Und. | 1
1SECC-07 | INSTALACIÓN SECCIONADOR-FUSIBLE EN POSTE 200 AMP. | CAPE | #N/A | Conector amovible para estribo | Und. | 1
1SECC-07 | INSTALACIÓN SECCIONADOR-FUSIBLE EN POSTE 200 AMP. | CP-02C | 1009782 | Cable de acero cobreado desnudo #2 AWG; 7 hilos | Mts. | 1
1SECC-07 | INSTALACIÓN SECCIONADOR-FUSIBLE EN POSTE 200 AMP. | CP-02C | 1009782 | Cable de acero cobreado desnudo #2 AWG; 7 hilos | Mts. | 1
1SECC-07 | INSTALACIÓN SECCIONADOR-FUSIBLE EN POSTE 200 AMP. | S-4 | 1001271 | Soporte en poste doble unidad; perno 1/2" x 2" (pararrayos-seccionador) | Und. | 1
1SECC-07 | INSTALACIÓN SECCIONADOR-FUSIBLE EN POSTE 200 AMP. | S-4 | #N/A | Soporte en poste doble unidad; perno 1/2" x 2" (pararrayos-seccionador) | Und. | 1
1SECC-07 | INSTALACIÓN SECCIONADOR-FUSIBLE EN POSTE 200 AMP. | SF-11A | 1000613 | Seccionador fusible de 200 A; 15 kV | Und. | 1
1SECC-07 | INSTALACIÓN SECCIONADOR-FUSIBLE EN POSTE 200 AMP. | SF-11A | #N/A | Seccionador fusible de 200 A; 15 kV | Und. | 1
1SECC-07 | INSTALACIÓN SECCIONADOR-FUSIBLE EN POSTE 200 AMP. | W-10B | 1002201 | Arandela de presión para tornillo de 1/2” | Und. | 1
1SECC-07 | INSTALACIÓN SECCIONADOR-FUSIBLE EN POSTE 200 AMP. | W-10b | 1002201 | Arandela de presión para tornillo de 1/2” | Und. | 1
1SMCA-12-P1T | INSTALACIÓN DE MODULO SMCA (DEBAJO DE TRANSFORMADOR) (12 SALIDAS) | B-5C | 1002312 | Tornillo de maquina acero galvanizado cabeza hexagonal 1/2" x 3”. | Und. | 3
1SMCA-12-P1T | INSTALACIÓN DE MODULO SMCA (DEBAJO DE TRANSFORMADOR) (12 SALIDAS) | C-43D | 1001789 | Conector de perforación 1/0-300 MCM A CABLE AISL. #10-2 AWG | Mts. | 3
1SMCA-12-P1T | INSTALACIÓN DE MODULO SMCA (DEBAJO DE TRANSFORMADOR) (12 SALIDAS) | CS-32D | 1009755 | Conductor concéntrico de Cu 3 x 4 AWG | Mts. | 2
1SMCA-12-P1T | INSTALACIÓN DE MODULO SMCA (DEBAJO DE TRANSFORMADOR) (12 SALIDAS) | E-2C | 1002388 | TUERCA DE OJO OVAL PARA TORNILO DE 1/2" | Und. | 1
1SMCA-12-P1T | INSTALACIÓN DE MODULO SMCA (DEBAJO DE TRANSFORMADOR) (12 SALIDAS) | GC-1M | 1009807 | GABINETE Y CAJA DE CONTROL P/TELEM.12 MEDIDORES 120/240 V | Und. | 1
1SMCA-12-P1T | INSTALACIÓN DE MODULO SMCA (DEBAJO DE TRANSFORMADOR) (12 SALIDAS) | M-8I | 1000880 | Sello de seguridad inserto mariposa rojo (roto seal) | Und. | 1
1SMCA-12-P1T | INSTALACIÓN DE MODULO SMCA (DEBAJO DE TRANSFORMADOR) (12 SALIDAS) | MMC-COL | 1001003 | COLECTOR DE DATOS PARA MÓDULO DE MEDICIÓN CONCENTRADA EN ALTURA | Und. | 1
1SMCA-12-P1T | INSTALACIÓN DE MODULO SMCA (DEBAJO DE TRANSFORMADOR) (12 SALIDAS) | S-4G | 1009793 | SOPORTE EN L PARA GABINETES DE MEDICION CONCENTRADA EN ALTURA | Und. | 1
1SMCA-12-P1T | INSTALACIÓN DE MODULO SMCA (DEBAJO DE TRANSFORMADOR) (12 SALIDAS) | S-5P | 1002306 | Tornillo de seguridad cabeza magnética de 1/4" | Und. | 1
1SMCA-12-P1T | INSTALACIÓN DE MODULO SMCA (DEBAJO DE TRANSFORMADOR) (12 SALIDAS) | W-10B | 1002201 | Arandela de presión para tornillo de 1/2” | Und. | 3
1SMCA-18-P1T | INSTALACIÓN DE MODULO SMCA (DEBAJO DE TRANSFORMADOR) (18 SALIDAS) | B-5C | 1002312 | Tornillo de maquina acero galvanizado cabeza hexagonal 1/2" x 3”. | Und. | 3
1SMCA-18-P1T | INSTALACIÓN DE MODULO SMCA (DEBAJO DE TRANSFORMADOR) (18 SALIDAS) | C-43D | 1001789 | Conector de perforación 1/0-300 MCM A CABLE AISL. #10-2 AWG | Mts. | 3
1SMCA-18-P1T | INSTALACIÓN DE MODULO SMCA (DEBAJO DE TRANSFORMADOR) (18 SALIDAS) | CS-32D | 1009755 | Conductor concéntrico de Cu 3 x 4 AWG | Mts. | 2
1SMCA-18-P1T | INSTALACIÓN DE MODULO SMCA (DEBAJO DE TRANSFORMADOR) (18 SALIDAS) | E-2C | 1002388 | TUERCA DE OJO OVAL PARA TORNILO DE 1/2" | Und. | 1
1SMCA-18-P1T | INSTALACIÓN DE MODULO SMCA (DEBAJO DE TRANSFORMADOR) (18 SALIDAS) | GC-1K | 1009808 | GABINETE Y CAJA DE CONTROL P/TELEM.18 MEDIDORES 120/240 V | Und. | 1
1SMCA-18-P1T | INSTALACIÓN DE MODULO SMCA (DEBAJO DE TRANSFORMADOR) (18 SALIDAS) | M-8I | 1000880 | Sello de seguridad inserto mariposa rojo (roto seal) | Und. | 1
1SMCA-18-P1T | INSTALACIÓN DE MODULO SMCA (DEBAJO DE TRANSFORMADOR) (18 SALIDAS) | MMC-COL | 1001003 | COLECTOR DE DATOS PARA MÓDULO DE MEDICIÓN CONCENTRADA EN ALTURA | Und. | 1
1SMCA-18-P1T | INSTALACIÓN DE MODULO SMCA (DEBAJO DE TRANSFORMADOR) (18 SALIDAS) | S-4G | 1009793 | SOPORTE EN L PARA GABINETES DE MEDICION CONCENTRADA EN ALTURA | Und. | 1
1SMCA-18-P1T | INSTALACIÓN DE MODULO SMCA (DEBAJO DE TRANSFORMADOR) (18 SALIDAS) | S-5P | 1002306 | Tornillo de seguridad cabeza magnética de 1/4" | Und. | 1
1SMCA-18-P1T | INSTALACIÓN DE MODULO SMCA (DEBAJO DE TRANSFORMADOR) (18 SALIDAS) | W-10B | 1002201 | Arandela de presión para tornillo de 1/2” | Und. | 3
1TRAN-03 | Instalación Trafo Monof. Tipo Poste 25 kVA | 1002709 | 1002709 | Transf Monof 25KVA 7.2KV 120-240V | Und. | 1
1TRAN-03 | Instalación Trafo Monof. Tipo Poste 25 kVA | B-2E | 1002331 | Tornillo de máquina acero galvanizado cabeza cuadrada 5/8” x 14” | Und. | 2
1TRAN-03 | Instalación Trafo Monof. Tipo Poste 25 kVA | C-6HF | 1004753 | CONECTOR TIPO CUÑA A PRESIÓN PARA CONDUCTOR # 2 A #2 CUSN | Und. | 1
1TRAN-03 | Instalación Trafo Monof. Tipo Poste 25 kVA | C-G23 | 1009789 | GRAPA DE CONEXIÓN DOBLE CABLE DE TIERRA SIN TORNILLO | Und. | 1
1TRAN-03 | Instalación Trafo Monof. Tipo Poste 25 kVA | CP-02C | 1009782 | Cable de acero cobreado desnudo #2 AWG; 7 hilos | Mts. | 3
1TRAN-03 | Instalación Trafo Monof. Tipo Poste 25 kVA | E-4A | 1004830 | Tuerca cuadrada acero galvanizado para tornillo 5/8”. | Und. | 1
1TRAN-03 | Instalación Trafo Monof. Tipo Poste 25 kVA | FU-11G | 1006659 | Fusible de Expulsión 5.2 A; tipo D | Und. | 1
1TRAN-03 | Instalación Trafo Monof. Tipo Poste 25 kVA | W-10C | 1002205 | ARANDELA DE PRESION P/TORNILLO 5/8'' | Und. | 2
1TRAN-03 | Instalación Trafo Monof. Tipo Poste 25 kVA | W-9B | 1002191 | ARANDELA CUAD.2 1/4" X 2 1/4" ESP.3/16'' (TORN.5/8"-3/4") | Und. | 2
1TRAN-04 | Instalación Trafo Monof. Tipo Poste 37.5 kVA | 1002715 | 1002715 | Transf Monof 37.5kv 7.2 kv 120-240V | Und. | 1
1TRAN-04 | Instalación Trafo Monof. Tipo Poste 37.5 kVA | B-2E | 1002331 | Tornillo de máquina acero galvanizado cabeza cuadrada 5/8” x 14” | Und. | 2
1TRAN-04 | Instalación Trafo Monof. Tipo Poste 37.5 kVA | C-6HF | 1004753 | CONECTOR TIPO CUÑA A PRESIÓN PARA CONDUCTOR # 2 A #2 CUSN | Und. | 1
1TRAN-04 | Instalación Trafo Monof. Tipo Poste 37.5 kVA | C-G23 | 1009789 | GRAPA DE CONEXIÓN DOBLE CABLE DE TIERRA SIN TORNILLO | Und. | 1
1TRAN-04 | Instalación Trafo Monof. Tipo Poste 37.5 kVA | CP-02C | 1009782 | Cable de acero cobreado desnudo #2 AWG; 7 hilos | Mts. | 3
1TRAN-04 | Instalación Trafo Monof. Tipo Poste 37.5 kVA | E-4A | 1004830 | Tuerca cuadrada acero galvanizado para tornillo 5/8”. | Und. | 1
1TRAN-04 | Instalación Trafo Monof. Tipo Poste 37.5 kVA | FU-11G | 1006659 | Fusible de Expulsión 5.2 A; tipo D | Und. | 1
1TRAN-04 | Instalación Trafo Monof. Tipo Poste 37.5 kVA | W-10C | 1002205 | ARANDELA DE PRESION P/TORNILLO 5/8'' | Und. | 2
1TRAN-04 | Instalación Trafo Monof. Tipo Poste 37.5 kVA | W-9B | 1002191 | ARANDELA CUAD.2 1/4" X 2 1/4" ESP.3/16'' (TORN.5/8"-3/4") | Und. | 2
1TRAN-05 | Instalación Trafo Monof. Tipo Poste 50 kVA | 1002724 | 1002724 | Transformador Monofasico 50KVA 7,2KV 120-240V | Und. | 1
1TRAN-05 | Instalación Trafo Monof. Tipo Poste 50 kVA | B-2E | 1002331 | Tornillo de máquina acero galvanizado cabeza cuadrada 5/8” x 14” | Und. | 2
1TRAN-05 | Instalación Trafo Monof. Tipo Poste 50 kVA | C-6HF | 1004753 | CONECTOR TIPO CUÑA A PRESIÓN PARA CONDUCTOR # 2 A #2 CUSN | Und. | 1
1TRAN-05 | Instalación Trafo Monof. Tipo Poste 50 kVA | C-G23 | 1009789 | GRAPA DE CONEXIÓN DOBLE CABLE DE TIERRA SIN TORNILLO | Und. | 1
1TRAN-05 | Instalación Trafo Monof. Tipo Poste 50 kVA | CP-02C | 1009782 | Cable de acero cobreado desnudo #2 AWG; 7 hilos | Mts. | 3
1TRAN-05 | Instalación Trafo Monof. Tipo Poste 50 kVA | E-4A | 1004830 | Tuerca cuadrada acero galvanizado para tornillo 5/8”. | Und. | 1
1TRAN-05 | Instalación Trafo Monof. Tipo Poste 50 kVA | FU-11G | 1006659 | Fusible de Expulsión 5.2 A; tipo D | Und. | 1
1TRAN-05 | Instalación Trafo Monof. Tipo Poste 50 kVA | W-10C | 1002205 | ARANDELA DE PRESION P/TORNILLO 5/8'' | Und. | 2
1TRAN-05 | Instalación Trafo Monof. Tipo Poste 50 kVA | W-9B | 1002191 | ARANDELA CUAD.2 1/4" X 2 1/4" ESP.3/16'' (TORN.5/8"-3/4") | Und. | 2
1TRAN-06 | Instalación Trafo Monof. Tipo Poste 75 kVA | 1002733 | 1002733 | Transformador Monofasico 75KVA 7,2KV 120-240V | Und. | 1
1TRAN-06 | Instalación Trafo Monof. Tipo Poste 75 kVA | B-2E | 1002331 | Tornillo de máquina acero galvanizado cabeza cuadrada 5/8” x 14” | Und. | 2
1TRAN-06 | Instalación Trafo Monof. Tipo Poste 75 kVA | C-6HF | 1004753 | CONECTOR TIPO CUÑA A PRESIÓN PARA CONDUCTOR # 2 A #2 CUSN | Und. | 1
1TRAN-06 | Instalación Trafo Monof. Tipo Poste 75 kVA | C-G23 | 1009789 | GRAPA DE CONEXIÓN DOBLE CABLE DE TIERRA SIN TORNILLO | Und. | 1
1TRAN-06 | Instalación Trafo Monof. Tipo Poste 75 kVA | CP-02C | 1009782 | Cable de acero cobreado desnudo #2 AWG; 7 hilos | Mts. | 3
1TRAN-06 | Instalación Trafo Monof. Tipo Poste 75 kVA | E-4A | 1004830 | Tuerca cuadrada acero galvanizado para tornillo 5/8”. | Und. | 1
1TRAN-06 | Instalación Trafo Monof. Tipo Poste 75 kVA | FU-11G | 1006659 | Fusible de Expulsión 5.2 A; tipo D | Und. | 1
1TRAN-06 | Instalación Trafo Monof. Tipo Poste 75 kVA | W-10C | 1002205 | ARANDELA DE PRESION P/TORNILLO 5/8'' | Und. | 2
1TRAN-06 | Instalación Trafo Monof. Tipo Poste 75 kVA | W-9B | 1002191 | ARANDELA CUAD.2 1/4" X 2 1/4" ESP.3/16'' (TORN.5/8"-3/4") | Und. | 2
1TRAN-07 | Instalación Trafo Monof. Tipo Poste 100 kVA | 1002689 | 1002689 | Transf. Monof 100kva 7.2kv 120-240V | Und. | 1
1TRAN-07 | Instalación Trafo Monof. Tipo Poste 100 kVA | B-2E | 1002331 | Tornillo de máquina acero galvanizado cabeza cuadrada 5/8” x 14” | Und. | 2
1TRAN-07 | Instalación Trafo Monof. Tipo Poste 100 kVA | C-6HF | 1004753 | CONECTOR TIPO CUÑA A PRESIÓN PARA CONDUCTOR # 2 A #2 CUSN | Und. | 1
1TRAN-07 | Instalación Trafo Monof. Tipo Poste 100 kVA | C-G23 | 1009789 | GRAPA DE CONEXIÓN DOBLE CABLE DE TIERRA SIN TORNILLO | Und. | 1
1TRAN-07 | Instalación Trafo Monof. Tipo Poste 100 kVA | CP-02C | 1009782 | Cable de acero cobreado desnudo #2 AWG; 7 hilos | Mts. | 3
1TRAN-07 | Instalación Trafo Monof. Tipo Poste 100 kVA | E-4A | 1004830 | Tuerca cuadrada acero galvanizado para tornillo 5/8”. | Und. | 1
1TRAN-07 | Instalación Trafo Monof. Tipo Poste 100 kVA | FU-11G | 1006659 | Fusible de Expulsión 5.2 A; tipo D | Und. | 1
1TRAN-07 | Instalación Trafo Monof. Tipo Poste 100 kVA | W-10C | 1002205 | ARANDELA DE PRESION P/TORNILLO 5/8'' | Und. | 2
1TRAN-07 | Instalación Trafo Monof. Tipo Poste 100 kVA | W-9B | 1002191 | ARANDELA CUAD.2 1/4" X 2 1/4" ESP.3/16'' (TORN.5/8"-3/4") | Und. | 2
1VA-BT | INSTALACIÓN DE VIENTO AÉREO (BAJA TENSIÓN) | CV-01A | 1000129 | CABLE DE VIENTO 5/16'' 44 KN | Mts. | 35
1VA-BT | INSTALACIÓN DE VIENTO AÉREO (BAJA TENSIÓN) | G-1A | 1002019 | TERMINAL PREFORMADO 5/16" | Und. | 2
1VA-BT | INSTALACIÓN DE VIENTO AÉREO (BAJA TENSIÓN) | G-2B | 1002218 | PERNO GUARDACABO PARA CABLE DE VIENTO,TORNILO 5/8 X 12" TUERCA CUAD | Und. | 2
1VA-BT | INSTALACIÓN DE VIENTO AÉREO (BAJA TENSIÓN) | W-10c | 1002205 | ARANDELA DE PRESION P/TORNILLO 5/8'' | Und. | 2
1VA-BT | INSTALACIÓN DE VIENTO AÉREO (BAJA TENSIÓN) | W-9B | 1002191 | ARANDELA CUAD.2 1/4" X 2 1/4" ESP.3/16'' (TORN.5/8"-3/4") | Und. | 2
1VA-MT | Instalación de Viento aéreo (Media Tensión) | CV-01C | 1000130 | CABLE DE VIENTO 7/16'' 76 KN | Mts. | 20
1VA-MT | Instalación de Viento aéreo (Media Tensión) | CV-01C | 1000130 | CABLE DE VIENTO 7/16'' 76 KN | Mts. | 20
1VA-MT | Instalación de Viento aéreo (Media Tensión) | E-1B | 1002398 | TUERCA OJO CON GUARDACABO RECTO 5/8" 55.6 KN | Und. | 1
1VA-MT | Instalación de Viento aéreo (Media Tensión) | E-1B | 1002398 | TUERCA OJO CON GUARDACABO RECTO 5/8" 55.6 KN | Und. | 1
1VA-MT | Instalación de Viento aéreo (Media Tensión) | G-1B | 1002020 | TERMINAL PREFORMADO 7/16" | Und. | 2
1VA-MT | Instalación de Viento aéreo (Media Tensión) | G-1B | 1002020 | TERMINAL PREFORMADO 7/16" | Und. | 2
ACMCA-240V1 | INSTALACIÓN.ACOM.240V EN SCMA CON MED.DIPLAY Y TC. | A-5C | 1002233 | TARUGO-PERNO ACERADO RECUB. ZINC 5/8" X 3 3/4", PERNO DE 1/2" | Und. | 1
ACMCA-240V1 | INSTALACIÓN.ACOM.240V EN SCMA CON MED.DIPLAY Y TC. | CS-33C |  | Conductor concéntrico de Al 3 x #6 AWG | Mts. | 20
ACMCA-240V1 | INSTALACIÓN.ACOM.240V EN SCMA CON MED.DIPLAY Y TC. | E-2a |  | TUERCA DE OJO OVAL PARA TORNILO DE 5/8" | Und. | 1
ACMCA-240V1 | INSTALACIÓN.ACOM.240V EN SCMA CON MED.DIPLAY Y TC. | MMT-240-3H |  | MEDIDOR MODULAR TIPO DIN SMCA 240V, CL100, 3 HILOS | Und. | 1
ACMCA-240V1 | INSTALACIÓN.ACOM.240V EN SCMA CON MED.DIPLAY Y TC. | MPVC-DIS-240V |  | PANTALLA REPETIDORA DE CONSUMO AUTORRANGO 120V- 240V | Und. | 1
ACMCA-240V1 | INSTALACIÓN.ACOM.240V EN SCMA CON MED.DIPLAY Y TC. | PZ-2C |  | Pinza de retención doble | Und. | 2
ACMCA-240V1 | INSTALACIÓN.ACOM.240V EN SCMA CON MED.DIPLAY Y TC. | TC-002 |  | Tomacorriente Doble Salida, 125V para superficie | Und. | 1
AL-BT1 | INSTALACIÓN DE LÍNEA DE BAJA TENSIÓN EN ALINEAMIENTO Y ANGULO HASTA 5° | AC-11A | 1000000 | Aislad T/Carr 3x3-1/8 76x80mm 11/16 53-2 | Und. | 1
AL-BT1 | INSTALACIÓN DE LÍNEA DE BAJA TENSIÓN EN ALINEAMIENTO Y ANGULO HASTA 5° | C-35K | 1004752 | CONECTOR ELÁSTICO TIPO CUÑA 4/0AWG # 2CU AWG | Und. | 1
AL-BT1 | INSTALACIÓN DE LÍNEA DE BAJA TENSIÓN EN ALINEAMIENTO Y ANGULO HASTA 5° | CP-02C | 1009782 | Cable de acero cobreado desnudo #2 AWG; 7 hilos | Mts. | 1
AL-BT1 | INSTALACIÓN DE LÍNEA DE BAJA TENSIÓN EN ALINEAMIENTO Y ANGULO HASTA 5° | E-4A | 1004830 | Tuerca cuadrada acero galvanizado para tornillo 5/8”. | Und. | 1
AL-BT1 | INSTALACIÓN DE LÍNEA DE BAJA TENSIÓN EN ALINEAMIENTO Y ANGULO HASTA 5° | GCT-ST1 | 1009789 | GRAPA DE CONEXIÓN DOBLE CABLE DE TIERRA SIN TORNILLO | Und. | 1
AL-BT1 | INSTALACIÓN DE LÍNEA DE BAJA TENSIÓN EN ALINEAMIENTO Y ANGULO HASTA 5° | S-1A |  | TORNILLO PARA AISLADOR TIPO CARRETE 5/8" X 14". | Und. | 1
AL-BT1 | INSTALACIÓN DE LÍNEA DE BAJA TENSIÓN EN ALINEAMIENTO Y ANGULO HASTA 5° | W-10C | 1002205 | ARANDELA DE PRESION P/TORNILLO 5/8'' | Und. | 1
AL-BT1 | INSTALACIÓN DE LÍNEA DE BAJA TENSIÓN EN ALINEAMIENTO Y ANGULO HASTA 5° | W-9C | 1002185 | ARANDELA CUADRADA 3" X 3'' PARA TORNILLO DE 5/8"-3/4'' | Und. | 1
AP-LED1 | Intalacion de luminaria led | 1014667 |  | Luminaria T/Cobra LED 90W | Und. | 1
AP-LED1 | Intalacion de luminaria led | B-2d | 1002330 | Tornillo Máq Cab Cuad 5/8"x12" | Und. | 2
AP-LED1 | Intalacion de luminaria led | BR-1A |  | Brazo de 6' para Luminaria de Alumbrado Público | Und. | 1
AP-LED1 | Intalacion de luminaria led | CM-22D |  | Cable de control 3 conductores # 12 AWG | Mts. | 3.5
AP-LED1 | Intalacion de luminaria led | F-5A |  | Fotoceldas para Luminaria de 105-305 V. | Und. | 1
AP-LED1 | Intalacion de luminaria led | W-10c |  | ARANDELA DE PRESION P/TORNILLO 5/8'' | Und. | 2
AP-LED1 | Intalacion de luminaria led | W-9c |  | ARANDELA CUADRADA 3" X 3'' PARA TORNILLO DE 5/8"-3/4'' | Und. | 2
BT-201-A1 | INSTALACIÓN DE JUMPER AEREO TRIPLEX 4/0 -4/0 | C-43Z | 1001768 | CONECTOR DENTADO DOBLE 50/150-50/150 MM² 1/0-300 A 1/0-300 AWG | Und. | 4
BT-201-A1 | INSTALACIÓN DE JUMPER AEREO TRIPLEX 4/0 -4/0 | C-6HC | 1001757 | CONECTOR TIPO CUÑA DE ALUMINO DE 4/0 DERIVACION 4/0 A 3/0 AWG | Und. | 2
BT-201-A1 | INSTALACIÓN DE JUMPER AEREO TRIPLEX 4/0 -4/0 | CB-11F | 1000161 | CABLE TRIPLEX AISLADO XLPE, COND DE FASE 4/0 AL, COND NEUTRO 4/0 AAAC | Mts. | 1.5
BT-201-B1 | Instalación de Jumper Aereo Triplex 2/0 -2/0 | C-39A |  | Conector tipo cuña 2/0 AWG – 2/0 AWG | Und. | 2
BT-201-B1 | Instalación de Jumper Aereo Triplex 2/0 -2/0 | C-43Z |  | CONECTOR DENTADO DOBLE 50/150-50/150 MM² 1/0-300 A 1/0-300 AWG | Und. | 4
BT-201-B1 | Instalación de Jumper Aereo Triplex 2/0 -2/0 | CB-11D |  | CONDUCTOR TRIPLEX DE ALUMINIO PARA BAJA TENSION # 2/0 | Mts. | 1.5
BT-201-C1 | INSTALACIÓN DE JUMPER AEREO TRIPLEX 4/0 -2/0 | C-43Z | 1001768 | CONECTOR DENTADO DOBLE 50/150-50/150 MM² 1/0-300 A 1/0-300 AWG | Und. | 4
BT-201-C1 | INSTALACIÓN DE JUMPER AEREO TRIPLEX 4/0 -2/0 | C-6HC | 1001757 | CONECTOR TIPO CUÑA DE ALUMINO DE 4/0 DERIVACION 4/0 A 3/0 AWG | Und. | 1
BT-201-C1 | INSTALACIÓN DE JUMPER AEREO TRIPLEX 4/0 -2/0 | C-6HE | 1004754 | CONECTOR TIPO CUÑA A PRESIÓN PARA CONDUCTOR 2/0 A 2/0 AL | Und. | 1
BT-201-C1 | INSTALACIÓN DE JUMPER AEREO TRIPLEX 4/0 -2/0 | CB-11D | 1000160 | CONDUCTOR TRIPLEX DE ALUMINIO PARA BAJA TENSION # 2/0 | Mts. | 1.5
C45-MT1 | INSTALACIÓN DE CRUCETA DOBLE DE ACERO PARA MEDIA TENSIÓN (C/SOPORTES A 45°) | B-10D | 1001244 | Fleje vertical de acero galv. 1-1/2" x 1-1/2" x 3/16"; longitud 54" | Und. | 2
C45-MT1 | INSTALACIÓN DE CRUCETA DOBLE DE ACERO PARA MEDIA TENSIÓN (C/SOPORTES A 45°) | B-1C | 1002283 | Tornillo de espaciamiento acero galvanizado 5/8” x 12” | Und. | 6
C45-MT1 | INSTALACIÓN DE CRUCETA DOBLE DE ACERO PARA MEDIA TENSIÓN (C/SOPORTES A 45°) | B-1D | 1002284 | TORNILLOS DE ESPACIAMIENTO. 4 TUERCAS CUAD.5/8" X 14"(16MMX350MM) | Und. | 4
C45-MT1 | INSTALACIÓN DE CRUCETA DOBLE DE ACERO PARA MEDIA TENSIÓN (C/SOPORTES A 45°) | B-2d | 1002330 | Tornillo Máq Cab Cuad 5/8"x12" | Und. | 1
C45-MT1 | INSTALACIÓN DE CRUCETA DOBLE DE ACERO PARA MEDIA TENSIÓN (C/SOPORTES A 45°) | B-5B | 1002339 | Tornillo de máquina acero galvanizado cabeza hexagonal 1/2”x 2” | Und. | 6
C45-MT1 | INSTALACIÓN DE CRUCETA DOBLE DE ACERO PARA MEDIA TENSIÓN (C/SOPORTES A 45°) | B-7B | 1001235 | Fleje diagonal de acero galv. 1-3/4" x 1-3/4" x 3/16"; longitud 84" | Und. | 2
C45-MT1 | INSTALACIÓN DE CRUCETA DOBLE DE ACERO PARA MEDIA TENSIÓN (C/SOPORTES A 45°) | C-20D | 1002083 | Cruceta de acero galvanizado, perfil "L", de 3"x 3"x 1/4" x 8' | Und. | 4
C45-MT1 | INSTALACIÓN DE CRUCETA DOBLE DE ACERO PARA MEDIA TENSIÓN (C/SOPORTES A 45°) | C-20I | #N/A | CRUCETA DE ACERO GALVANIZADO, PERFIL L, DE 3" X 3" X 1/4" X 8` (C/SOPORTES A 45°) | Und. | 2
C45-MT1 | INSTALACIÓN DE CRUCETA DOBLE DE ACERO PARA MEDIA TENSIÓN (C/SOPORTES A 45°) | E-4 | 1004830 | Tuerca cuadrada para tornillo de 5/8" | Und. | 1
C45-MT1 | INSTALACIÓN DE CRUCETA DOBLE DE ACERO PARA MEDIA TENSIÓN (C/SOPORTES A 45°) | E-4 | 1004830 | Tuerca cuadrada para tornillo de 5/8" | Und. | 1
C45-MT1 | INSTALACIÓN DE CRUCETA DOBLE DE ACERO PARA MEDIA TENSIÓN (C/SOPORTES A 45°) | GR-10 | 1009789 | GRAPA DE CONEXIÓN DOBLE A TIERRA SIN TORNILLO PARA TORNILLO DE 1/2" | Und. | 1
C45-MT1 | INSTALACIÓN DE CRUCETA DOBLE DE ACERO PARA MEDIA TENSIÓN (C/SOPORTES A 45°) | GR-10 | 1009789 | GRAPA DE CONEXIÓN DOBLE A TIERRA SIN TORNILLO PARA TORNILLO DE 1/2" | Und. | 1
C45-MT1 | INSTALACIÓN DE CRUCETA DOBLE DE ACERO PARA MEDIA TENSIÓN (C/SOPORTES A 45°) | W-10B | 1002201 | Arandela de presión para tornillo de 1/2” | Und. | 7
C45-MT1 | INSTALACIÓN DE CRUCETA DOBLE DE ACERO PARA MEDIA TENSIÓN (C/SOPORTES A 45°) | W-10C | 1002205 | ARANDELA DE PRESION P/TORNILLO 5/8'' | Und. | 21
C45-MT1 | INSTALACIÓN DE CRUCETA DOBLE DE ACERO PARA MEDIA TENSIÓN (C/SOPORTES A 45°) | W-10C | 1002205 | ARANDELA DE PRESION P/TORNILLO 5/8'' | Und. | 16
C45-MT1 | INSTALACIÓN DE CRUCETA DOBLE DE ACERO PARA MEDIA TENSIÓN (C/SOPORTES A 45°) | W-9C | 1002185 | ARANDELA CUADRADA 3" X 3'' PARA TORNILLO DE 5/8"-3/4'' | Und. | 4
CA-101(465) | CONEXIÓN DE CUT-OUT A 4651 | C-40B | #N/A | Conector elástico tipo cuña 465.4 MCM con estribo. | Und. | 1
CA-101(465) | CONEXIÓN DE CUT-OUT A 4651 | CAPE | #N/A | Conector amovible para estribo | Und. | 1
CA-101(465) | CONEXIÓN DE CUT-OUT A 4651 | CM-01G | 1000165 | Conductor AAAC 465.4 MCM (Cairo) | Mts. | 1.5
CC-2/0-2/01 | INSTALACIÓN DE CONEXIÓN 2/0 - 2/0 | C-39A |  | Conector tipo cuña 2/0 AWG – 2/0 AWG | Und. | 2
CC-2/0-2/01 | INSTALACIÓN DE CONEXIÓN 2/0 - 2/0 | CM-01C |  | CONDUCTOR DESNUDO AAAC 2/0 | Mts. | 1.5
CC-4/0-2/01 | INSTALACIÓN DE CONEXIÓN 4/0 - 2/0 | C-38D |  | Conector elástico tipo cuña 4/0 AWG – 2 CU AWG | Und. | 1
CC-4/0-2/01 | INSTALACIÓN DE CONEXIÓN 4/0 - 2/0 | C-39A |  | Conector tipo cuña 2/0 AWG – 2/0 AWG | Und. | 1
CC-4/0-2/01 | INSTALACIÓN DE CONEXIÓN 4/0 - 2/0 | CM-01C |  | CONDUCTOR DESNUDO AAAC 2/0 | Mts. | 1.5
CC-4/0-4/01 | INSTALACIÓN DE CONEXIÓN 4/0 - 4/0 | C-38A |  | Conector tipo cuña 4/0 AWG – 4/0 AWG | Und. | 2
CC-4/0-4/01 | INSTALACIÓN DE CONEXIÓN 4/0 - 4/0 | CM-01E |  | Conductor AAAC 4/0 AWG (Alliance) | Mts. | 1.5
CC-465-2/01 | INSTALACIÓN DE CONEXIÓN 465 - 2/0 | C-36D |  | Conector tipo cuña 465.4 MCM – 2/0AWG | Und. | 1
CC-465-2/01 | INSTALACIÓN DE CONEXIÓN 465 - 2/0 | C-39A |  | Conector tipo cuña 2/0 AWG – 2/0 AWG | Und. | 1
CC-465-2/01 | INSTALACIÓN DE CONEXIÓN 465 - 2/0 | CM-01C |  | CONDUCTOR DESNUDO AAAC 2/0 | Mts. | 1.5
CC-465-4/01 | INSTALACIÓN DE CONEXIÓN 465 - 4/0 | C-36C |  | Conector tipo cuña 465.4 MCM – 4/0AWG | Und. | 1
CC-465-4/01 | INSTALACIÓN DE CONEXIÓN 465 - 4/0 | C-38A |  | Conector tipo cuña 4/0 AWG – 4/0 AWG | Und. | 1
CC-465-4/01 | INSTALACIÓN DE CONEXIÓN 465 - 4/0 | CM-01E |  | Conductor AAAC 4/0 AWG (Alliance) | Mts. | 1.5
CC-465-4651 | INSTALACIÓN DE CONEXIÓN 465 - 465 | C-36A |  | Conector elástico tipo cuña 465.4 MCM – 465.4 MCM | Und. | 2
CC-465-4651 | INSTALACIÓN DE CONEXIÓN 465 - 465 | CM-01G |  | Conductor AAAC 465.4 MCM (Cairo) | Mts. | 1.5
CDA-MT1 | INSTALACIÓN CRUCETA DOBLE DE ACERO DE 6' PARA MT | 1010958 | C-20C1 | CRUCETA DE ACERO 3"X3" X1/4 , PERFIL L DE 6" | Und. | 2
CDA-MT1 | INSTALACIÓN CRUCETA DOBLE DE ACERO DE 6' PARA MT | B-1C | 1002283 | Tornillo de espaciamiento acero galvanizado 5/8” x 12” | Und. | 5
CDA-MT1 | INSTALACIÓN CRUCETA DOBLE DE ACERO DE 6' PARA MT | B-2J | 1002325 | TORNILLO DE MAQUINA CABEZA CUAD. 3/8" X 2" | Und. | 4
CDA-MT1 | INSTALACIÓN CRUCETA DOBLE DE ACERO DE 6' PARA MT | B-2K | 1002307 | TORNILLO DE MAQUINA CABEZA CUAD. 1/2" X 10" | Und. | 1
CDA-MT1 | INSTALACIÓN CRUCETA DOBLE DE ACERO DE 6' PARA MT | B-6 | 1001242 | FLEJE DE PLANCHA DE ACERO DE 1¼" X 1/4" LONGITUD 28" | Und. | 4
CDA-MT1 | INSTALACIÓN CRUCETA DOBLE DE ACERO DE 6' PARA MT | W-10A | 1002204 | Arandela de presión para tornillo de 3/8” | Und. | 4
CDA-MT1 | INSTALACIÓN CRUCETA DOBLE DE ACERO DE 6' PARA MT | W-10B | 1002201 | Arandela de presión para tornillo de 1/2” | Und. | 1
CDA-MT1 | INSTALACIÓN CRUCETA DOBLE DE ACERO DE 6' PARA MT | W-10C | 1002205 | ARANDELA DE PRESION P/TORNILLO 5/8'' | Und. | 18
CDA-MT11 | Instalación de Cruceta Doble de Acero para Media Tensión (cruceta de 8') | B-1C | 1002283 | Tornillo de espaciamiento acero galvanizado 5/8” x 12” | Und. | 5
CDA-MT11 | Instalación de Cruceta Doble de Acero para Media Tensión (cruceta de 8') | B-2B | 1002308 | TORNILLO DE MAQUINA ACERO GALVANIZADO CABEZA CUADRADA 1/2" X 12". | Und. | 1
CDA-MT11 | Instalación de Cruceta Doble de Acero para Media Tensión (cruceta de 8') | B-5A | 1002325 | TORNILLO DE MAQUINA ACERO GALVANIZADO CABEZA HEXAGONAL 3/8" X 2". | Und. | 4
CDA-MT11 | Instalación de Cruceta Doble de Acero para Media Tensión (cruceta de 8') | B-6A | 1001241 | Fleje plancha de acero galv. 1-7/32"x 7/32" x 28" | Und. | 4
CDA-MT11 | Instalación de Cruceta Doble de Acero para Media Tensión (cruceta de 8') | C-20D | 1002083 | Cruceta de acero galvanizado, perfil "L", de 3"x 3"x 1/4" x 8' | Und. | 2
CDA-MT11 | Instalación de Cruceta Doble de Acero para Media Tensión (cruceta de 8') | W-10A | 1002204 | Arandela de presión para tornillo de 3/8” | Und. | 4
CDA-MT11 | Instalación de Cruceta Doble de Acero para Media Tensión (cruceta de 8') | W-10B | 1002201 | Arandela de presión para tornillo de 1/2” | Und. | 1
CDA-MT11 | Instalación de Cruceta Doble de Acero para Media Tensión (cruceta de 8') | W-10C | 1002205 | ARANDELA DE PRESION P/TORNILLO 5/8'' | Und. | 18
CE-011 | INSTALACIÓN DE CUCHILLAS Y PARARRAYOS EN CRUCETAS | AD-4B | 1000807 | Pararrayos de distribución de 9 kV; 12.47 kV. Estrella | Und. | 6
CE-011 | INSTALACIÓN DE CUCHILLAS Y PARARRAYOS EN CRUCETAS | B-1C | 1002283 | Tornillo de espaciamiento acero galvanizado 5/8” x 12” | Und. | 5
CE-011 | INSTALACIÓN DE CUCHILLAS Y PARARRAYOS EN CRUCETAS | B-2B | 1002308 | TORNILLO DE MAQUINA ACERO GALVANIZADO CABEZA CUADRADA 1/2" X 12". | Und. | 1
CE-011 | INSTALACIÓN DE CUCHILLAS Y PARARRAYOS EN CRUCETAS | B-2J | 1002325 | TORNILLO DE MAQUINA CABEZA CUAD. 3/8" X 2" | Und. | 4
CE-011 | INSTALACIÓN DE CUCHILLAS Y PARARRAYOS EN CRUCETAS | B-2O | 1002311 | TORNILLO DE MAQUINA CABEZA CUAD. 1/2" X 2" | Und. | 18
CE-011 | INSTALACIÓN DE CUCHILLAS Y PARARRAYOS EN CRUCETAS | B-6A | 1001241 | Fleje plancha de acero galv. 1-7/32"x 7/32" x 28" | Und. | 4
CE-011 | INSTALACIÓN DE CUCHILLAS Y PARARRAYOS EN CRUCETAS | C-20/A1D | 1002083 | CRUCETA DE ACERO 3" X 3" X 1/4" PERFIL L 8'-0" | Und. | 2
CE-011 | INSTALACIÓN DE CUCHILLAS Y PARARRAYOS EN CRUCETAS | C-25AB | 1001956 | TERMINAL PIN BIMETALICO PARA CONECTOR CUÑA, CAILBRE 465 MCM, 2 AGUJERO | Und. | 6
CE-011 | INSTALACIÓN DE CUCHILLAS Y PARARRAYOS EN CRUCETAS | C-36F | 1001764 | Conector elástico tipo cuña 465.4 MCM – 2 Cu AWG | Und. | 6
CE-011 | INSTALACIÓN DE CUCHILLAS Y PARARRAYOS EN CRUCETAS | C-6HF | 1004753 | CONECTOR TIPO CUÑA A PRESIÓN PARA CONDUCTOR # 2 A #2 CUSN | Und. | 2
CE-011 | INSTALACIÓN DE CUCHILLAS Y PARARRAYOS EN CRUCETAS | C-6LA | 1001762 | CONECTOR TIPO CUÑA DE ALUMINIO DE 465 DERIVACIÓN 465 MCM | Und. | 6
CE-011 | INSTALACIÓN DE CUCHILLAS Y PARARRAYOS EN CRUCETAS | CD-11B | 1002148 | Seccionadores unipolares a 600 A; 15 kV | Und. | 3
CE-011 | INSTALACIÓN DE CUCHILLAS Y PARARRAYOS EN CRUCETAS | CM-01G | 1000165 | Conductor AAAC 465.4 MCM (Cairo) | Mts. | 9
CE-011 | INSTALACIÓN DE CUCHILLAS Y PARARRAYOS EN CRUCETAS | CP-02C | 1009782 | Cable de acero cobreado desnudo #2 AWG; 7 hilos | Mts. | 8
CE-011 | INSTALACIÓN DE CUCHILLAS Y PARARRAYOS EN CRUCETAS | S-4 | 1001271 | Soporte en poste doble unidad; perno 1/2" x 2" (pararrayos-seccionador) | Und. | 6
CE-011 | INSTALACIÓN DE CUCHILLAS Y PARARRAYOS EN CRUCETAS | W-10A | 1002204 | Arandela de presión para tornillo de 3/8” | Und. | 4
CE-011 | INSTALACIÓN DE CUCHILLAS Y PARARRAYOS EN CRUCETAS | W-10B | 1002201 | Arandela de presión para tornillo de 1/2” | Und. | 1
CE-011 | INSTALACIÓN DE CUCHILLAS Y PARARRAYOS EN CRUCETAS | W-10C | 1002205 | ARANDELA DE PRESION P/TORNILLO 5/8'' | Und. | 18
CO-UR-21 | TRANSFERENCIA DE CONDUCTOR 2/0 | C-3DC |  | Cable de Cobre (URD) #2/0 al 33% Aislado para 15 kV | Mts. | 1.05
1CO-URDB1 | INSTALACIÓN METRO DE CONDUCTOR URD BAJO TIERRA ≤ 1/0 | 1000095 | 1000095 | CABLE COBRE URD #1/0 AISL P/ 15kV | Mts. | 1.05
CSA-MT | INSTALACION CRUCETA SIMPLE DE ACERO DE 6' PARA MEDIA TENSION | E-4A |  | TUERCA CUADRADA ACERO GALVANIZADO PARA TORNILLO 5/8”. | Und. | 1
CSA-MT | INSTALACION CRUCETA SIMPLE DE ACERO DE 6' PARA MEDIA TENSION | B-2B |  | TORNILLO DE MAQUINA ACERO GALVANIZADO CABEZA CUADRADA 1/2" X 12". | Und. | 1
CSA-MT | INSTALACION CRUCETA SIMPLE DE ACERO DE 6' PARA MEDIA TENSION | B-2d |  | TORNILLO DE MAQUINA ACERO GALVANIZADO CABEZA CUADRADA 5/8" X 12". | Und. | 1
CSA-MT | INSTALACION CRUCETA SIMPLE DE ACERO DE 6' PARA MEDIA TENSION | B-5A |  | TORNILLO DE MAQUINA ACERO GALVANIZADO CABEZA HEXAGONAL 3/8" X 2". | Und. | 2
CSA-MT | INSTALACION CRUCETA SIMPLE DE ACERO DE 6' PARA MEDIA TENSION | B-6A |  | FLEJE PLANCHA DE ACERO GALV. 1-7/32"X 7/32" X 28" | Und. | 2
CSA-MT | INSTALACION CRUCETA SIMPLE DE ACERO DE 6' PARA MEDIA TENSION | C-20C |  | Cruceta de acero galvanizado, perfil "L", de 3"x 3"x 1/4" x 6' | Und. | 1
CSA-MT | INSTALACION CRUCETA SIMPLE DE ACERO DE 6' PARA MEDIA TENSION | GCT-ST1 |  | GRAPA DE CONEXIÓN DOBLE A TIERRA SIN TORNILLO PARA TORNILLO 5/8" | Und. | 1
CSA-MT | INSTALACION CRUCETA SIMPLE DE ACERO DE 6' PARA MEDIA TENSION | W-10A |  | ARANDELA DE PRESIÓN PARA TORNILLO DE 3/8" | Und. | 2
CSA-MT | INSTALACION CRUCETA SIMPLE DE ACERO DE 6' PARA MEDIA TENSION | W-10B |  | ARANDELA DE PRESIÓN PARA TORNILLO DE 1/2" | Und. | 1
CSA-MT | INSTALACION CRUCETA SIMPLE DE ACERO DE 6' PARA MEDIA TENSION | W-10C |  | ARANDELA DE PRESIÓN PARA TORNILLO DE 5/8" | Und. | 1
CSA-MT | INSTALACION CRUCETA SIMPLE DE ACERO DE 6' PARA MEDIA TENSION | W-9A |  | ARANDELA CUADRADA PLANA DE 2" X 2" PARA TORNILLO DE 1/2" | Und. | 1
CSA-MT | INSTALACION CRUCETA SIMPLE DE ACERO DE 6' PARA MEDIA TENSION | W-9C |  | ARANDELA CUADRADA PLANA DE 2 1/4" X 2 1/4" PARA TORNILLO DE 5/8" | Und. | 1
CSA-MT1 | Instalación de Cruceta Simple de Acero para Media Tensión(Cruceta de 8') | B-2B | 1002308 | TORNILLO DE MAQUINA ACERO GALVANIZADO CABEZA CUADRADA 1/2" X 12". | Und. | 1
CSA-MT1 | Instalación de Cruceta Simple de Acero para Media Tensión(Cruceta de 8') | B-2C | 1002329 | Tornillo de máquina acero galvanizado cabeza cuadrada 5/8” x 10” | Und. | 1
CSA-MT1 | Instalación de Cruceta Simple de Acero para Media Tensión(Cruceta de 8') | B-5A | 1002325 | TORNILLO DE MAQUINA ACERO GALVANIZADO CABEZA HEXAGONAL 3/8" X 2". | Und. | 2
CSA-MT1 | Instalación de Cruceta Simple de Acero para Media Tensión(Cruceta de 8') | B-6A | 1001241 | Fleje plancha de acero galv. 1-7/32"x 7/32" x 28" | Und. | 2
CSA-MT1 | Instalación de Cruceta Simple de Acero para Media Tensión(Cruceta de 8') | C-20D | 1002083 | Cruceta de acero galvanizado, perfil "L", de 3"x 3"x 1/4" x 8' | Und. | 1
CSA-MT1 | Instalación de Cruceta Simple de Acero para Media Tensión(Cruceta de 8') | W-10A | 1002204 | Arandela de presión para tornillo de 3/8” | Und. | 2
CSA-MT1 | Instalación de Cruceta Simple de Acero para Media Tensión(Cruceta de 8') | W-10B | 1002201 | Arandela de presión para tornillo de 1/2” | Und. | 1
CSA-MT1 | Instalación de Cruceta Simple de Acero para Media Tensión(Cruceta de 8') | W-10C | 1002205 | ARANDELA DE PRESION P/TORNILLO 5/8'' | Und. | 1
CSA-MT1 | Instalación de Cruceta Simple de Acero para Media Tensión(Cruceta de 8') | W-9A | 1002183 | ARANDELA CUADRADA 2X2'' PARA TORNILLO DE 1/2'' | Und. | 1
CSA-MT1 | Instalación de Cruceta Simple de Acero para Media Tensión(Cruceta de 8') | W-9C | 1002185 | ARANDELA CUADRADA 3" X 3'' PARA TORNILLO DE 5/8"-3/4'' | Und. | 1
CV1-BT | INSTALACION DE CRUCETA SIMPLE DE ACERO EN VOLADIZO BAJA TENSION | B-2C | 1002329 | Tornillo de máquina acero galvanizado cabeza cuadrada 5/8” x 10” | Und. | 2
CV1-BT | INSTALACION DE CRUCETA SIMPLE DE ACERO EN VOLADIZO BAJA TENSION | B-5B |  | Tornillo de máquina acero galvanizado cabeza hexagonal 1/2”x 2” | Und. | 1
CV1-BT | INSTALACION DE CRUCETA SIMPLE DE ACERO EN VOLADIZO BAJA TENSION | B-7B |  | Fleje diagonal de acero galv. 1-3/4" x 1-3/4" x 3/16"; longitud 84" | Und. | 1
CV1-BT | INSTALACION DE CRUCETA SIMPLE DE ACERO EN VOLADIZO BAJA TENSION | C-20D |  | Cruceta de acero galvanizado, perfil "L", de 3"x 3"x 1/4" x 8' | Und. | 1
CV1-BT | INSTALACION DE CRUCETA SIMPLE DE ACERO EN VOLADIZO BAJA TENSION | W-10B |  | Arandela de presión para tornillo de 1/2” | Und. | 1
CV1-BT | INSTALACION DE CRUCETA SIMPLE DE ACERO EN VOLADIZO BAJA TENSION | W-10C |  | ARANDELA DE PRESION P/TORNILLO 5/8'' | Und. | 2
CV1-BT | INSTALACION DE CRUCETA SIMPLE DE ACERO EN VOLADIZO BAJA TENSION | W-9C |  | ARANDELA CUADRADA 3" X 3'' PARA TORNILLO DE 5/8"-3/4'' | Und. | 2
CV1-MT1 | INSTALACIÓN CRUCETA DE ACERO EN VOLADIZO PARA MT | B-2C | 1002329 | Tornillo de máquina acero galvanizado cabeza cuadrada 5/8” x 10” | Und. | 2
CV1-MT1 | INSTALACIÓN CRUCETA DE ACERO EN VOLADIZO PARA MT | B-5B |  | Tornillo de máquina acero galvanizado cabeza hexagonal 1/2”x 2” | Und. | 1
CV1-MT1 | INSTALACIÓN CRUCETA DE ACERO EN VOLADIZO PARA MT | B-7B |  | Fleje diagonal de acero galv. 1-3/4" x 1-3/4" x 3/16"; longitud 84" | Und. | 1
CV1-MT1 | INSTALACIÓN CRUCETA DE ACERO EN VOLADIZO PARA MT | C-20D |  | Cruceta de acero galvanizado, perfil "L", de 3"x 3"x 1/4" x 8' | Und. | 1
CV1-MT1 | INSTALACIÓN CRUCETA DE ACERO EN VOLADIZO PARA MT | W-10B |  | Arandela de presión para tornillo de 1/2” | Und. | 1
CV1-MT1 | INSTALACIÓN CRUCETA DE ACERO EN VOLADIZO PARA MT | W-10C |  | ARANDELA DE PRESION P/TORNILLO 5/8'' | Und. | 2
CV1-MT1 | INSTALACIÓN CRUCETA DE ACERO EN VOLADIZO PARA MT | W-9C |  | ARANDELA CUADRADA 3" X 3'' PARA TORNILLO DE 5/8"-3/4'' | Und. | 2
CV1-MT11 | INSTALACIÓN DE CRUCETA SIMPLE DE ACERO EN VOLADIZO PARA MEDIA TENSIÓN(CRUCETA DE 8) | B-2d | 1002330 | Tornillo Máq Cab Cuad 5/8"x12" | Und. | 2
CV1-MT11 | INSTALACIÓN DE CRUCETA SIMPLE DE ACERO EN VOLADIZO PARA MEDIA TENSIÓN(CRUCETA DE 8) | B-5B | 1002339 | Tornillo de máquina acero galvanizado cabeza hexagonal 1/2”x 2” | Und. | 1
CV1-MT11 | INSTALACIÓN DE CRUCETA SIMPLE DE ACERO EN VOLADIZO PARA MEDIA TENSIÓN(CRUCETA DE 8) | B-7B | 1001235 | Fleje diagonal de acero galv. 1-3/4" x 1-3/4" x 3/16"; longitud 84" | Und. | 1
CV1-MT11 | INSTALACIÓN DE CRUCETA SIMPLE DE ACERO EN VOLADIZO PARA MEDIA TENSIÓN(CRUCETA DE 8) | CP-02C | 1009782 | Cable de acero cobreado desnudo #2 AWG; 7 hilos | Mts. | 1.5
CV1-MT11 | INSTALACIÓN DE CRUCETA SIMPLE DE ACERO EN VOLADIZO PARA MEDIA TENSIÓN(CRUCETA DE 8) | W-10B | 1002201 | Arandela de presión para tornillo de 1/2” | Und. | 1
CV1-MT11 | INSTALACIÓN DE CRUCETA SIMPLE DE ACERO EN VOLADIZO PARA MEDIA TENSIÓN(CRUCETA DE 8) | W-9C | 1002185 | ARANDELA CUADRADA 3" X 3'' PARA TORNILLO DE 5/8"-3/4'' | Und. | 2
CV2-MT1 | INSTALACIÓN DE CRUCETA DE ACERO EN VOLADIZO PARA MEDIA TENSIÓN(2 NIVELES ) | B-10D | 1001244 | Fleje vertical de acero galv. 1-1/2" x 1-1/2" x 3/16"; longitud 54" | Und. | 1
CV2-MT1 | INSTALACIÓN DE CRUCETA DE ACERO EN VOLADIZO PARA MEDIA TENSIÓN(2 NIVELES ) | B-1C | 1002283 | Tornillo de espaciamiento acero galvanizado 5/8” x 12” | Und. | 4
CV2-MT1 | INSTALACIÓN DE CRUCETA DE ACERO EN VOLADIZO PARA MEDIA TENSIÓN(2 NIVELES ) | B-2d | 1002330 | Tornillo Máq Cab Cuad 5/8"x12" | Und. | 3
CV2-MT1 | INSTALACIÓN DE CRUCETA DE ACERO EN VOLADIZO PARA MEDIA TENSIÓN(2 NIVELES ) | B-5B | 1002339 | Tornillo de máquina acero galvanizado cabeza hexagonal 1/2”x 2” | Und. | 3
CV2-MT1 | INSTALACIÓN DE CRUCETA DE ACERO EN VOLADIZO PARA MEDIA TENSIÓN(2 NIVELES ) | B-7B | 1001235 | Fleje diagonal de acero galv. 1-3/4" x 1-3/4" x 3/16"; longitud 84" | Und. | 1
CV2-MT1 | INSTALACIÓN DE CRUCETA DE ACERO EN VOLADIZO PARA MEDIA TENSIÓN(2 NIVELES ) | C-20D | 1002083 | Cruceta de acero galvanizado, perfil "L", de 3"x 3"x 1/4" x 8' | Und. | 2
CV2-MT1 | INSTALACIÓN DE CRUCETA DE ACERO EN VOLADIZO PARA MEDIA TENSIÓN(2 NIVELES ) | E-4 | 1004830 | Tuerca cuadrada para tornillo de 5/8" | Und. | 1
CV2-MT1 | INSTALACIÓN DE CRUCETA DE ACERO EN VOLADIZO PARA MEDIA TENSIÓN(2 NIVELES ) | GR-10 | 1009789 | GRAPA DE CONEXIÓN DOBLE A TIERRA SIN TORNILLO PARA TORNILLO DE 1/2" | Und. | 1
CV2-MT1 | INSTALACIÓN DE CRUCETA DE ACERO EN VOLADIZO PARA MEDIA TENSIÓN(2 NIVELES ) | W-10B | 1002201 | Arandela de presión para tornillo de 1/2” | Und. | 3
CV2-MT1 | INSTALACIÓN DE CRUCETA DE ACERO EN VOLADIZO PARA MEDIA TENSIÓN(2 NIVELES ) | W-10C | 1002205 | ARANDELA DE PRESION P/TORNILLO 5/8'' | Und. | 3
CV2-MT1 | INSTALACIÓN DE CRUCETA DE ACERO EN VOLADIZO PARA MEDIA TENSIÓN(2 NIVELES ) | W-9C | 1002185 | ARANDELA CUADRADA 3" X 3'' PARA TORNILLO DE 5/8"-3/4'' | Und. | 3
CV2-MTE | Cruceta de acero en voladizo en dos niveles para media tension | B-10A | 1001245 | Fleje vertical de acero galv. 1-1/2" x 1-1/2" x 3/16"; longitud 39" | Und. | 1
CV2-MTE | Cruceta de acero en voladizo en dos niveles para media tension | B-2D | 1002330 | Tornillo Máq Cab Cuad 5/8"x12" | Und. | 3
CV2-MTE | Cruceta de acero en voladizo en dos niveles para media tension | B-5B | 1002339 | Tornillo de máquina acero galvanizado cabeza hexagonal 1/2”x 2” | Und. | 3
CV2-MTE | Cruceta de acero en voladizo en dos niveles para media tension | B-7A | 1001238 | Fleje Diag AcerGalv1 3/4x1 3/4x3/16"x60" | Und. | 1
CV2-MTE | Cruceta de acero en voladizo en dos niveles para media tension | C-20C1 | 1010958 | CRUCETA DE ACERO 3"X3" X1/4 , PERFIL L DE 6" | Und. | 2
CV2-MTE | Cruceta de acero en voladizo en dos niveles para media tension | E-4 | 1004830 | Tuerca cuadrada para tornillo de 5/8" | Und. | 1
CV2-MTE | Cruceta de acero en voladizo en dos niveles para media tension | GCT-ST1 | 1009789 | GRAPA DE CONEXIÓN DOBLE CABLE DE TIERRA SIN TORNILLO | Und. | 1
CV2-MTE | Cruceta de acero en voladizo en dos niveles para media tension | W-10B | 1002201 | Arandela de presión para tornillo de 1/2” | Und. | 3
CV2-MTE | Cruceta de acero en voladizo en dos niveles para media tension | W-10C | 1002205 | ARANDELA DE PRESION P/TORNILLO 5/8'' | Und. | 3
CV2-MTE | Cruceta de acero en voladizo en dos niveles para media tension | W-9C | 1002185 | ARANDELA CUADRADA 3" X 3'' PARA TORNILLO DE 5/8"-3/4'' | Und. | 3
CV3-MT1 | Cruceta de acero en voladizo en tres niveles para media tensión | B-2d | 1002330 | Tornillo Máq Cab Cuad 5/8"x12" | Und. | 4
CV3-MT1 | Cruceta de acero en voladizo en tres niveles para media tensión | B-5B | 1002339 | Tornillo de máquina acero galvanizado cabeza hexagonal 1/2”x 2” | Und. | 4
CV3-MT1 | Cruceta de acero en voladizo en tres niveles para media tensión | B-7B | 1001235 | Fleje diagonal de acero galv. 1-3/4" x 1-3/4" x 3/16"; longitud 84" | Und. | 1
CV3-MT1 | Cruceta de acero en voladizo en tres niveles para media tensión | B-7B | 1001235 | Fleje diagonal de acero galv. 1-3/4" x 1-3/4" x 3/16"; longitud 84" | Und. | 1
CV3-MT1 | Cruceta de acero en voladizo en tres niveles para media tensión | C-20D | 1002083 | Cruceta de acero galvanizado, perfil "L", de 3"x 3"x 1/4" x 8' | Und. | 3
CV3-MT1 | Cruceta de acero en voladizo en tres niveles para media tensión | E-4 | 1004830 | Tuerca cuadrada para tornillo de 5/8" | Und. | 1
CV3-MT1 | Cruceta de acero en voladizo en tres niveles para media tensión | GR-10 | 1009789 | GRAPA DE CONEXIÓN DOBLE A TIERRA SIN TORNILLO PARA TORNILLO DE 1/2" | Und. | 1
CV3-MT1 | Cruceta de acero en voladizo en tres niveles para media tensión | W-10B | 1002201 | Arandela de presión para tornillo de 1/2” | Und. | 4
CV3-MT1 | Cruceta de acero en voladizo en tres niveles para media tensión | W-10C | 1002205 | ARANDELA DE PRESION P/TORNILLO 5/8'' | Und. | 4
CV3-MT1 | Cruceta de acero en voladizo en tres niveles para media tensión | W-9C | 1002185 | ARANDELA CUADRADA 3" X 3'' PARA TORNILLO DE 5/8"-3/4'' | Und. | 4
CV4-MT1 | INSTALACIÓN MONTAJE CRUCETA DOBLE DE ACERO EN VOLADIZO PARA MT | B-1c | 1002283 | Tornillo de espaciamiento acero galvanizado 5/8” x 12” | Und. | 4
CV4-MT1 | INSTALACIÓN MONTAJE CRUCETA DOBLE DE ACERO EN VOLADIZO PARA MT | B-2E | 1002331 | Tornillo de máquina acero galvanizado cabeza cuadrada 5/8” x 14” | Und. | 1
CV4-MT1 | INSTALACIÓN MONTAJE CRUCETA DOBLE DE ACERO EN VOLADIZO PARA MT | B-2O | 1002311 | TORNILLO DE MAQUINA CABEZA CUAD. 1/2" X 2" | Und. | 2
CV4-MT1 | INSTALACIÓN MONTAJE CRUCETA DOBLE DE ACERO EN VOLADIZO PARA MT | B-7B | 1001235 | Fleje diagonal de acero galv. 1-3/4" x 1-3/4" x 3/16"; longitud 84" | Und. | 2
CV4-MT1 | INSTALACIÓN MONTAJE CRUCETA DOBLE DE ACERO EN VOLADIZO PARA MT | C-20/A1D | 1002083 | CRUCETA DE ACERO 3" X 3" X 1/4" PERFIL L 8'-0" | Und. | 2
CV4-MT1 | INSTALACIÓN MONTAJE CRUCETA DOBLE DE ACERO EN VOLADIZO PARA MT | W-10b | 1002201 | Arandela de presión para tornillo de 1/2” | Und. | 2
CV4-MT1 | INSTALACIÓN MONTAJE CRUCETA DOBLE DE ACERO EN VOLADIZO PARA MT | W-10c | 1002205 | ARANDELA DE PRESION P/TORNILLO 5/8'' | Und. | 15
CV4-MT11 | Instalación de Cruceta Doble de Acero en Voladizo para media Tensión(Cruceta de 8) | B-1C | 1002283 | Tornillo de espaciamiento acero galvanizado 5/8” x 12” | Und. | 4
CV4-MT11 | Instalación de Cruceta Doble de Acero en Voladizo para media Tensión(Cruceta de 8) | B-2d | 1002330 | Tornillo Máq Cab Cuad 5/8"x12" | Und. | 1
CV4-MT11 | Instalación de Cruceta Doble de Acero en Voladizo para media Tensión(Cruceta de 8) | B-5B | 1002339 | Tornillo de máquina acero galvanizado cabeza hexagonal 1/2”x 2” | Und. | 2
CV4-MT11 | Instalación de Cruceta Doble de Acero en Voladizo para media Tensión(Cruceta de 8) | B-7B | 1001235 | Fleje diagonal de acero galv. 1-3/4" x 1-3/4" x 3/16"; longitud 84" | Und. | 2
CV4-MT11 | Instalación de Cruceta Doble de Acero en Voladizo para media Tensión(Cruceta de 8) | C-20D | 1002083 | Cruceta de acero galvanizado, perfil "L", de 3"x 3"x 1/4" x 8' | Und. | 2
CV4-MT11 | Instalación de Cruceta Doble de Acero en Voladizo para media Tensión(Cruceta de 8) | CP-02C | 1009782 | Cable de acero cobreado desnudo #2 AWG; 7 hilos | Mts. | 1.5
CV4-MT11 | Instalación de Cruceta Doble de Acero en Voladizo para media Tensión(Cruceta de 8) | GCT-ST1 | 1009789 | GRAPA DE CONEXIÓN DOBLE CABLE DE TIERRA SIN TORNILLO | Und. | 1
CV4-MT11 | Instalación de Cruceta Doble de Acero en Voladizo para media Tensión(Cruceta de 8) | W-10B | 1002201 | Arandela de presión para tornillo de 1/2” | Und. | 2
CV4-MT11 | Instalación de Cruceta Doble de Acero en Voladizo para media Tensión(Cruceta de 8) | W-10C | 1002205 | ARANDELA DE PRESION P/TORNILLO 5/8'' | Und. | 15
CV4-MTA | Instalación de Cruceta Doble de Acero en Voladizo para Media Tensión (cruceta de 8 con 4 tornillos) | B-1c | 1002283 | Tornillo de espaciamiento acero galvanizado 5/8” x 12” | Und. | 4
CV4-MTA | Instalación de Cruceta Doble de Acero en Voladizo para Media Tensión (cruceta de 8 con 4 tornillos) | B-1c | 1002283 | Tornillo de espaciamiento acero galvanizado 5/8” x 12” | Und. | 4
CV4-MTA | Instalación de Cruceta Doble de Acero en Voladizo para Media Tensión (cruceta de 8 con 4 tornillos) | B-2D | 1002330 | Tornillo Máq Cab Cuad 5/8"x12" | Und. | 1
CV4-MTA | Instalación de Cruceta Doble de Acero en Voladizo para Media Tensión (cruceta de 8 con 4 tornillos) | B-2d | 1002330 | Tornillo Máq Cab Cuad 5/8"x12" | Und. | 1
CV4-MTA | Instalación de Cruceta Doble de Acero en Voladizo para Media Tensión (cruceta de 8 con 4 tornillos) | B-5B | 1002339 | Tornillo de máquina acero galvanizado cabeza hexagonal 1/2”x 2” | Und. | 2
CV4-MTA | Instalación de Cruceta Doble de Acero en Voladizo para Media Tensión (cruceta de 8 con 4 tornillos) | B-5B | 1002339 | Tornillo de máquina acero galvanizado cabeza hexagonal 1/2”x 2” | Und. | 2
CV4-MTA | Instalación de Cruceta Doble de Acero en Voladizo para Media Tensión (cruceta de 8 con 4 tornillos) | B-7B | 1001235 | Fleje diagonal de acero galv. 1-3/4" x 1-3/4" x 3/16"; longitud 84" | Und. | 2
CV4-MTA | Instalación de Cruceta Doble de Acero en Voladizo para Media Tensión (cruceta de 8 con 4 tornillos) | B-7B | 1001235 | Fleje diagonal de acero galv. 1-3/4" x 1-3/4" x 3/16"; longitud 84" | Und. | 2
CV4-MTA | Instalación de Cruceta Doble de Acero en Voladizo para Media Tensión (cruceta de 8 con 4 tornillos) | C-20D | 1002083 | Cruceta de acero galvanizado, perfil "L", de 3"x 3"x 1/4" x 8' | Und. | 2
CV4-MTA | Instalación de Cruceta Doble de Acero en Voladizo para Media Tensión (cruceta de 8 con 4 tornillos) | C-20D | 1002083 | Cruceta de acero galvanizado, perfil "L", de 3"x 3"x 1/4" x 8' | Und. | 2
CV4-MTA | Instalación de Cruceta Doble de Acero en Voladizo para Media Tensión (cruceta de 8 con 4 tornillos) | W-10B | 1002201 | Arandela de presión para tornillo de 1/2” | Und. | 2
CV4-MTA | Instalación de Cruceta Doble de Acero en Voladizo para Media Tensión (cruceta de 8 con 4 tornillos) | W-10b | 1002201 | Arandela de presión para tornillo de 1/2” | Und. | 2
CV4-MTA | Instalación de Cruceta Doble de Acero en Voladizo para Media Tensión (cruceta de 8 con 4 tornillos) | W-10C | 1002205 | ARANDELA DE PRESION P/TORNILLO 5/8'' | Und. | 15
CV4-MTA | Instalación de Cruceta Doble de Acero en Voladizo para Media Tensión (cruceta de 8 con 4 tornillos) | W-10c | 1002205 | ARANDELA DE PRESION P/TORNILLO 5/8'' | Und. | 15
CV5-MT1 | INSTALACIÓN MONTAJE CRUC DOBLE ACERO EN VOLAD2 NIVELES PARA MT | B-10D | 1001244 | Fleje vertical de acero galv. 1-1/2" x 1-1/2" x 3/16"; longitud 54" | Und. | 2
CV5-MT1 | INSTALACIÓN MONTAJE CRUC DOBLE ACERO EN VOLAD2 NIVELES PARA MT | B-1c | 1002283 | Tornillo de espaciamiento acero galvanizado 5/8” x 12” | Und. | 8
CV5-MT1 | INSTALACIÓN MONTAJE CRUC DOBLE ACERO EN VOLAD2 NIVELES PARA MT | B-2E | 1002331 | Tornillo de máquina acero galvanizado cabeza cuadrada 5/8” x 14” | Und. | 1
CV5-MT1 | INSTALACIÓN MONTAJE CRUC DOBLE ACERO EN VOLAD2 NIVELES PARA MT | B-2O | 1002311 | TORNILLO DE MAQUINA CABEZA CUAD. 1/2" X 2" | Und. | 6
CV5-MT1 | INSTALACIÓN MONTAJE CRUC DOBLE ACERO EN VOLAD2 NIVELES PARA MT | B-7B | 1001235 | Fleje diagonal de acero galv. 1-3/4" x 1-3/4" x 3/16"; longitud 84" | Und. | 2
CV5-MT1 | INSTALACIÓN MONTAJE CRUC DOBLE ACERO EN VOLAD2 NIVELES PARA MT | C-20/A1D | 1002083 | CRUCETA DE ACERO 3" X 3" X 1/4" PERFIL L 8'-0" | Und. | 4
CV5-MT1 | INSTALACIÓN MONTAJE CRUC DOBLE ACERO EN VOLAD2 NIVELES PARA MT | W-10b | 1002201 | Arandela de presión para tornillo de 1/2” | Und. | 6
CV5-MT1 | INSTALACIÓN MONTAJE CRUC DOBLE ACERO EN VOLAD2 NIVELES PARA MT | W-10c | 1002205 | ARANDELA DE PRESION P/TORNILLO 5/8'' | Und. | 29
CV5-MT1(10) | INSTALACIÓN DE CRUCETA DOBLE DE ACERO EN VOLADIZO PARA MEDIA TENSIÓN (2 NIVELES) | B-10D | 1001244 | Fleje vertical de acero galv. 1-1/2" x 1-1/2" x 3/16"; longitud 54" | Und. | 2
CV5-MT1(10) | INSTALACIÓN DE CRUCETA DOBLE DE ACERO EN VOLADIZO PARA MEDIA TENSIÓN (2 NIVELES) | B-1C | 1002283 | Tornillo de espaciamiento acero galvanizado 5/8” x 12” | Und. | 6
CV5-MT1(10) | INSTALACIÓN DE CRUCETA DOBLE DE ACERO EN VOLADIZO PARA MEDIA TENSIÓN (2 NIVELES) | B-2d | 1002330 | Tornillo Máq Cab Cuad 5/8"x12" | Und. | 1
CV5-MT1(10) | INSTALACIÓN DE CRUCETA DOBLE DE ACERO EN VOLADIZO PARA MEDIA TENSIÓN (2 NIVELES) | B-5B | 1002339 | Tornillo de máquina acero galvanizado cabeza hexagonal 1/2”x 2” | Und. | 6
CV5-MT1(10) | INSTALACIÓN DE CRUCETA DOBLE DE ACERO EN VOLADIZO PARA MEDIA TENSIÓN (2 NIVELES) | B-7B | 1001235 | Fleje diagonal de acero galv. 1-3/4" x 1-3/4" x 3/16"; longitud 84" | Und. | 2
CV5-MT1(10) | INSTALACIÓN DE CRUCETA DOBLE DE ACERO EN VOLADIZO PARA MEDIA TENSIÓN (2 NIVELES) | C-20E | 1004813 | CRUCETA DE ACERO GALVANIZADO, PERFIL "L", DE 3"X 3"X 1/4" X 10' | Und. | 4
CV5-MT1(10) | INSTALACIÓN DE CRUCETA DOBLE DE ACERO EN VOLADIZO PARA MEDIA TENSIÓN (2 NIVELES) | E-4 | 1004830 | Tuerca cuadrada para tornillo de 5/8" | Und. | 1
CV5-MT1(10) | INSTALACIÓN DE CRUCETA DOBLE DE ACERO EN VOLADIZO PARA MEDIA TENSIÓN (2 NIVELES) | GR-10 | 1009789 | GRAPA DE CONEXIÓN DOBLE A TIERRA SIN TORNILLO PARA TORNILLO DE 1/2" | Und. | 1
CV5-MT1(10) | INSTALACIÓN DE CRUCETA DOBLE DE ACERO EN VOLADIZO PARA MEDIA TENSIÓN (2 NIVELES) | W-10B | 1002201 | Arandela de presión para tornillo de 1/2” | Und. | 7
CV5-MT1(10) | INSTALACIÓN DE CRUCETA DOBLE DE ACERO EN VOLADIZO PARA MEDIA TENSIÓN (2 NIVELES) | W-10C | 1002205 | ARANDELA DE PRESION P/TORNILLO 5/8'' | Und. | 21
CV5-MT1(10) | INSTALACIÓN DE CRUCETA DOBLE DE ACERO EN VOLADIZO PARA MEDIA TENSIÓN (2 NIVELES) | W-9C | 1002185 | ARANDELA CUADRADA 3" X 3'' PARA TORNILLO DE 5/8"-3/4'' | Und. | 4
CV6-MT1 | Cruceta de acero en semivoladizo para media tensión | B-2d | 1002330 | Tornillo Máq Cab Cuad 5/8"x12" | Und. | 2
CV6-MT1 | Cruceta de acero en semivoladizo para media tensión | B-5B | 1002339 | Tornillo de máquina acero galvanizado cabeza hexagonal 1/2”x 2” | Und. | 1
CV6-MT1 | Cruceta de acero en semivoladizo para media tensión | B-7B | 1001235 | Fleje diagonal de acero galv. 1-3/4" x 1-3/4" x 3/16"; longitud 84" | Und. | 1
CV6-MT1 | Cruceta de acero en semivoladizo para media tensión | C-20D | 1002083 | Cruceta de acero galvanizado, perfil "L", de 3"x 3"x 1/4" x 8' | Und. | 1
CV6-MT1 | Cruceta de acero en semivoladizo para media tensión | E-4 | 1004830 | Tuerca cuadrada para tornillo de 5/8" | Und. | 1
CV6-MT1 | Cruceta de acero en semivoladizo para media tensión | GR-10 | 1009789 | GRAPA DE CONEXIÓN DOBLE A TIERRA SIN TORNILLO PARA TORNILLO DE 1/2" | Und. | 1
CV6-MT1 | Cruceta de acero en semivoladizo para media tensión | W-10B | 1002201 | Arandela de presión para tornillo de 1/2” | Und. | 1
CV6-MT1 | Cruceta de acero en semivoladizo para media tensión | W-10C | 1002205 | ARANDELA DE PRESION P/TORNILLO 5/8'' | Und. | 2
CV6-MT1 | Cruceta de acero en semivoladizo para media tensión | W-9C | 1002185 | ARANDELA CUADRADA 3" X 3'' PARA TORNILLO DE 5/8"-3/4'' | Und. | 2
CV8-MT1 | Instalación de Cruceta simple de Acero en Voladizo para media Tensión(Cruceta de 10) | B-2d | 1002330 | Tornillo Máq Cab Cuad 5/8"x12" | Und. | 2
CV8-MT1 | Instalación de Cruceta simple de Acero en Voladizo para media Tensión(Cruceta de 10) | B-2d | 1002330 | Tornillo Máq Cab Cuad 5/8"x12" | Und. | 2
CV8-MT1 | Instalación de Cruceta simple de Acero en Voladizo para media Tensión(Cruceta de 10) | B-5B | 1002339 | Tornillo de máquina acero galvanizado cabeza hexagonal 1/2”x 2” | Und. | 1
CV8-MT1 | Instalación de Cruceta simple de Acero en Voladizo para media Tensión(Cruceta de 10) | B-5B | 1002339 | Tornillo de máquina acero galvanizado cabeza hexagonal 1/2”x 2” | Und. | 1
CV8-MT1 | Instalación de Cruceta simple de Acero en Voladizo para media Tensión(Cruceta de 10) | B-7C | 1001234 | FLEJE DIAGONAL DE ACERO GALV. 1-3/4" X 1-3/4" X 3/16"; LONGITUD 120" (PLAN DE AGUJERO EJECUTADO) | Und. | 1
CV8-MT1 | Instalación de Cruceta simple de Acero en Voladizo para media Tensión(Cruceta de 10) | B-7C | 1001234 | FLEJE DIAGONAL DE ACERO GALV. 1-3/4" X 1-3/4" X 3/16"; LONGITUD 120" (PLAN DE AGUJERO EJECUTADO) | Und. | 1
CV8-MT1 | Instalación de Cruceta simple de Acero en Voladizo para media Tensión(Cruceta de 10) | C-20E | 1004813 | CRUCETA DE ACERO GALVANIZADO, PERFIL "L", DE 3"X 3"X 1/4" X 10' | Und. | 1
CV8-MT1 | Instalación de Cruceta simple de Acero en Voladizo para media Tensión(Cruceta de 10) | C-20E | 1004813 | CRUCETA DE ACERO GALVANIZADO, PERFIL "L", DE 3"X 3"X 1/4" X 10' | Und. | 1
CV8-MT1 | Instalación de Cruceta simple de Acero en Voladizo para media Tensión(Cruceta de 10) | GCT-ST1 | 1009789 | GRAPA DE CONEXIÓN DOBLE CABLE DE TIERRA SIN TORNILLO | Und. | 1
CV8-MT1 | Instalación de Cruceta simple de Acero en Voladizo para media Tensión(Cruceta de 10) | GCT-ST1 | 1009789 | GRAPA DE CONEXIÓN DOBLE CABLE DE TIERRA SIN TORNILLO | Und. | 1
CV8-MT1 | Instalación de Cruceta simple de Acero en Voladizo para media Tensión(Cruceta de 10) | W-10B | 1002201 | Arandela de presión para tornillo de 1/2” | Und. | 1
CV8-MT1 | Instalación de Cruceta simple de Acero en Voladizo para media Tensión(Cruceta de 10) | W-10B | 1002201 | Arandela de presión para tornillo de 1/2” | Und. | 1
CV8-MT1 | Instalación de Cruceta simple de Acero en Voladizo para media Tensión(Cruceta de 10) | W-10C | 1002205 | ARANDELA DE PRESION P/TORNILLO 5/8'' | Und. | 2
CV8-MT1 | Instalación de Cruceta simple de Acero en Voladizo para media Tensión(Cruceta de 10) | W-10C | 1002205 | ARANDELA DE PRESION P/TORNILLO 5/8'' | Und. | 2
CV8-MT1 | Instalación de Cruceta simple de Acero en Voladizo para media Tensión(Cruceta de 10) | W-9C | 1002185 | ARANDELA CUADRADA 3" X 3'' PARA TORNILLO DE 5/8"-3/4'' | Und. | 2
CV8-MT1 | Instalación de Cruceta simple de Acero en Voladizo para media Tensión(Cruceta de 10) | W-9C | 1002185 | ARANDELA CUADRADA 3" X 3'' PARA TORNILLO DE 5/8"-3/4'' | Und. | 2
CV9-MT1 | Instalación de Cruceta Doble de Acero en Voladizo para media Tensión(Cruceta de 10) | B-1C | 1002283 | Tornillo de espaciamiento acero galvanizado 5/8” x 12” | Und. | 4
CV9-MT1 | Instalación de Cruceta Doble de Acero en Voladizo para media Tensión(Cruceta de 10) | B-1C | 1002283 | Tornillo de espaciamiento acero galvanizado 5/8” x 12” | Und. | 4
CV9-MT1 | Instalación de Cruceta Doble de Acero en Voladizo para media Tensión(Cruceta de 10) | B-2d | 1002330 | Tornillo Máq Cab Cuad 5/8"x12" | Und. | 2
CV9-MT1 | Instalación de Cruceta Doble de Acero en Voladizo para media Tensión(Cruceta de 10) | B-2d | 1002330 | Tornillo Máq Cab Cuad 5/8"x12" | Und. | 2
CV9-MT1 | Instalación de Cruceta Doble de Acero en Voladizo para media Tensión(Cruceta de 10) | B-5B | 1002339 | Tornillo de máquina acero galvanizado cabeza hexagonal 1/2”x 2” | Und. | 2
CV9-MT1 | Instalación de Cruceta Doble de Acero en Voladizo para media Tensión(Cruceta de 10) | B-5B | 1002339 | Tornillo de máquina acero galvanizado cabeza hexagonal 1/2”x 2” | Und. | 2
CV9-MT1 | Instalación de Cruceta Doble de Acero en Voladizo para media Tensión(Cruceta de 10) | B-7C | 1001234 | FLEJE DIAGONAL DE ACERO GALV. 1-3/4" X 1-3/4" X 3/16"; LONGITUD 120" (PLAN DE AGUJERO EJECUTADO) | Und. | 2
CV9-MT1 | Instalación de Cruceta Doble de Acero en Voladizo para media Tensión(Cruceta de 10) | B-7C | 1001234 | FLEJE DIAGONAL DE ACERO GALV. 1-3/4" X 1-3/4" X 3/16"; LONGITUD 120" (PLAN DE AGUJERO EJECUTADO) | Und. | 2
CV9-MT1 | Instalación de Cruceta Doble de Acero en Voladizo para media Tensión(Cruceta de 10) | C-20E | 1004813 | CRUCETA DE ACERO GALVANIZADO, PERFIL "L", DE 3"X 3"X 1/4" X 10' | Und. | 2
CV9-MT1 | Instalación de Cruceta Doble de Acero en Voladizo para media Tensión(Cruceta de 10) | C-20E | 1004813 | CRUCETA DE ACERO GALVANIZADO, PERFIL "L", DE 3"X 3"X 1/4" X 10' | Und. | 2
CV9-MT1 | Instalación de Cruceta Doble de Acero en Voladizo para media Tensión(Cruceta de 10) | GCT-ST1 | 1009789 | GRAPA DE CONEXIÓN DOBLE CABLE DE TIERRA SIN TORNILLO | Und. | 1
CV9-MT1 | Instalación de Cruceta Doble de Acero en Voladizo para media Tensión(Cruceta de 10) | GCT-ST1 | 1009789 | GRAPA DE CONEXIÓN DOBLE CABLE DE TIERRA SIN TORNILLO | Und. | 1
CV9-MT1 | Instalación de Cruceta Doble de Acero en Voladizo para media Tensión(Cruceta de 10) | W-10B | 1002201 | Arandela de presión para tornillo de 1/2” | Und. | 2
CV9-MT1 | Instalación de Cruceta Doble de Acero en Voladizo para media Tensión(Cruceta de 10) | W-10B | 1002201 | Arandela de presión para tornillo de 1/2” | Und. | 2
CV9-MT1 | Instalación de Cruceta Doble de Acero en Voladizo para media Tensión(Cruceta de 10) | W-10C | 1002205 | ARANDELA DE PRESION P/TORNILLO 5/8'' | Und. | 18
CV9-MT1 | Instalación de Cruceta Doble de Acero en Voladizo para media Tensión(Cruceta de 10) | W-10C | 1002205 | ARANDELA DE PRESION P/TORNILLO 5/8'' | Und. | 18
DM-BTC1 | Derivación cable guía Medio Vano | B-2D | 1002330 | Tornillo Máq Cab Cuad 5/8"x12" | Und. | 1
DM-BTC1 | Derivación cable guía Medio Vano | CV-01A |  | CABLE DE VIENTO 5/16'' 44 KN | Mts. | 17
DM-BTC1 | Derivación cable guía Medio Vano | E-1B |  | TUERCA OJO CON GUARDACABO RECTO 5/8" 55.6 KN | Und. | 1
DM-BTC1 | Derivación cable guía Medio Vano | G-1A |  | TERMINAL PREFORMADO 5/16" | Und. | 3
DM-BTC1 | Derivación cable guía Medio Vano | W-10c |  | ARANDELA DE PRESION P/TORNILLO 5/8'' | Und. | 1
DM-BTC1 | Derivación cable guía Medio Vano | W-7A | 1000050 | Alambre de amarre #4 AWG solido de aluminio | Mts. | 17
DM-BTC1 | Derivación cable guía Medio Vano | W-9c |  | ARANDELA CUADRADA 3" X 3'' PARA TORNILLO DE 5/8"-3/4'' | Und. | 1
EA-MT1 | Instalación de Aislador Tipo Poste Sobre Cruceta de Acero Para Media Tensión | AR-12A | 1000004 | AISLADOR DE PORCELANA TIPO POSTE 15 KV CLASE 57-1 | Und. | 1
EA-MT1 | Instalación de Aislador Tipo Poste Sobre Cruceta de Acero Para Media Tensión | I-1A | 1003156 | Perno para aisladores line post 3/4" - 3/4" x 3". | Und. | 1
EA-MT1 | Instalación de Aislador Tipo Poste Sobre Cruceta de Acero Para Media Tensión | W-7A | 1000050 | Alambre de amarre #4 AWG solido de aluminio | Mts. | 2
EC-MT1 | Instalación de Aislador en Cabeza de Poste para Media Tensión | AR-12A | 1000004 | AISLADOR DE PORCELANA TIPO POSTE 15 KV CLASE 57-1 | Und. | 1
EC-MT1 | Instalación de Aislador en Cabeza de Poste para Media Tensión | B-2d | 1002330 | Tornillo Máq Cab Cuad 5/8"x12" | Und. | 2
EC-MT1 | Instalación de Aislador en Cabeza de Poste para Media Tensión | CP-02C | 1009782 | Cable de acero cobreado desnudo #2 AWG; 7 hilos | Mts. | 1.5
EC-MT1 | Instalación de Aislador en Cabeza de Poste para Media Tensión | E-4A | 1004830 | Tuerca cuadrada acero galvanizado para tornillo 5/8”. | Und. | 1
EC-MT1 | Instalación de Aislador en Cabeza de Poste para Media Tensión | GCT-ST1 | 1009789 | GRAPA DE CONEXIÓN DOBLE CABLE DE TIERRA SIN TORNILLO | Und. | 1
EC-MT1 | Instalación de Aislador en Cabeza de Poste para Media Tensión | I-2F | 1004822 | Espiga soporte de acero para aislador tipo line-post en punta de poste | Und. | 1
EC-MT1 | Instalación de Aislador en Cabeza de Poste para Media Tensión | W-10C | 1002205 | ARANDELA DE PRESION P/TORNILLO 5/8'' | Und. | 2
EC-MT1 | Instalación de Aislador en Cabeza de Poste para Media Tensión | W-7A | 1000050 | Alambre de amarre #4 AWG solido de aluminio | Mts. | 2
EC-MT1 | Instalación de Aislador en Cabeza de Poste para Media Tensión | W-9C | 1002185 | ARANDELA CUADRADA 3" X 3'' PARA TORNILLO DE 5/8"-3/4'' | Und. | 2
EC-MT2 | Espiga doble en cabeza de poste para media tension | AR-12A | 1000004 | AISLADOR DE PORCELANA TIPO POSTE 15 KV CLASE 57-1 | Und. | 2
EC-MT2 | Espiga doble en cabeza de poste para media tension | B-2E | 1002331 | Tornillo de máquina acero galvanizado cabeza cuadrada 5/8” x 14” | Und. | 2
EC-MT2 | Espiga doble en cabeza de poste para media tension | I-1AA | 1009706 | PERNO CORTO AC. GALVANIZADO 3/4''-3/4'' X 3'' | Und. | 2
EC-MT2 | Espiga doble en cabeza de poste para media tension | I-2F | 1004822 | Espiga soporte de acero para aislador tipo line-post en punta de poste | Und. | 2
EC-MT2 | Espiga doble en cabeza de poste para media tension | W-10C | 1002205 | ARANDELA DE PRESION P/TORNILLO 5/8'' | Und. | 2
EC-MT2 | Espiga doble en cabeza de poste para media tension | W-7A | 1000050 | Alambre de amarre #4 AWG solido de aluminio | Mts. | 2
EC-MT21 | INSTALACIÓN DE ESPIGA DOBLE EN CABEZA DE POSTE PARA MEDIA TENSIÓN | AR-12A | 1000004 | AISLADOR DE PORCELANA TIPO POSTE 15 KV CLASE 57-1 | Und. | 2
EC-MT21 | INSTALACIÓN DE ESPIGA DOBLE EN CABEZA DE POSTE PARA MEDIA TENSIÓN | B-2E | 1002331 | Tornillo de máquina acero galvanizado cabeza cuadrada 5/8” x 14” | Und. | 2
EC-MT21 | INSTALACIÓN DE ESPIGA DOBLE EN CABEZA DE POSTE PARA MEDIA TENSIÓN | I-1A | 1003156 | Perno para aisladores line post 3/4" - 3/4" x 3". | Und. | 2
EC-MT21 | INSTALACIÓN DE ESPIGA DOBLE EN CABEZA DE POSTE PARA MEDIA TENSIÓN | I-2F | 1004822 | Espiga soporte de acero para aislador tipo line-post en punta de poste | Und. | 2
EC-MT21 | INSTALACIÓN DE ESPIGA DOBLE EN CABEZA DE POSTE PARA MEDIA TENSIÓN | W-10C | 1002205 | ARANDELA DE PRESION P/TORNILLO 5/8'' | Und. | 2
EC-MT21 | INSTALACIÓN DE ESPIGA DOBLE EN CABEZA DE POSTE PARA MEDIA TENSIÓN | W-7A | 1000050 | Alambre de amarre #4 AWG solido de aluminio | Mts. | 2
EJUM-1A1 | INST EMPALME JUMPER MT EN POSTE DE 465.4 A 465.4 | C-6LA | 1001762 | CONECTOR TIPO CUÑA DE ALUMINIO DE 465 DERIVACIÓN 465 MCM | Und. | 2
EJUM-1A1 | INST EMPALME JUMPER MT EN POSTE DE 465.4 A 465.4 | CM-01G | 1000165 | Conductor AAAC 465.4 MCM (Cairo) | Mts. | 1.5
EJUM-1B1 | INST EMPALME JUMPER MT EN POSTE DE 465.5 A 4/0 | C-36C | 1001763 | Conector tipo cuña 465.4 MCM – 4/0AWG | Und. | 2
EJUM-1B1 | INST EMPALME JUMPER MT EN POSTE DE 465.5 A 4/0 | C-6HC | 1001757 | CONECTOR TIPO CUÑA DE ALUMINO DE 4/0 DERIVACION 4/0 A 3/0 AWG | Und. | 1
EJUM-1B1 | INST EMPALME JUMPER MT EN POSTE DE 465.5 A 4/0 | CM-01E | 1000164 | Conductor AAAC 4/0 AWG (Alliance) | Mts. | 1.5
EJUM-1C1 | INSTALACIÓN EMPALME JUMPER MT EN POSTE DE 465.4 A 2/0 | C-6HE | 1004754 | CONECTOR TIPO CUÑA A PRESIÓN PARA CONDUCTOR 2/0 A 2/0 AL | Und. | 1
EJUM-1C1 | INSTALACIÓN EMPALME JUMPER MT EN POSTE DE 465.4 A 2/0 | C-6MA | 1001760 | CONECTOR T. CUÑA P/COND PRINCIPAL 465 CAIRO 3/0 A 2/0 | Und. | 1
EJUM-1C1 | INSTALACIÓN EMPALME JUMPER MT EN POSTE DE 465.4 A 2/0 | CM-01C | 1000163 | CONDUCTOR DESNUDO AAAC 2/0 | Mts. | 1.5
EJUM-1D1 | INSTALACIÓN EMPALME JUMPER MT EN POSTE DE 4/0 A 4/0 | C-6HC | 1001757 | CONECTOR TIPO CUÑA DE ALUMINO DE 4/0 DERIVACION 4/0 A 3/0 AWG | Und. | 2
EJUM-1D1 | INSTALACIÓN EMPALME JUMPER MT EN POSTE DE 4/0 A 4/0 | CM-01E | 1000164 | Conductor AAAC 4/0 AWG (Alliance) | Mts. | 1.5
EJUM-1E1 | INSTALACIÓN EMPALME JUMPER MT EN POSTE DE 4/0 A 2/0 | C-6HC | 1001757 | CONECTOR TIPO CUÑA DE ALUMINO DE 4/0 DERIVACION 4/0 A 3/0 AWG | Und. | 2
EJUM-1E1 | INSTALACIÓN EMPALME JUMPER MT EN POSTE DE 4/0 A 2/0 | CM-01E | 1000164 | Conductor AAAC 4/0 AWG (Alliance) | Mts. | 1.5
EJUM-1F1 | INSTALACIÓN EMPALME JUMPER MT EN POSTE DE 2/0 A 2/0 | C-6HE | 1004754 | CONECTOR TIPO CUÑA A PRESIÓN PARA CONDUCTOR 2/0 A 2/0 AL | Und. | 2
EJUM-1F1 | INSTALACIÓN EMPALME JUMPER MT EN POSTE DE 2/0 A 2/0 | CM-01C | 1000163 | CONDUCTOR DESNUDO AAAC 2/0 | Mts. | 1.5
EMP-1B1 | INSTALACIÓN EMPALME AEREO MT(465.4 MCM A 4/0) | C-36C | 1001763 | Conector tipo cuña 465.4 MCM – 4/0AWG | Und. | 1
EMP-1B1 | INSTALACIÓN EMPALME AEREO MT(465.4 MCM A 4/0) | C-6HC | 1001757 | CONECTOR TIPO CUÑA DE ALUMINO DE 4/0 DERIVACION 4/0 A 3/0 AWG | Und. | 1
EMP-1B1 | INSTALACIÓN EMPALME AEREO MT(465.4 MCM A 4/0) | CM-01E | 1000164 | Conductor AAAC 4/0 AWG (Alliance) | Mts. | 1.5
EMP-1C1 | INSTALACIÓN EMPALME AEREO MT (465.4 A 2/0) | C-6HE | 1004754 | CONECTOR TIPO CUÑA A PRESIÓN PARA CONDUCTOR 2/0 A 2/0 AL | Und. | 1
EMP-1C1 | INSTALACIÓN EMPALME AEREO MT (465.4 A 2/0) | C-6MA | 1001760 | CONECTOR T. CUÑA P/COND PRINCIPAL 465 CAIRO 3/0 A 2/0 | Und. | 1
EMP-1C1 | INSTALACIÓN EMPALME AEREO MT (465.4 A 2/0) | CM-01C | 1000163 | CONDUCTOR DESNUDO AAAC 2/0 | Mts. | 1.5
EMP-1D1 | INSTALACIÓN EMPALME AEREO MT (4/0 A 4/0 ) | C-6HC | 1001757 | CONECTOR TIPO CUÑA DE ALUMINO DE 4/0 DERIVACION 4/0 A 3/0 AWG | Und. | 2
EMP-1D1 | INSTALACIÓN EMPALME AEREO MT (4/0 A 4/0 ) | CM-01E | 1000164 | Conductor AAAC 4/0 AWG (Alliance) | Mts. | 1.5
EMP-1E1 | INSTALACIÓN EMPALME AEREO MT (4/0 A 2/0) | C-6HB | 1001758 | CONECTOR TIPO CUÑA DE ALUMINIO DE 4/0 A 1/0 DERIVACION 2/0A1/0 AWG | Und. | 1
EMP-1E1 | INSTALACIÓN EMPALME AEREO MT (4/0 A 2/0) | C-6HE | 1004754 | CONECTOR TIPO CUÑA A PRESIÓN PARA CONDUCTOR 2/0 A 2/0 AL | Und. | 1
EMP-1E1 | INSTALACIÓN EMPALME AEREO MT (4/0 A 2/0) | CM-01C | 1000163 | CONDUCTOR DESNUDO AAAC 2/0 | Mts. | 1.5
EMP-1F1 | INSTALACIÓN EMPALME AEREO MT (2/0 A 2/0) | C-6HE | 1004754 | CONECTOR TIPO CUÑA A PRESIÓN PARA CONDUCTOR 2/0 A 2/0 AL | Und. | 2
EMP-1F1 | INSTALACIÓN EMPALME AEREO MT (2/0 A 2/0) | CM-01C | 1000163 | CONDUCTOR DESNUDO AAAC 2/0 | Mts. | 1.5
F1AF-BT(4/0)1 | Instalación de Fin de Linea AF Baja Tensión en Cruceta de Acero | C-15D | 1000738 | GRAPA DE RETENCION DE ACERO GALVANIZ. PARA COND. DE 1/0 AL-ACSR A 636MCM AL | Und. | 1
F1AF-BT(4/0)1 | Instalación de Fin de Linea AF Baja Tensión en Cruceta de Acero | C-35K | 1004752 | CONECTOR ELÁSTICO TIPO CUÑA 4/0AWG # 2CU AWG | Und. | 1
F1AF-BT(4/0)1 | Instalación de Fin de Linea AF Baja Tensión en Cruceta de Acero | CP-02C | 1009782 | Cable de acero cobreado desnudo #2 AWG; 7 hilos | Mts. | 1.5
F1AF-BT(4/0)1 | Instalación de Fin de Linea AF Baja Tensión en Cruceta de Acero | E-2A | 1002390 | TUERCA DE OJO OVAL PARA TORNILO DE 5/8" | Und. | 1
F1AF-BT(4/0)1 | Instalación de Fin de Linea AF Baja Tensión en Cruceta de Acero | W-10C | 1002205 | ARANDELA DE PRESION P/TORNILLO 5/8'' | Und. | 1
F1AF-BT1 | Instalación de Fin de Linea AF Baja Tensión en Cruceta de Acero | C-15D | 1000738 | GRAPA DE RETENCION DE ACERO GALVANIZ. PARA COND. DE 1/0 AL-ACSR A 636MCM AL | Und. | 1
F1AF-BT1 | Instalación de Fin de Linea AF Baja Tensión en Cruceta de Acero | C-35K | 1004752 | CONECTOR ELÁSTICO TIPO CUÑA 4/0AWG # 2CU AWG | Und. | 1
F1AF-BT1 | Instalación de Fin de Linea AF Baja Tensión en Cruceta de Acero | CP-02C | 1009782 | Cable de acero cobreado desnudo #2 AWG; 7 hilos | Mts. | 1.5
F1AF-BT1 | Instalación de Fin de Linea AF Baja Tensión en Cruceta de Acero | E-2A | 1002390 | TUERCA DE OJO OVAL PARA TORNILO DE 5/8" | Und. | 1
F1AF-BT1 | Instalación de Fin de Linea AF Baja Tensión en Cruceta de Acero | W-10C | 1002205 | ARANDELA DE PRESION P/TORNILLO 5/8'' | Und. | 1
F1-BT1 | MONTAJE FIN DE BAJA TENSION EN POSTE | B-1C | 1002283 | Tornillo de espaciamiento acero galvanizado 5/8” x 12” | Und. | 1
F1-BT1 | MONTAJE FIN DE BAJA TENSION EN POSTE | C-15D | 1000738 | GRAPA DE RETENCION DE ACERO GALVANIZ. PARA COND. DE 1/0 AL-ACSR A 636MCM AL | Und. | 1
F1-BT1 | MONTAJE FIN DE BAJA TENSION EN POSTE | E-2A | 1002390 | TUERCA DE OJO OVAL PARA TORNILO DE 5/8" | Und. | 1
F1-BT1 | MONTAJE FIN DE BAJA TENSION EN POSTE | W-10C | 1002205 | ARANDELA DE PRESION P/TORNILLO 5/8'' | Und. | 2
F1-BT1 | MONTAJE FIN DE BAJA TENSION EN POSTE | W-9B | 1002191 | ARANDELA CUAD.2 1/4" X 2 1/4" ESP.3/16'' (TORN.5/8"-3/4") | Und. | 2
F1-MT(465)1 | INSTALACION FIN DE MEDIA TENSION EN POSTE (HASTA 4/0) | E-4A |  | TUERCA CUADRADA ACERO GALVANIZADO PARA TORNILLO 5/8”. | Und. | 1
F1-MT(465)1 | INSTALACION FIN DE MEDIA TENSION EN POSTE (HASTA 4/0) | AS-22D |  | AISLADOR POLIMÉRICO TIPO SUSPENSIÓN 15 KV | Und. | 1
F1-MT(465)1 | INSTALACION FIN DE MEDIA TENSION EN POSTE (HASTA 4/0) | B-1C |  | TORNILLO DE ESPACIAMIENTO ACERO GALVANIZADO 5/8" X 12". | Und. | 1
F1-MT(465)1 | INSTALACION FIN DE MEDIA TENSION EN POSTE (HASTA 4/0) | B-1D |  | TORNILLO DE ESPACIAMIENTO ACERO GALVANIZADO 5/8" X 14". | Und. | 1
F1-MT(465)1 | INSTALACION FIN DE MEDIA TENSION EN POSTE (HASTA 4/0) | C-15C |  | GRAPA DE RETENCIÓN PARA CONDUCTORES #465 MCM - #465 MCM | Und. | 1
F1-MT(465)1 | INSTALACION FIN DE MEDIA TENSION EN POSTE (HASTA 4/0) | E-2A |  | TUERCA DE OJO ACERO GALVANIZADO TORNILLO 5/8". | Und. | 2
F1-MT(465)1 | INSTALACION FIN DE MEDIA TENSION EN POSTE (HASTA 4/0) | GCT-ST1 |  | GRAPA DE CONEXIÓN DOBLE A TIERRA SIN TORNILLO PARA TORNILLO 5/8" | Und. | 1
F1-MT(465)1 | INSTALACION FIN DE MEDIA TENSION EN POSTE (HASTA 4/0) | N-3 |  | ABRAZADERA PERNO DE 5/8. | Und. | 1
F1-MT(465)1 | INSTALACION FIN DE MEDIA TENSION EN POSTE (HASTA 4/0) | W-10C |  | ARANDELA DE PRESIÓN PARA TORNILLO DE 5/8" | Und. | 4
F1-MT(465)1 | INSTALACION FIN DE MEDIA TENSION EN POSTE (HASTA 4/0) | W-9C |  | ARANDELA CUADRADA PLANA DE 2 1/4" X 2 1/4" PARA TORNILLO DE 5/8" | Und. | 2
F1-MT1 | INSTALACION FIN DE MEDIA TENSION EN POSTE | E-4A |  | TUERCA CUADRADA ACERO GALVANIZADO PARA TORNILLO 5/8”. | Und. | 1
F1-MT1 | INSTALACION FIN DE MEDIA TENSION EN POSTE | AS-22D |  | AISLADOR POLIMÉRICO TIPO SUSPENSIÓN 15 KV | Und. | 1
F1-MT1 | INSTALACION FIN DE MEDIA TENSION EN POSTE | B-1C |  | TORNILLO DE ESPACIAMIENTO ACERO GALVANIZADO 5/8" X 12". | Und. | 1
F1-MT1 | INSTALACION FIN DE MEDIA TENSION EN POSTE | B-1D |  | TORNILLO DE ESPACIAMIENTO ACERO GALVANIZADO 5/8" X 14". | Und. | 1
F1-MT1 | INSTALACION FIN DE MEDIA TENSION EN POSTE | C-15B |  | GRAPA DE RETENCIÓN PARA CONDUCTORES #2/0 AWG - #312.8 MCM | Und. | 1
F1-MT1 | INSTALACION FIN DE MEDIA TENSION EN POSTE | E-2A |  | TUERCA DE OJO ACERO GALVANIZADO TORNILLO 5/8". | Und. | 2
F1-MT1 | INSTALACION FIN DE MEDIA TENSION EN POSTE | GCT-ST1 |  | GRAPA DE CONEXIÓN DOBLE A TIERRA SIN TORNILLO PARA TORNILLO 5/8" | Und. | 1
F1-MT1 | INSTALACION FIN DE MEDIA TENSION EN POSTE | N-3 |  | ABRAZADERA PERNO DE 5/8. | Und. | 1
F1-MT1 | INSTALACION FIN DE MEDIA TENSION EN POSTE | W-10C |  | ARANDELA DE PRESIÓN PARA TORNILLO DE 5/8" | Und. | 4
F1-MT1 | INSTALACION FIN DE MEDIA TENSION EN POSTE | W-9C |  | ARANDELA CUADRADA PLANA DE 2 1/4" X 2 1/4" PARA TORNILLO DE 5/8" | Und. | 2
F1-MT1(465) | Instalación de Fin Media Tensión en Poste | B-1C | 1002283 | Tornillo de espaciamiento acero galvanizado 5/8” x 12” | Und. | 1
F1-MT1(465) | Instalación de Fin Media Tensión en Poste | B-1D | 1002284 | TORNILLOS DE ESPACIAMIENTO. 4 TUERCAS CUAD.5/8" X 14"(16MMX350MM) | Und. | 1
F1-MT1(465) | Instalación de Fin Media Tensión en Poste | C-15D | 1000738 | GRAPA DE RETENCION DE ACERO GALVANIZ. PARA COND. DE 1/0 AL-ACSR A 636MCM AL | Und. | 1
F1-MT1(465) | Instalación de Fin Media Tensión en Poste | CP-02C | 1009782 | Cable de acero cobreado desnudo #2 AWG; 7 hilos | Mts. | 1.5
F1-MT1(465) | Instalación de Fin Media Tensión en Poste | E-2A | 1002390 | TUERCA DE OJO OVAL PARA TORNILO DE 5/8" | Und. | 2
F1-MT1(465) | Instalación de Fin Media Tensión en Poste | E-4A | 1004830 | Tuerca cuadrada acero galvanizado para tornillo 5/8”. | Und. | 1
F1-MT1(465) | Instalación de Fin Media Tensión en Poste | GCT-ST1 | 1009789 | GRAPA DE CONEXIÓN DOBLE CABLE DE TIERRA SIN TORNILLO | Und. | 1
F1-MT1(465) | Instalación de Fin Media Tensión en Poste | N-3 | 1001204 | Abrazadera perno de 5/8” | Und. | 1
F1-MT1(465) | Instalación de Fin Media Tensión en Poste | W-10C | 1002205 | ARANDELA DE PRESION P/TORNILLO 5/8'' | Und. | 4
F1-MT1(465) | Instalación de Fin Media Tensión en Poste | W-9C | 1002185 | ARANDELA CUADRADA 3" X 3'' PARA TORNILLO DE 5/8"-3/4'' | Und. | 2
F2AF-BT | Instalación de Doble Terminal AF Baja Tensión en Cruceta de Acero | C-15B | 1000742 | GRAPA DE RETENCION DE ACERO GALVANIZ. PARA COND. DE 1/0AL-ACSR A 4/0AL ACSR | Und. | 2
F2AF-BT | Instalación de Doble Terminal AF Baja Tensión en Cruceta de Acero | C-15B | 1000742 | GRAPA DE RETENCION DE ACERO GALVANIZ. PARA COND. DE 1/0AL-ACSR A 4/0AL ACSR | Und. | 2
F2AF-BT | Instalación de Doble Terminal AF Baja Tensión en Cruceta de Acero | E-2A | 1002390 | TUERCA DE OJO OVAL PARA TORNILO DE 5/8" | Und. | 2
F2AF-BT | Instalación de Doble Terminal AF Baja Tensión en Cruceta de Acero | E-2a | 1002390 | TUERCA DE OJO OVAL PARA TORNILO DE 5/8" | Und. | 2
F2AF-BT1 | DOBLE TERMINAL BAJA TENSION ANTIFRAUDE | C-15D | 1000738 | GRAPA DE RETENCION DE ACERO GALVANIZ. PARA COND. DE 1/0 AL-ACSR A 636MCM AL | Und. | 2
F2AF-BT1 | DOBLE TERMINAL BAJA TENSION ANTIFRAUDE | C-35K | 1004752 | CONECTOR ELÁSTICO TIPO CUÑA 4/0AWG # 2CU AWG | Und. | 2
F2AF-BT1 | DOBLE TERMINAL BAJA TENSION ANTIFRAUDE | E-2A | 1002390 | TUERCA DE OJO OVAL PARA TORNILO DE 5/8" | Und. | 2
F2AF-BT1 | DOBLE TERMINAL BAJA TENSION ANTIFRAUDE | W-10C | 1002205 | ARANDELA DE PRESION P/TORNILLO 5/8'' | Und. | 2
F2-BT1 | DOBLE TERMINAL DE BAJA TENSIÓN (CABLE NEUTRO) | B-1D | 1002284 | TORNILLOS DE ESPACIAMIENTO. 4 TUERCAS CUAD.5/8" X 14"(16MMX350MM) | Und. | 1
F2-BT1 | DOBLE TERMINAL DE BAJA TENSIÓN (CABLE NEUTRO) | C-15D | 1000738 | GRAPA DE RETENCION DE ACERO GALVANIZ. PARA COND. DE 1/0 AL-ACSR A 636MCM AL | Und. | 2
F2-BT1 | DOBLE TERMINAL DE BAJA TENSIÓN (CABLE NEUTRO) | C-35K | 1004752 | CONECTOR ELÁSTICO TIPO CUÑA 4/0AWG # 2CU AWG | Und. | 1
F2-BT1 | DOBLE TERMINAL DE BAJA TENSIÓN (CABLE NEUTRO) | CP-02C | 1009782 | Cable de acero cobreado desnudo #2 AWG; 7 hilos | Mts. | 1
F2-BT1 | DOBLE TERMINAL DE BAJA TENSIÓN (CABLE NEUTRO) | E-2A | 1002390 | TUERCA DE OJO OVAL PARA TORNILO DE 5/8" | Und. | 2
F2-BT1 | DOBLE TERMINAL DE BAJA TENSIÓN (CABLE NEUTRO) | GCT-ST1 | 1009789 | GRAPA DE CONEXIÓN DOBLE CABLE DE TIERRA SIN TORNILLO | Und. | 1
F2-BT1 | DOBLE TERMINAL DE BAJA TENSIÓN (CABLE NEUTRO) | W-10C | 1002205 | ARANDELA DE PRESION P/TORNILLO 5/8'' | Und. | 2
F2-BT1 | DOBLE TERMINAL DE BAJA TENSIÓN (CABLE NEUTRO) | W-9C | 1002185 | ARANDELA CUADRADA 3" X 3'' PARA TORNILLO DE 5/8"-3/4'' | Und. | 2
F2-MT1 | Instalación de Fin Media Tensión Sobre Cruceta Doble de Acero (Con Tornillo de Espaciamiento) | B-1D | 1002284 | TORNILLOS DE ESPACIAMIENTO. 4 TUERCAS CUAD.5/8" X 14"(16MMX350MM) | Und. | 1
F2-MT1 | Instalación de Fin Media Tensión Sobre Cruceta Doble de Acero (Con Tornillo de Espaciamiento) | C-15D | 1000738 | GRAPA DE RETENCION DE ACERO GALVANIZ. PARA COND. DE 1/0 AL-ACSR A 636MCM AL | Und. | 1
F2-MT1 | Instalación de Fin Media Tensión Sobre Cruceta Doble de Acero (Con Tornillo de Espaciamiento) | E-2A | 1002390 | TUERCA DE OJO OVAL PARA TORNILO DE 5/8" | Und. | 2
F2-MT1 | Instalación de Fin Media Tensión Sobre Cruceta Doble de Acero (Con Tornillo de Espaciamiento) | N-3 | 1001204 | Abrazadera perno de 5/8” | Und. | 1
F2-MT1 | Instalación de Fin Media Tensión Sobre Cruceta Doble de Acero (Con Tornillo de Espaciamiento) | W-10C | 1002205 | ARANDELA DE PRESION P/TORNILLO 5/8'' | Und. | 3
F2-MT1(465) | Instalación de Fin Media Tensión Sobre Cruceta Doble de Acero (Con Tornillo de Espaciamiento) | AS-22D | 1000005 | AISLADOR POLIMERICO TIPO SUSPENSION, 15 KV | Und. | 1
F2-MT1(465) | Instalación de Fin Media Tensión Sobre Cruceta Doble de Acero (Con Tornillo de Espaciamiento) | B-1D | 1002284 | TORNILLOS DE ESPACIAMIENTO. 4 TUERCAS CUAD.5/8" X 14"(16MMX350MM) | Und. | 1
F2-MT1(465) | Instalación de Fin Media Tensión Sobre Cruceta Doble de Acero (Con Tornillo de Espaciamiento) | C-15D | 1000738 | GRAPA DE RETENCION DE ACERO GALVANIZ. PARA COND. DE 1/0 AL-ACSR A 636MCM AL | Und. | 1
F2-MT1(465) | Instalación de Fin Media Tensión Sobre Cruceta Doble de Acero (Con Tornillo de Espaciamiento) | E-2A | 1002390 | TUERCA DE OJO OVAL PARA TORNILO DE 5/8" | Und. | 2
F2-MT1(465) | Instalación de Fin Media Tensión Sobre Cruceta Doble de Acero (Con Tornillo de Espaciamiento) | N-3 | 1001204 | Abrazadera perno de 5/8” | Und. | 1
F2-MT1(465) | Instalación de Fin Media Tensión Sobre Cruceta Doble de Acero (Con Tornillo de Espaciamiento) | W-10C | 1002205 | ARANDELA DE PRESION P/TORNILLO 5/8'' | Und. | 3
F3-MT1 | INSTALACIÓN DE FIN MEDIA TENSIÓN SOBRE CRUCETA DOBLE DE ACERO | AS-22D | 1000005 | AISLADOR POLIMERICO TIPO SUSPENSION, 15 KV | Und. | 1
F3-MT1 | INSTALACIÓN DE FIN MEDIA TENSIÓN SOBRE CRUCETA DOBLE DE ACERO | C-15D | 1000738 | GRAPA DE RETENCION DE ACERO GALVANIZ. PARA COND. DE 1/0 AL-ACSR A 636MCM AL | Und. | 1
F3-MT1 | INSTALACIÓN DE FIN MEDIA TENSIÓN SOBRE CRUCETA DOBLE DE ACERO | E-2a | 1002390 | TUERCA DE OJO OVAL PARA TORNILO DE 5/8" | Und. | 1
F3-MT1(2/0) | Instalación de Fin Media Tensión Sobre Cruceta Doble de Acero | AS-22D | 1000005 | AISLADOR POLIMERICO TIPO SUSPENSION, 15 KV | Und. | 1
F3-MT1(2/0) | Instalación de Fin Media Tensión Sobre Cruceta Doble de Acero | C-15D | 1000738 | GRAPA DE RETENCION DE ACERO GALVANIZ. PARA COND. DE 1/0 AL-ACSR A 636MCM AL | Und. | 1
F3-MT1(2/0) | Instalación de Fin Media Tensión Sobre Cruceta Doble de Acero | E-2A | 1002390 | TUERCA DE OJO OVAL PARA TORNILO DE 5/8" | Und. | 1
F3-MT1(2/0) | Instalación de Fin Media Tensión Sobre Cruceta Doble de Acero | W-10C | 1002205 | ARANDELA DE PRESION P/TORNILLO 5/8'' | Und. | 1
F3-MT1(4/0) | Instalación de Fin Media Tensión Sobre Cruceta Doble de Acero | AS-22D | 1000005 | AISLADOR POLIMERICO TIPO SUSPENSION, 15 KV | Und. | 1
F3-MT1(4/0) | Instalación de Fin Media Tensión Sobre Cruceta Doble de Acero | C-15D | 1000738 | GRAPA DE RETENCION DE ACERO GALVANIZ. PARA COND. DE 1/0 AL-ACSR A 636MCM AL | Und. | 1
F3-MT1(4/0) | Instalación de Fin Media Tensión Sobre Cruceta Doble de Acero | E-2A | 1002390 | TUERCA DE OJO OVAL PARA TORNILO DE 5/8" | Und. | 1
F3-MT1(4/0) | Instalación de Fin Media Tensión Sobre Cruceta Doble de Acero | W-10C | 1002205 | ARANDELA DE PRESION P/TORNILLO 5/8'' | Und. | 1
F3-MT1(465) | Instalación de Fin Media Tensión Sobre Cruceta Doble de Acero | AS-22D | 1000005 | AISLADOR POLIMERICO TIPO SUSPENSION, 15 KV | Und. | 1
F3-MT1(465) | Instalación de Fin Media Tensión Sobre Cruceta Doble de Acero | C-15D | 1000738 | GRAPA DE RETENCION DE ACERO GALVANIZ. PARA COND. DE 1/0 AL-ACSR A 636MCM AL | Und. | 1
F3-MT1(465) | Instalación de Fin Media Tensión Sobre Cruceta Doble de Acero | E-2A | 1002390 | TUERCA DE OJO OVAL PARA TORNILO DE 5/8" | Und. | 1
F3-MT1(465) | Instalación de Fin Media Tensión Sobre Cruceta Doble de Acero | W-10C | 1002205 | ARANDELA DE PRESION P/TORNILLO 5/8'' | Und. | 1
F4-MT | INSTALACIÓNALACIÓN DE FIN MEDIA TENSIÓN DOBLE TERMINAL | AS-22D | 1000005 | AISLADOR POLIMERICO TIPO SUSPENSION, 15 KV | Und. | 2
F4-MT | INSTALACIÓNALACIÓN DE FIN MEDIA TENSIÓN DOBLE TERMINAL | B-1c | 1002283 | Tornillo de espaciamiento acero galvanizado 5/8” x 12” | Und. | 1
F4-MT | INSTALACIÓNALACIÓN DE FIN MEDIA TENSIÓN DOBLE TERMINAL | B-1D | 1002284 | TORNILLOS DE ESPACIAMIENTO. 4 TUERCAS CUAD.5/8" X 14"(16MMX350MM) | Und. | 2
F4-MT | INSTALACIÓNALACIÓN DE FIN MEDIA TENSIÓN DOBLE TERMINAL | E-2a | 1002390 | TUERCA DE OJO OVAL PARA TORNILO DE 5/8" | Und. | 2
F4-MT | INSTALACIÓNALACIÓN DE FIN MEDIA TENSIÓN DOBLE TERMINAL | E-2a | 1002390 | TUERCA DE OJO OVAL PARA TORNILO DE 5/8" | Und. | 2
F4-MT | INSTALACIÓNALACIÓN DE FIN MEDIA TENSIÓN DOBLE TERMINAL | E-2a | 1002390 | TUERCA DE OJO OVAL PARA TORNILO DE 5/8" | Und. | 2
F4-MT | INSTALACIÓNALACIÓN DE FIN MEDIA TENSIÓN DOBLE TERMINAL | W-10c | 1002205 | ARANDELA DE PRESION P/TORNILLO 5/8'' | Und. | 8
F4-MT | INSTALACIÓNALACIÓN DE FIN MEDIA TENSIÓN DOBLE TERMINAL | W-9B | 1002191 | ARANDELA CUAD.2 1/4" X 2 1/4" ESP.3/16'' (TORN.5/8"-3/4") | Und. | 4
F4-MT1 | INSTALACIÓN DOBLE TERMINAL PARA MEDIA TENSION | AS-22D | 1000005 | AISLADOR POLIMERICO TIPO SUSPENSION, 15 KV | Und. | 2
F4-MT1 | INSTALACIÓN DOBLE TERMINAL PARA MEDIA TENSION | B-1c | 1002283 | Tornillo de espaciamiento acero galvanizado 5/8” x 12” | Und. | 1
F4-MT1 | INSTALACIÓN DOBLE TERMINAL PARA MEDIA TENSION | B-1D | 1002284 | TORNILLOS DE ESPACIAMIENTO. 4 TUERCAS CUAD.5/8" X 14"(16MMX350MM) | Und. | 2
F4-MT1 | INSTALACIÓN DOBLE TERMINAL PARA MEDIA TENSION | C-15D | 1000738 | GRAPA DE RETENCION DE ACERO GALVANIZ. PARA COND. DE 1/0 AL-ACSR A 636MCM AL | Und. | 2
F4-MT1 | INSTALACIÓN DOBLE TERMINAL PARA MEDIA TENSION | E-2a | 1002390 | TUERCA DE OJO OVAL PARA TORNILO DE 5/8" | Und. | 2
F4-MT1 | INSTALACIÓN DOBLE TERMINAL PARA MEDIA TENSION | N-3 | 1001204 | Abrazadera perno de 5/8” | Und. | 2
F4-MT1 | INSTALACIÓN DOBLE TERMINAL PARA MEDIA TENSION | W-10c | 1002205 | ARANDELA DE PRESION P/TORNILLO 5/8'' | Und. | 8
F4-MT1 | INSTALACIÓN DOBLE TERMINAL PARA MEDIA TENSION | W-9B | 1002191 | ARANDELA CUAD.2 1/4" X 2 1/4" ESP.3/16'' (TORN.5/8"-3/4") | Und. | 4
F4-MT1(465) | INSTALACIÓN DE FIN DE LINEA DOBLE TERMINAL | AS-22D | 1000005 | AISLADOR POLIMERICO TIPO SUSPENSION, 15 KV | Und. | 2
F4-MT1(465) | INSTALACIÓN DE FIN DE LINEA DOBLE TERMINAL | B-1C | 1002283 | Tornillo de espaciamiento acero galvanizado 5/8” x 12” | Und. | 1
F4-MT1(465) | INSTALACIÓN DE FIN DE LINEA DOBLE TERMINAL | B-1D | 1002284 | TORNILLOS DE ESPACIAMIENTO. 4 TUERCAS CUAD.5/8" X 14"(16MMX350MM) | Und. | 2
F4-MT1(465) | INSTALACIÓN DE FIN DE LINEA DOBLE TERMINAL | C-15D | 1000738 | GRAPA DE RETENCION DE ACERO GALVANIZ. PARA COND. DE 1/0 AL-ACSR A 636MCM AL | Und. | 2
F4-MT1(465) | INSTALACIÓN DE FIN DE LINEA DOBLE TERMINAL | E-2A | 1002390 | TUERCA DE OJO OVAL PARA TORNILO DE 5/8" | Und. | 4
F4-MT1(465) | INSTALACIÓN DE FIN DE LINEA DOBLE TERMINAL | N-3 | 1001204 | Abrazadera perno de 5/8” | Und. | 2
F4-MT1(465) | INSTALACIÓN DE FIN DE LINEA DOBLE TERMINAL | W-10C | 1002205 | ARANDELA DE PRESION P/TORNILLO 5/8'' | Und. | 6
F4-MT1(465) | INSTALACIÓN DE FIN DE LINEA DOBLE TERMINAL | W-9C | 1002185 | ARANDELA CUADRADA 3" X 3'' PARA TORNILLO DE 5/8"-3/4'' | Und. | 2
F5-MT1 | INSTALACIÓN DE FIN FLOTANTE PARA MEDIA TENSIÓN | AS-22D | 1000005 | AISLADOR POLIMERICO TIPO SUSPENSION, 15 KV | Und. | 2
F5-MT1 | INSTALACIÓN DE FIN FLOTANTE PARA MEDIA TENSIÓN | C-15D | 1000738 | GRAPA DE RETENCION DE ACERO GALVANIZ. PARA COND. DE 1/0 AL-ACSR A 636MCM AL | Und. | 2
F5-MT1 | INSTALACIÓN DE FIN FLOTANTE PARA MEDIA TENSIÓN | L-1 | 1001220 | ESLABÓN EN OCHO | Und. | 1
FV-MT1 | Instalación de Retenida sencillo de poste en Media Tension | E-4A |  | TUERCA CUADRADA ACERO GALVANIZADO PARA TORNILLO 5/8”. | Und. | 1
FV-MT1 | Instalación de Retenida sencillo de poste en Media Tension | B-2d |  | TORNILLO DE MAQUINA ACERO GALVANIZADO CABEZA CUADRADA 5/8" X 12". | Und. | 1
FV-MT1 | Instalación de Retenida sencillo de poste en Media Tension | CV-01C |  | CABLE DE RETENIDA DE 7/16" | Mts. | 18
FV-MT1 | Instalación de Retenida sencillo de poste en Media Tension | E-3A |  | TUERCA GUARDACABO INCLINADA PARA TORNILLO 5/8". | Und. | 1
FV-MT1 | Instalación de Retenida sencillo de poste en Media Tension | G-1B |  | TERMINAL PREFORMADO PARA CABLE RETENIDA DE 7/16" | Und. | 2
FV-MT1 | Instalación de Retenida sencillo de poste en Media Tension | R-5 |  | TUBO PROTECTOR PLASTICO PARA CABLE DE VIENTO | Und. | 1
FV-MT1 | Instalación de Retenida sencillo de poste en Media Tension | W-10C |  | ARANDELA DE PRESIÓN PARA TORNILLO DE 5/8" | Und. | 1
FV-MT1 | Instalación de Retenida sencillo de poste en Media Tension | W-9C |  | ARANDELA CUADRADA PLANA DE 2 1/4" X 2 1/4" PARA TORNILLO DE 5/8" | Und. | 1
FV-MT1 | Instalación de Retenida sencillo de poste en Media Tension | GCT-ST1 |  | GRAPA DE CONEXIÓN DOBLE A TIERRA SIN TORNILLO PARA TORNILLO 5/8" | Und. | 1
GTM12-BT1 | INSTALACIÓN GAB. P/TELEM. 12 MED. 120/240V, EN PATX | 1011373 |  | Gabinete p/telem. 12 med.120/440V | Und. | 1
GTM12-BT1 | INSTALACIÓN GAB. P/TELEM. 12 MED. 120/240V, EN PATX | B-5E |  | Tornillo Maquina Cabeza Hex. 5/8" X 3" | Und. | 3
GTM12-BT1 | INSTALACIÓN GAB. P/TELEM. 12 MED. 120/240V, EN PATX | B-7Z |  | Fleje de sujeción 20.0mm x 0.7mm | Mts. | 4
GTM12-BT1 | INSTALACIÓN GAB. P/TELEM. 12 MED. 120/240V, EN PATX | C-43D | 1001789 | Conector de perforación 1/0-300 MCM A CABLE AISL. #10-2 AWG | Mts. | 3
GTM12-BT1 | INSTALACIÓN GAB. P/TELEM. 12 MED. 120/240V, EN PATX | CON-1C |  | Terminal condulet para tubo IMC de 1" | Und. | 1
GTM12-BT1 | INSTALACIÓN GAB. P/TELEM. 12 MED. 120/240V, EN PATX | CRT-1 | 1001711 | Conector recto tubería flexible liquid tight 1” | Und. | 1
GTM12-BT1 | INSTALACIÓN GAB. P/TELEM. 12 MED. 120/240V, EN PATX | CS-32D |  | Conductor concéntrico de Cu 3 x 4 AWG | Mts. | 6
GTM12-BT1 | INSTALACIÓN GAB. P/TELEM. 12 MED. 120/240V, EN PATX | E-2A |  | TUERCA DE OJO OVAL PARA TORNILO DE 5/8" | Und. | 1
GTM12-BT1 | INSTALACIÓN GAB. P/TELEM. 12 MED. 120/240V, EN PATX | HA-1B |  | Hebilla para fleje de sujeción de 20.0mm | Und. | 4
GTM12-BT1 | INSTALACIÓN GAB. P/TELEM. 12 MED. 120/240V, EN PATX | M-8I |  | Sello de seguridad inserto mariposa rojo (roto seal) | Und. | 1
GTM12-BT1 | INSTALACIÓN GAB. P/TELEM. 12 MED. 120/240V, EN PATX | MMC-COL | 1001003 | COLECTOR DE DATOS PARA MÓDULO DE MEDICIÓN CONCENTRADA EN ALTURA | Und. | 1
GTM12-BT1 | INSTALACIÓN GAB. P/TELEM. 12 MED. 120/240V, EN PATX | S-4G |  | SOPORTE EN L PARA GABINETES DE MEDICION CONCENTRADA EN ALTURA | Und. | 1
GTM12-BT1 | INSTALACIÓN GAB. P/TELEM. 12 MED. 120/240V, EN PATX | S-5P |  | Tornillo de seguridad cabeza magnética de 1/4" | Und. | 1
GTM12-BT1 | INSTALACIÓN GAB. P/TELEM. 12 MED. 120/240V, EN PATX | TF-1B |  | Tubo flexible liquid tight de 1" galvanizado con protección PVC | Mts. | 1.5
GTM12-BT1 | INSTALACIÓN GAB. P/TELEM. 12 MED. 120/240V, EN PATX | W-10C |  | ARANDELA DE PRESION P/TORNILLO 5/8'' | Und. | 3
GTM12-BT1 | INSTALACIÓN GAB. P/TELEM. 12 MED. 120/240V, EN PATX | W-9C |  | ARANDELA CUADRADA 3" X 3'' PARA TORNILLO DE 5/8"-3/4'' | Und. | 3
GTM18-BT1 | INSTALACIÓN GAB. P/TELEM. 18 MED. 120/240V,EN PATX | 2011178 |  | Gabinete de 18 medidores con GPRS | Und. | 1
GTM18-BT1 | INSTALACIÓN GAB. P/TELEM. 18 MED. 120/240V,EN PATX | B-5E |  | Tornillo Maquina Cabeza Hex. 5/8" X 3" | Und. | 3
GTM18-BT1 | INSTALACIÓN GAB. P/TELEM. 18 MED. 120/240V,EN PATX | B-7Z |  | Fleje de sujeción 20.0mm x 0.7mm | Mts. | 4
GTM18-BT1 | INSTALACIÓN GAB. P/TELEM. 18 MED. 120/240V,EN PATX | C-43D | 1001789 | Conector de perforación 1/0-300 MCM A CABLE AISL. #10-2 AWG | Mts. | 3
GTM18-BT1 | INSTALACIÓN GAB. P/TELEM. 18 MED. 120/240V,EN PATX | CON-1C |  | Terminal condulet para tubo IMC de 1" | Und. | 1
GTM18-BT1 | INSTALACIÓN GAB. P/TELEM. 18 MED. 120/240V,EN PATX | CRT-1 | 1001711 | Conector recto tubería flexible liquid tight 1” | Und. | 1
GTM18-BT1 | INSTALACIÓN GAB. P/TELEM. 18 MED. 120/240V,EN PATX | CS-32D |  | Conductor concéntrico de Cu 3 x 4 AWG | Mts. | 1.5
GTM18-BT1 | INSTALACIÓN GAB. P/TELEM. 18 MED. 120/240V,EN PATX | E-2A |  | TUERCA DE OJO OVAL PARA TORNILO DE 5/8" | Und. | 1
GTM18-BT1 | INSTALACIÓN GAB. P/TELEM. 18 MED. 120/240V,EN PATX | HA-1B |  | Hebilla para fleje de sujeción de 20.0mm | Und. | 4
GTM18-BT1 | INSTALACIÓN GAB. P/TELEM. 18 MED. 120/240V,EN PATX | M-8I |  | Sello de seguridad inserto mariposa rojo (roto seal) | Und. | 1
GTM18-BT1 | INSTALACIÓN GAB. P/TELEM. 18 MED. 120/240V,EN PATX | MMC-COL | 1001003 | COLECTOR DE DATOS PARA MÓDULO DE MEDICIÓN CONCENTRADA EN ALTURA | Und. | 1
GTM18-BT1 | INSTALACIÓN GAB. P/TELEM. 18 MED. 120/240V,EN PATX | S-4G |  | SOPORTE EN L PARA GABINETES DE MEDICION CONCENTRADA EN ALTURA | Und. | 1
GTM18-BT1 | INSTALACIÓN GAB. P/TELEM. 18 MED. 120/240V,EN PATX | S-5P |  | Tornillo de seguridad cabeza magnética de 1/4" | Und. | 1
GTM18-BT1 | INSTALACIÓN GAB. P/TELEM. 18 MED. 120/240V,EN PATX | TF-1B |  | Tubo flexible liquid tight de 1" galvanizado con protección PVC | Mts. | 1.5
GTM18-BT1 | INSTALACIÓN GAB. P/TELEM. 18 MED. 120/240V,EN PATX | W-10C |  | ARANDELA DE PRESION P/TORNILLO 5/8'' | Und. | 3
GTM18-BT1 | INSTALACIÓN GAB. P/TELEM. 18 MED. 120/240V,EN PATX | W-9C |  | ARANDELA CUADRADA 3" X 3'' PARA TORNILLO DE 5/8"-3/4'' | Und. | 3
HA-100A1 | INSTALACIÓN DE RETENIDA SENCILLA DE POSTE A TIERRA EN BAJA TENSION | AH-11A | 1002077 | CONO DE ANCLAR DE CONCRETO 18" X 6" X 8" | Und. | 1
HA-100A1 | INSTALACIÓN DE RETENIDA SENCILLA DE POSTE A TIERRA EN BAJA TENSION | B-2E | 1002331 | Tornillo de máquina acero galvanizado cabeza cuadrada 5/8” x 14” | Und. | 1
HA-100A1 | INSTALACIÓN DE RETENIDA SENCILLA DE POSTE A TIERRA EN BAJA TENSION | CV-01A | 1000129 | CABLE DE VIENTO 5/16'' 44 KN | Mts. | 13
HA-100A1 | INSTALACIÓN DE RETENIDA SENCILLA DE POSTE A TIERRA EN BAJA TENSION | E-3a | 1002395 | TUERCA DE OJO GUARDACABO INCLINADO 45º PARA TORNILO DE 5/8" | Und. | 1
HA-100A1 | INSTALACIÓN DE RETENIDA SENCILLA DE POSTE A TIERRA EN BAJA TENSION | G-1A | 1002019 | TERMINAL PREFORMADO 5/16" | Und. | 2
HA-100A1 | INSTALACIÓN DE RETENIDA SENCILLA DE POSTE A TIERRA EN BAJA TENSION | R-1A | 1001312 | VARILLA DE ANCLAJE DE UN OJO 5/8" X 8' | Und. | 1
HA-100A1 | INSTALACIÓN DE RETENIDA SENCILLA DE POSTE A TIERRA EN BAJA TENSION | R-5 | 1001021 | PROTECTOR PLASTICO PARA CABLE DE VIENTO | Und. | 1
HA-100A1 | INSTALACIÓN DE RETENIDA SENCILLA DE POSTE A TIERRA EN BAJA TENSION | W-10c | 1002205 | ARANDELA DE PRESION P/TORNILLO 5/8'' | Und. | 1
HA-100A1 | INSTALACIÓN DE RETENIDA SENCILLA DE POSTE A TIERRA EN BAJA TENSION | W-9B | 1002191 | ARANDELA CUAD.2 1/4" X 2 1/4" ESP.3/16'' (TORN.5/8"-3/4") | Und. | 1
HA-100A1 | INSTALACIÓN DE RETENIDA SENCILLA DE POSTE A TIERRA EN BAJA TENSION | W-9C | 1002185 | ARANDELA CUADRADA 3" X 3'' PARA TORNILLO DE 5/8"-3/4'' | Und. | 1
HA-100B1 | Instalación de Retenida sencilla de poste a tierra en Media Tension | AH-11A | 1002077 | CONO DE ANCLAR DE CONCRETO 18" X 6" X 8" | Und. | 1
HA-100B1 | Instalación de Retenida sencilla de poste a tierra en Media Tension | B-2d | 1002330 | Tornillo Máq Cab Cuad 5/8"x12" | Und. | 1
HA-100B1 | Instalación de Retenida sencilla de poste a tierra en Media Tension | B-4A | 1001854 | Conector Perno partido 250-500 MCM | Und. | 1
HA-100B1 | Instalación de Retenida sencilla de poste a tierra en Media Tension | C-6HC | 1001757 | CONECTOR TIPO CUÑA DE ALUMINO DE 4/0 DERIVACION 4/0 A 3/0 AWG | Und. | 1
HA-100B1 | Instalación de Retenida sencilla de poste a tierra en Media Tension | CP-02C | 1009782 | Cable de acero cobreado desnudo #2 AWG; 7 hilos | Mts. | 1
HA-100B1 | Instalación de Retenida sencilla de poste a tierra en Media Tension | CV-01C | 1000130 | CABLE DE VIENTO 7/16'' 76 KN | Mts. | 15
HA-100B1 | Instalación de Retenida sencilla de poste a tierra en Media Tension | E-3A | 1002395 | TUERCA DE OJO GUARDACABO INCLINADO 45º PARA TORNILO DE 5/8" | Und. | 1
HA-100B1 | Instalación de Retenida sencilla de poste a tierra en Media Tension | G-1B | 1002020 | TERMINAL PREFORMADO 7/16" | Und. | 2
HA-100B1 | Instalación de Retenida sencilla de poste a tierra en Media Tension | R-1C | 1011854 | Varilla de anclaje de ojo simple, de 3/4" x 8' | Und. | 1
HA-100B1 | Instalación de Retenida sencilla de poste a tierra en Media Tension | R-5 | 1001021 | PROTECTOR PLASTICO PARA CABLE DE VIENTO | Und. | 1
HA-100B1 | Instalación de Retenida sencilla de poste a tierra en Media Tension | W-10C | 1002205 | ARANDELA DE PRESION P/TORNILLO 5/8'' | Und. | 1
HA-100B1 | Instalación de Retenida sencilla de poste a tierra en Media Tension | W-9C | 1002185 | ARANDELA CUADRADA 3" X 3'' PARA TORNILLO DE 5/8"-3/4'' | Und. | 1
HA-100B1 | Instalación de Retenida sencilla de poste a tierra en Media Tension | W-9d | 1002185 | Arandela cuadrada plana de 3” x 3” para tornillo de 3/4" | Und. | 1
HA-105B1 | INSTALACIÓN DE RETENIDA AÉREA SIMPLE EN MEDIA TENSION | CV-01C | 1000130 | CABLE DE VIENTO 7/16'' 76 KN | Mts. | 20
HA-105B1 | INSTALACIÓN DE RETENIDA AÉREA SIMPLE EN MEDIA TENSION | E-1B | 1002398 | TUERCA OJO CON GUARDACABO RECTO 5/8" 55.6 KN | Und. | 1
HA-105B1 | INSTALACIÓN DE RETENIDA AÉREA SIMPLE EN MEDIA TENSION | G-1B | 1002020 | TERMINAL PREFORMADO 7/16" | Und. | 2
HA-105B1 | INSTALACIÓN DE RETENIDA AÉREA SIMPLE EN MEDIA TENSION | G-2B | 1002218 | PERNO GUARDACABO PARA CABLE DE VIENTO,TORNILO 5/8 X 12" TUERCA CUAD | Und. | 1
HA-105B1 | INSTALACIÓN DE RETENIDA AÉREA SIMPLE EN MEDIA TENSION | W-10C | 1002205 | ARANDELA DE PRESION P/TORNILLO 5/8'' | Und. | 1
HA-105B1 | INSTALACIÓN DE RETENIDA AÉREA SIMPLE EN MEDIA TENSION | W-9B | 1002191 | ARANDELA CUAD.2 1/4" X 2 1/4" ESP.3/16'' (TORN.5/8"-3/4") | Und. | 1
HA-1061 | Instalación de Viento Vertical | AH-11A | 1002077 | CONO DE ANCLAR DE CONCRETO 18" X 6" X 8" | Und. | 1
HA-1061 | Instalación de Viento Vertical | B-2d | 1002330 | Tornillo Máq Cab Cuad 5/8"x12" | Und. | 2
HA-1061 | Instalación de Viento Vertical | C-18B | 1001194 | ABRAZADERA DE CONTRA PRESIÓN PARA TUBO DE ANCLAJE DE 2" | Und. | 1
HA-1061 | Instalación de Viento Vertical | CV-01C | 1000130 | CABLE DE VIENTO 7/16'' 76 KN | Mts. | 15
HA-1061 | Instalación de Viento Vertical | E-3A | 1002395 | TUERCA DE OJO GUARDACABO INCLINADO 45º PARA TORNILO DE 5/8" | Und. | 1
HA-1061 | Instalación de Viento Vertical | G-1B | 1002020 | TERMINAL PREFORMADO 7/16" | Und. | 2
HA-1061 | Instalación de Viento Vertical | G-4B | 1001298 | TUBO DE ANCLAJE 2" X 10' - SCHED 80 | Und. | 1
HA-1061 | Instalación de Viento Vertical | P-1B | #N/A | Soporte para tubo de anclaje de 2" | Und. | 1
HA-1061 | Instalación de Viento Vertical | R-1C | 1011854 | Varilla de anclaje de ojo simple, de 3/4" x 8' | Und. | 1
HA-1061 | Instalación de Viento Vertical | R-5 | 1001021 | PROTECTOR PLASTICO PARA CABLE DE VIENTO | Und. | 1
HA-1061 | Instalación de Viento Vertical | W-10C | 1002205 | ARANDELA DE PRESION P/TORNILLO 5/8'' | Und. | 2
HA-1061 | Instalación de Viento Vertical | W-9C | 1002185 | ARANDELA CUADRADA 3" X 3'' PARA TORNILLO DE 5/8"-3/4'' | Und. | 2
HA-1061 | Instalación de Viento Vertical | W-9d | 1002185 | Arandela cuadrada plana de 3” x 3” para tornillo de 3/4" | Und. | 1
HA-1081 | INSTALACIÓN DE VIENTO DOBLE (UNA SOLA ANCLA) | AH-11A | 1002077 | CONO DE ANCLAR DE CONCRETO 18" X 6" X 8" | Und. | 1
HA-1081 | INSTALACIÓN DE VIENTO DOBLE (UNA SOLA ANCLA) | B-2E | 1002331 | Tornillo de máquina acero galvanizado cabeza cuadrada 5/8” x 14” | Und. | 2
HA-1081 | INSTALACIÓN DE VIENTO DOBLE (UNA SOLA ANCLA) | CV-01C | 1000130 | CABLE DE VIENTO 7/16'' 76 KN | Mts. | 28
HA-1081 | INSTALACIÓN DE VIENTO DOBLE (UNA SOLA ANCLA) | E-3a | 1002395 | TUERCA DE OJO GUARDACABO INCLINADO 45º PARA TORNILO DE 5/8" | Und. | 2
HA-1081 | INSTALACIÓN DE VIENTO DOBLE (UNA SOLA ANCLA) | G-1B | 1002020 | TERMINAL PREFORMADO 7/16" | Und. | 4
HA-1081 | INSTALACIÓN DE VIENTO DOBLE (UNA SOLA ANCLA) | PP-12A | 1002107 | POSTE DE CONCRETO PRETENSADO DE 30' 3 KN | Und. | 1
HA-1081 | INSTALACIÓN DE VIENTO DOBLE (UNA SOLA ANCLA) | R-1B | 1001311 | VARILLA DE ANCLAJE DOBLE OJO 3/4" X 8' | Und. | 1
HA-1081 | INSTALACIÓN DE VIENTO DOBLE (UNA SOLA ANCLA) | R-5 | 1001021 | PROTECTOR PLASTICO PARA CABLE DE VIENTO | Und. | 2
HA-1081 | INSTALACIÓN DE VIENTO DOBLE (UNA SOLA ANCLA) | W-10C | 1002205 | ARANDELA DE PRESION P/TORNILLO 5/8'' | Und. | 2
HA-1081 | INSTALACIÓN DE VIENTO DOBLE (UNA SOLA ANCLA) | W-9B | 1002191 | ARANDELA CUAD.2 1/4" X 2 1/4" ESP.3/16'' (TORN.5/8"-3/4") | Und. | 2
HA-1081 | INSTALACIÓN DE VIENTO DOBLE (UNA SOLA ANCLA) | W-9c | 1002185 | ARANDELA CUADRADA 3" X 3'' PARA TORNILLO DE 5/8"-3/4'' | Und. | 1
IC-CPAF-12-EDE1 | INSTALACIÓN. CABLE #12 EN CABLE GUÍA DE POSTE A POSTE | CM-22D |  | Cable de control 3 conductores # 12 AWG | Mts. | 1.05
IMITM25-BT1 | INSTALACIÓN. MED. INDIRECTA TOTALIZ. EN BT TR 25 KVA,T.M | B-7Z | 1001236 | Fleje de sujeción 20.0mm x 0.7mm | Mts. | 2
IMITM25-BT1 | INSTALACIÓN. MED. INDIRECTA TOTALIZ. EN BT TR 25 KVA,T.M | BC-100 | 1010780 | Base circular de entrada de 1" para medidor socket FM 2S aluminio fundido | Und. | 1
IMITM25-BT1 | INSTALACIÓN. MED. INDIRECTA TOTALIZ. EN BT TR 25 KVA,T.M | C-25D | 1002008 | TERMINAL DE OJO CERRADO COLOR AMARILLO 10-12 3M | Und. | 4
IMITM25-BT1 | INSTALACIÓN. MED. INDIRECTA TOTALIZ. EN BT TR 25 KVA,T.M | CC-2D-EDE | 1000144 | CABLE FLEXIBLE DE CONTROL AWG, 5 CONDUCTORES, # 14 AWG | Mts. | 3
IMITM25-BT1 | INSTALACIÓN. MED. INDIRECTA TOTALIZ. EN BT TR 25 KVA,T.M | CRT-1 | 1001711 | Conector recto tubería flexible liquid tight 1” | Und. | 2
IMITM25-BT1 | INSTALACIÓN. MED. INDIRECTA TOTALIZ. EN BT TR 25 KVA,T.M | HA-1A | 1001894 | HEBILLA ACERO INOXIDABLE DE 20MM ZHE 20 (COD.738) | Und. | 2
IMITM25-BT1 | INSTALACIÓN. MED. INDIRECTA TOTALIZ. EN BT TR 25 KVA,T.M | MPLC-2C | 1010784 | MEDIDOR CL 20,FM4S,240V,3H,CON MOD.COM.VIA PLC INCLUIDO | Und. | 1
IMITM25-BT1 | INSTALACIÓN. MED. INDIRECTA TOTALIZ. EN BT TR 25 KVA,T.M | TC‐11ABA | 1002464 | TRANSFORMADOR DE CORRIENTE DE BAJA TENSIÓN Relación de Transformación 100/5 A , 600V | Und. | 2
IMITM25-BT1 | INSTALACIÓN. MED. INDIRECTA TOTALIZ. EN BT TR 25 KVA,T.M | TUB-2A | 1001308 | TUBO LIQUID TIGHT DE 1" | Mts. | 2
IMITM25-BT1 | INSTALACIÓN. MED. INDIRECTA TOTALIZ. EN BT TR 25 KVA,T.M | W-1J | 1000898 | SUJETADOR DE CABLE (TIGHT -WRAP) 15" | Und. | 3
IMITM37-BT1 | INSTALACIÓN.MED. INDIRECTA TOTALIZ. EN BT TR 37.5 KVA,T.M | B-7Z | 1001236 | Fleje de sujeción 20.0mm x 0.7mm | Mts. | 2
IMITM37-BT1 | INSTALACIÓN.MED. INDIRECTA TOTALIZ. EN BT TR 37.5 KVA,T.M | BC-100 | 1010780 | Base circular de entrada de 1" para medidor socket FM 2S aluminio fundido | Und. | 1
IMITM37-BT1 | INSTALACIÓN.MED. INDIRECTA TOTALIZ. EN BT TR 37.5 KVA,T.M | C-25D | 1002008 | TERMINAL DE OJO CERRADO COLOR AMARILLO 10-12 3M | Und. | 4
IMITM37-BT1 | INSTALACIÓN.MED. INDIRECTA TOTALIZ. EN BT TR 37.5 KVA,T.M | CC-2D-EDE | 1000144 | CABLE FLEXIBLE DE CONTROL AWG, 5 CONDUCTORES, # 14 AWG | Mts. | 3
IMITM37-BT1 | INSTALACIÓN.MED. INDIRECTA TOTALIZ. EN BT TR 37.5 KVA,T.M | CRT-1 | 1001711 | Conector recto tubería flexible liquid tight 1” | Und. | 2
IMITM37-BT1 | INSTALACIÓN.MED. INDIRECTA TOTALIZ. EN BT TR 37.5 KVA,T.M | HA-1A | 1001894 | HEBILLA ACERO INOXIDABLE DE 20MM ZHE 20 (COD.738) | Und. | 2
IMITM37-BT1 | INSTALACIÓN.MED. INDIRECTA TOTALIZ. EN BT TR 37.5 KVA,T.M | MPLC-2C | 1010784 | MEDIDOR CL 20,FM4S,240V,3H,CON MOD.COM.VIA PLC INCLUIDO | Und. | 1
IMITM37-BT1 | INSTALACIÓN.MED. INDIRECTA TOTALIZ. EN BT TR 37.5 KVA,T.M | TC-B5 | 1002400 | TRANSF.DE CORRIENTE T/DONUT 200/5 A,CLASE 0.5%,600V | Und. | 2
IMITM37-BT1 | INSTALACIÓN.MED. INDIRECTA TOTALIZ. EN BT TR 37.5 KVA,T.M | TUB-2A | 1001308 | TUBO LIQUID TIGHT DE 1" | Mts. | 2
IMITM37-BT1 | INSTALACIÓN.MED. INDIRECTA TOTALIZ. EN BT TR 37.5 KVA,T.M | W-1J | 1000898 | SUJETADOR DE CABLE (TIGHT -WRAP) 15" | Und. | 3
IMITM50-BT1 | INSTALACIÓN.MED. INDIRECTA TOTALIZ. EN BT TR 50 KVA,T.M. | B-7Z | 1001236 | Fleje de sujeción 20.0mm x 0.7mm | Mts. | 2
IMITM50-BT1 | INSTALACIÓN.MED. INDIRECTA TOTALIZ. EN BT TR 50 KVA,T.M. | BC-100 | 1010780 | Base circular de entrada de 1" para medidor socket FM 2S aluminio fundido | Und. | 1
IMITM50-BT1 | INSTALACIÓN.MED. INDIRECTA TOTALIZ. EN BT TR 50 KVA,T.M. | C-25D | 1002008 | TERMINAL DE OJO CERRADO COLOR AMARILLO 10-12 3M | Und. | 4
IMITM50-BT1 | INSTALACIÓN.MED. INDIRECTA TOTALIZ. EN BT TR 50 KVA,T.M. | CC-2D-EDE | 1000144 | CABLE FLEXIBLE DE CONTROL AWG, 5 CONDUCTORES, # 14 AWG | Mts. | 3
IMITM50-BT1 | INSTALACIÓN.MED. INDIRECTA TOTALIZ. EN BT TR 50 KVA,T.M. | CRT-1 | 1001711 | Conector recto tubería flexible liquid tight 1” | Und. | 2
IMITM50-BT1 | INSTALACIÓN.MED. INDIRECTA TOTALIZ. EN BT TR 50 KVA,T.M. | HA-1A | 1001894 | HEBILLA ACERO INOXIDABLE DE 20MM ZHE 20 (COD.738) | Und. | 2
IMITM50-BT1 | INSTALACIÓN.MED. INDIRECTA TOTALIZ. EN BT TR 50 KVA,T.M. | MPLC-2C | 1010784 | MEDIDOR CL 20,FM4S,240V,3H,CON MOD.COM.VIA PLC INCLUIDO | Und. | 1
IMITM50-BT1 | INSTALACIÓN.MED. INDIRECTA TOTALIZ. EN BT TR 50 KVA,T.M. | TC-11AB | 1002447 | Transformador de corriente de Baja Tensión 600 V; Relación 300 / 5 A | Und. | 2
IMITM50-BT1 | INSTALACIÓN.MED. INDIRECTA TOTALIZ. EN BT TR 50 KVA,T.M. | TUB-2A | 1001308 | TUBO LIQUID TIGHT DE 1" | Mts. | 2
IMITM50-BT1 | INSTALACIÓN.MED. INDIRECTA TOTALIZ. EN BT TR 50 KVA,T.M. | W-1J | 1000898 | SUJETADOR DE CABLE (TIGHT -WRAP) 15" | Und. | 3
IMITM75-BT1 | INSTALACIÓN.MED. INDIRECTA TOTALIZ. EN BT TR 75 KVA,T.M. | B-7Z | 1001236 | Fleje de sujeción 20.0mm x 0.7mm | Mts. | 2
IMITM75-BT1 | INSTALACIÓN.MED. INDIRECTA TOTALIZ. EN BT TR 75 KVA,T.M. | BC-100 | 1010780 | Base circular de entrada de 1" para medidor socket FM 2S aluminio fundido | Und. | 1
IMITM75-BT1 | INSTALACIÓN.MED. INDIRECTA TOTALIZ. EN BT TR 75 KVA,T.M. | C-25D | 1002008 | TERMINAL DE OJO CERRADO COLOR AMARILLO 10-12 3M | Und. | 4
IMITM75-BT1 | INSTALACIÓN.MED. INDIRECTA TOTALIZ. EN BT TR 75 KVA,T.M. | CC-2D-EDE | 1000144 | CABLE FLEXIBLE DE CONTROL AWG, 5 CONDUCTORES, # 14 AWG | Mts. | 3
IMITM75-BT1 | INSTALACIÓN.MED. INDIRECTA TOTALIZ. EN BT TR 75 KVA,T.M. | CRT-1 | 1001711 | Conector recto tubería flexible liquid tight 1” | Und. | 2
IMITM75-BT1 | INSTALACIÓN.MED. INDIRECTA TOTALIZ. EN BT TR 75 KVA,T.M. | HA-1A | 1001894 | HEBILLA ACERO INOXIDABLE DE 20MM ZHE 20 (COD.738) | Und. | 2
IMITM75-BT1 | INSTALACIÓN.MED. INDIRECTA TOTALIZ. EN BT TR 75 KVA,T.M. | MPLC-2C | 1010784 | MEDIDOR CL 20,FM4S,240V,3H,CON MOD.COM.VIA PLC INCLUIDO | Und. | 1
IMITM75-BT1 | INSTALACIÓN.MED. INDIRECTA TOTALIZ. EN BT TR 75 KVA,T.M. | TC-11AD | 1002450 | Transformador de corriente de Baja Tensión 600 V; Relación 400 / 5 A | Und. | 2
IMITM75-BT1 | INSTALACIÓN.MED. INDIRECTA TOTALIZ. EN BT TR 75 KVA,T.M. | TUB-2A | 1001308 | TUBO LIQUID TIGHT DE 1" | Mts. | 2
IMITM75-BT1 | INSTALACIÓN.MED. INDIRECTA TOTALIZ. EN BT TR 75 KVA,T.M. | W-1J | 1000898 | SUJETADOR DE CABLE (TIGHT -WRAP) 15" | Und. | 3
ITC-221 | RECONECTADOR AUTOMATICO DE CIRCUITO SW VERDE | ITC-22 | #N/A | RECONECTADOR AUTOMATICO DE CIRCUITO | Und. | 1
ITC-22R1 | RECONECTADOR AUTOMATICO DE CIRCUITO RE | ITC-22R1 | #N/A | RECONECTADOR AUTOMATICO DE CIRCUITO RE | Und. | 1
ITC-22S1 | RECONECTADOR AUTOMATICO DE CIRCUITO SW ROJO | ITC-22S1 | #N/A | RECONECTADOR AUTOMATICO DE CIRCUITO SW ROJO | Und. | 1
JA-2/0-2/01 | INSTALACIÓN DE JUMPER AEREO 2/0 -2/0 | C-6HE | 1004754 | CONECTOR TIPO CUÑA A PRESIÓN PARA CONDUCTOR 2/0 A 2/0 AL | Und. | 2
JA-2/0-2/01 | INSTALACIÓN DE JUMPER AEREO 2/0 -2/0 | CM-01C | 1000163 | CONDUCTOR DESNUDO AAAC 2/0 | Mts. | 1.5
JA-4/0-2/01 | INSTALACIÓN DE JUMPER AEREO 4/0-2/0 | C-6HC | 1001757 | CONECTOR TIPO CUÑA DE ALUMINO DE 4/0 DERIVACION 4/0 A 3/0 AWG | Und. | 2
JA-4/0-2/01 | INSTALACIÓN DE JUMPER AEREO 4/0-2/0 | CM-01E | 1000164 | Conductor AAAC 4/0 AWG (Alliance) | Mts. | 1.5
JA-4/0-4/01 | Instalación De Jumper En Poste Cond 4/0-4/0 (SOLO NEUTRO) | C-6HC | 1001757 | CONECTOR TIPO CUÑA DE ALUMINO DE 4/0 DERIVACION 4/0 A 3/0 AWG | Und. | 2
JA-4/0-4/01 | Instalación De Jumper En Poste Cond 4/0-4/0 (SOLO NEUTRO) | CB-11F | 1000161 | CABLE TRIPLEX AISLADO XLPE, COND DE FASE 4/0 AL, COND NEUTRO 4/0 AAAC | Mts. | 1
JA-465-2/01 | Instalación de Jumper Aereo 465-2/0 | C-36D | #N/A | Conector tipo cuña 465.4 MCM – 2/0AWG | Und. | 2
JA-465-2/01 | Instalación de Jumper Aereo 465-2/0 | CM-01C | 1000163 | CONDUCTOR DESNUDO AAAC 2/0 | Mts. | 1
JA-465-4/01 | INSTALACIÓN DE JUMPER AEREO 465-4/0 | C-36C | 1001763 | Conector tipo cuña 465.4 MCM – 4/0AWG | Und. | 2
JA-465-4/01 | INSTALACIÓN DE JUMPER AEREO 465-4/0 | C-6LA | 1001762 | CONECTOR TIPO CUÑA DE ALUMINIO DE 465 DERIVACIÓN 465 MCM | Und. | 2
JA-465-4/01 | INSTALACIÓN DE JUMPER AEREO 465-4/0 | CM-01G | 1000165 | Conductor AAAC 465.4 MCM (Cairo) | Mts. | 1.5
JA-465-4651 | Instalación de Jumper Aereo 465-465 | C-6LA | 1001762 | CONECTOR TIPO CUÑA DE ALUMINIO DE 465 DERIVACIÓN 465 MCM | Und. | 2
JA-465-4651 | Instalación de Jumper Aereo 465-465 | CM-01G | 1000165 | Conductor AAAC 465.4 MCM (Cairo) | Mts. | 1.5
LB-6011 | INSTALACIÓN MONTAJE 3Ø DOBLE TERNA, EN ALINEAMIENTO 0º A 5º | AC-11A | 1000000 | Aislad T/Carr 3x3-1/8 76x80mm 11/16 53-2 | Und. | 1
LB-6011 | INSTALACIÓN MONTAJE 3Ø DOBLE TERNA, EN ALINEAMIENTO 0º A 5º | AR-12A | 1000004 | AISLADOR DE PORCELANA TIPO POSTE 15 KV CLASE 57-1 | Und. | 6
LB-6011 | INSTALACIÓN MONTAJE 3Ø DOBLE TERNA, EN ALINEAMIENTO 0º A 5º | B-2B | 1002308 | TORNILLO DE MAQUINA ACERO GALVANIZADO CABEZA CUADRADA 1/2" X 12". | Und. | 2
LB-6011 | INSTALACIÓN MONTAJE 3Ø DOBLE TERNA, EN ALINEAMIENTO 0º A 5º | B-2E | 1002331 | Tornillo de máquina acero galvanizado cabeza cuadrada 5/8” x 14” | Und. | 2
LB-6011 | INSTALACIÓN MONTAJE 3Ø DOBLE TERNA, EN ALINEAMIENTO 0º A 5º | B-2J | 1002325 | TORNILLO DE MAQUINA CABEZA CUAD. 3/8" X 2" | Und. | 4
LB-6011 | INSTALACIÓN MONTAJE 3Ø DOBLE TERNA, EN ALINEAMIENTO 0º A 5º | B-6A | 1001241 | Fleje plancha de acero galv. 1-7/32"x 7/32" x 28" | Und. | 4
LB-6011 | INSTALACIÓN MONTAJE 3Ø DOBLE TERNA, EN ALINEAMIENTO 0º A 5º | C-20/A1D | 1002083 | CRUCETA DE ACERO 3" X 3" X 1/4" PERFIL L 8'-0" | Und. | 2
LB-6011 | INSTALACIÓN MONTAJE 3Ø DOBLE TERNA, EN ALINEAMIENTO 0º A 5º | C-35K | 1004752 | CONECTOR ELÁSTICO TIPO CUÑA 4/0AWG # 2CU AWG | Und. | 1
LB-6011 | INSTALACIÓN MONTAJE 3Ø DOBLE TERNA, EN ALINEAMIENTO 0º A 5º | CP-02C | 1009782 | Cable de acero cobreado desnudo #2 AWG; 7 hilos | Mts. | 1
LB-6011 | INSTALACIÓN MONTAJE 3Ø DOBLE TERNA, EN ALINEAMIENTO 0º A 5º | D-1 | 1001263 | Porta aislador en "U" de 1-1/2" x 1/8"; orificio de 11/16", pin de 5/8" | Und. | 1
LB-6011 | INSTALACIÓN MONTAJE 3Ø DOBLE TERNA, EN ALINEAMIENTO 0º A 5º | I-1AA | 1009706 | PERNO CORTO AC. GALVANIZADO 3/4''-3/4'' X 3'' | Und. | 6
LB-6011 | INSTALACIÓN MONTAJE 3Ø DOBLE TERNA, EN ALINEAMIENTO 0º A 5º | S-1C | 1002347 | TORNILLO PARA AISLADOR TIPO CARRETE 5/8" X 14". | Und. | 1
LB-6011 | INSTALACIÓN MONTAJE 3Ø DOBLE TERNA, EN ALINEAMIENTO 0º A 5º | W-10A | 1002204 | Arandela de presión para tornillo de 3/8” | Und. | 4
LB-6011 | INSTALACIÓN MONTAJE 3Ø DOBLE TERNA, EN ALINEAMIENTO 0º A 5º | W-10B | 1002201 | Arandela de presión para tornillo de 1/2” | Und. | 2
LB-6011 | INSTALACIÓN MONTAJE 3Ø DOBLE TERNA, EN ALINEAMIENTO 0º A 5º | W-10C | 1002205 | ARANDELA DE PRESION P/TORNILLO 5/8'' | Und. | 2
LB-6011 | INSTALACIÓN MONTAJE 3Ø DOBLE TERNA, EN ALINEAMIENTO 0º A 5º | W-10C | 1002205 | ARANDELA DE PRESION P/TORNILLO 5/8'' | Und. | 1
LB-6011 | INSTALACIÓN MONTAJE 3Ø DOBLE TERNA, EN ALINEAMIENTO 0º A 5º | W-7A | 1000050 | Alambre de amarre #4 AWG solido de aluminio | Mts. | 6
LB-6011 | INSTALACIÓN MONTAJE 3Ø DOBLE TERNA, EN ALINEAMIENTO 0º A 5º | W-7A | 1000050 | Alambre de amarre #4 AWG solido de aluminio | Mts. | 1
LB-6011 | INSTALACIÓN MONTAJE 3Ø DOBLE TERNA, EN ALINEAMIENTO 0º A 5º | W-9A | 1002183 | ARANDELA CUADRADA 2X2'' PARA TORNILLO DE 1/2'' | Und. | 2
LB-6011 | INSTALACIÓN MONTAJE 3Ø DOBLE TERNA, EN ALINEAMIENTO 0º A 5º | W-9B | 1002191 | ARANDELA CUAD.2 1/4" X 2 1/4" ESP.3/16'' (TORN.5/8"-3/4") | Und. | 2
LB-6011 | INSTALACIÓN MONTAJE 3Ø DOBLE TERNA, EN ALINEAMIENTO 0º A 5º | W-9B | 1002191 | ARANDELA CUAD.2 1/4" X 2 1/4" ESP.3/16'' (TORN.5/8"-3/4") | Und. | 1
LB-6091 | INSTALACIÓN MONTAJE 3Ø DOBLE TERNA, ANGULO 0º A 5º EN VOLADIZO | AC-11A | 1000000 | Aislad T/Carr 3x3-1/8 76x80mm 11/16 53-2 | Und. | 1
LB-6091 | INSTALACIÓN MONTAJE 3Ø DOBLE TERNA, ANGULO 0º A 5º EN VOLADIZO | AR-12A | 1000004 | AISLADOR DE PORCELANA TIPO POSTE 15 KV CLASE 57-1 | Und. | 1
LB-6091 | INSTALACIÓN MONTAJE 3Ø DOBLE TERNA, ANGULO 0º A 5º EN VOLADIZO | B-10A | 1001245 | Fleje vertical de acero galv. 1-1/2" x 1-1/2" x 3/16"; longitud 39" | Und. | 1
LB-6091 | INSTALACIÓN MONTAJE 3Ø DOBLE TERNA, ANGULO 0º A 5º EN VOLADIZO | B-2D | 1002330 | Tornillo Máq Cab Cuad 5/8"x12" | Und. | 3
LB-6091 | INSTALACIÓN MONTAJE 3Ø DOBLE TERNA, ANGULO 0º A 5º EN VOLADIZO | B-5B | B-5B | Tornillo de máquina acero galvanizado cabeza hexagonal 1/2”x 2” | Und. | 3
LB-6091 | INSTALACIÓN MONTAJE 3Ø DOBLE TERNA, ANGULO 0º A 5º EN VOLADIZO | B-7B | B-7B | Fleje diagonal de acero galv. 1-3/4" x 1-3/4" x 3/16"; longitud 84" | Und. | 1
LB-6091 | INSTALACIÓN MONTAJE 3Ø DOBLE TERNA, ANGULO 0º A 5º EN VOLADIZO | C-20D | 1002083 | Cruceta de acero galvanizado, perfil "L", de 3"x 3"x 1/4" x 8' | Und. | 2
LB-6091 | INSTALACIÓN MONTAJE 3Ø DOBLE TERNA, ANGULO 0º A 5º EN VOLADIZO | E-4 | E-4 | Tuerca cuadrada para tornillo de 5/8" | Und. | 1
LB-6091 | INSTALACIÓN MONTAJE 3Ø DOBLE TERNA, ANGULO 0º A 5º EN VOLADIZO | GR-10 | 1009789 | GRAPA DE CONEXIÓN DOBLE A TIERRA SIN TORNILLO PARA TORNILLO DE 1/2" | Und. | 1
LB-6091 | INSTALACIÓN MONTAJE 3Ø DOBLE TERNA, ANGULO 0º A 5º EN VOLADIZO | S-1D | 1002349 | Tornillo P/ Aislador T/ Carrete 5/8"x16" | Und. | 1
LB-6091 | INSTALACIÓN MONTAJE 3Ø DOBLE TERNA, ANGULO 0º A 5º EN VOLADIZO | W-10B | 1002201 | Arandela de presión para tornillo de 1/2” | Und. | 3
LB-6091 | INSTALACIÓN MONTAJE 3Ø DOBLE TERNA, ANGULO 0º A 5º EN VOLADIZO | W-10C | 1002205 | ARANDELA DE PRESION P/TORNILLO 5/8'' | Und. | 5
LB-6091 | INSTALACIÓN MONTAJE 3Ø DOBLE TERNA, ANGULO 0º A 5º EN VOLADIZO | W-10D | 1002203 | Arandela de presión para tornillo de 3/4" | Und. | 6
LB-6091 | INSTALACIÓN MONTAJE 3Ø DOBLE TERNA, ANGULO 0º A 5º EN VOLADIZO | W-7A | 1000050 | Alambre de amarre #4 AWG solido de aluminio | Mts. | 12
LB-6091 | INSTALACIÓN MONTAJE 3Ø DOBLE TERNA, ANGULO 0º A 5º EN VOLADIZO | W-9C | 1002191 | ARANDELA CUADRADA 3" X 3'' PARA TORNILLO DE 5/8"-3/4'' | Und. | 4
LB-6151 | INSTALACIÓN MONTAJE DOBLE TERNA, DOBLE TERMINAL EN VOL. | AR-12A | 1000004 | AISLADOR DE PORCELANA TIPO POSTE 15 KV CLASE 57-1 | Und. | 7
LB-6151 | INSTALACIÓN MONTAJE DOBLE TERNA, DOBLE TERMINAL EN VOL. | AS-22D | 1000005 | AISLADOR POLIMERICO TIPO SUSPENSION, 15 KV | Und. | 12
LB-6151 | INSTALACIÓN MONTAJE DOBLE TERNA, DOBLE TERMINAL EN VOL. | B-10D | 1001244 | Fleje vertical de acero galv. 1-1/2" x 1-1/2" x 3/16"; longitud 54" | Und. | 2
LB-6151 | INSTALACIÓN MONTAJE DOBLE TERNA, DOBLE TERMINAL EN VOL. | B-1c | 1002283 | Tornillo de espaciamiento acero galvanizado 5/8” x 12” | Und. | 8
LB-6151 | INSTALACIÓN MONTAJE DOBLE TERNA, DOBLE TERMINAL EN VOL. | B-2E | 1002331 | Tornillo de máquina acero galvanizado cabeza cuadrada 5/8” x 14” | Und. | 1
LB-6151 | INSTALACIÓN MONTAJE DOBLE TERNA, DOBLE TERMINAL EN VOL. | B-2O | 1002311 | TORNILLO DE MAQUINA CABEZA CUAD. 1/2" X 2" | Und. | 6
LB-6151 | INSTALACIÓN MONTAJE DOBLE TERNA, DOBLE TERMINAL EN VOL. | B-7C | 1001234 | FLEJE DIAGONAL DE ACERO GALV. 1-3/4" X 1-3/4" X 3/16"; LONGITUD 120" (PLAN DE AGUJERO EJECUTADO) | Und. | 2
LB-6151 | INSTALACIÓN MONTAJE DOBLE TERNA, DOBLE TERMINAL EN VOL. | C-15D | 1000738 | GRAPA DE RETENCION DE ACERO GALVANIZ. PARA COND. DE 1/0 AL-ACSR A 636MCM AL | Und. | 16
LB-6151 | INSTALACIÓN MONTAJE DOBLE TERNA, DOBLE TERMINAL EN VOL. | C-20/A1E | 1004813 | CRUCETA DE ACERO 3"X3" X1/4 , PERFIL L DE 10' | Und. | 4
LB-6151 | INSTALACIÓN MONTAJE DOBLE TERNA, DOBLE TERMINAL EN VOL. | C-26A | 1001892 | Grapa de fijación de cable a superficie plana 1/4" p/conductor Cu 2/0-#8 AWG | Und. | 1
LB-6151 | INSTALACIÓN MONTAJE DOBLE TERNA, DOBLE TERMINAL EN VOL. | C-35K | 1004752 | CONECTOR ELÁSTICO TIPO CUÑA 4/0AWG # 2CU AWG | Und. | 1
LB-6151 | INSTALACIÓN MONTAJE DOBLE TERNA, DOBLE TERMINAL EN VOL. | C-43A | 1001767 | CONECTOR DENTADOIMPLE 25/150-25/150 MM²(3-300 A 3-300 AWG) | Und. | 2
LB-6151 | INSTALACIÓN MONTAJE DOBLE TERNA, DOBLE TERMINAL EN VOL. | C-6HC | 1001757 | CONECTOR TIPO CUÑA DE ALUMINO DE 4/0 DERIVACION 4/0 A 3/0 AWG | Und. | 2
LB-6151 | INSTALACIÓN MONTAJE DOBLE TERNA, DOBLE TERMINAL EN VOL. | C-6LA | 1001762 | CONECTOR TIPO CUÑA DE ALUMINIO DE 465 DERIVACIÓN 465 MCM | Und. | 6
LB-6151 | INSTALACIÓN MONTAJE DOBLE TERNA, DOBLE TERMINAL EN VOL. | CP-02C | 1009782 | Cable de acero cobreado desnudo #2 AWG; 7 hilos | Mts. | 3.5
LB-6151 | INSTALACIÓN MONTAJE DOBLE TERNA, DOBLE TERMINAL EN VOL. | E-2A | 1002390 | TUERCA DE OJO OVAL PARA TORNILO DE 5/8" | Und. | 16
LB-6151 | INSTALACIÓN MONTAJE DOBLE TERNA, DOBLE TERMINAL EN VOL. | I-1AA | 1009706 | PERNO CORTO AC. GALVANIZADO 3/4''-3/4'' X 3'' | Und. | 7
LB-6151 | INSTALACIÓN MONTAJE DOBLE TERNA, DOBLE TERMINAL EN VOL. | W-10B | 1002201 | Arandela de presión para tornillo de 1/2” | Und. | 6
LB-6151 | INSTALACIÓN MONTAJE DOBLE TERNA, DOBLE TERMINAL EN VOL. | W-10C | 1002205 | ARANDELA DE PRESION P/TORNILLO 5/8'' | Und. | 29
LB-6151 | INSTALACIÓN MONTAJE DOBLE TERNA, DOBLE TERMINAL EN VOL. | W-7A | 1000050 | Alambre de amarre #4 AWG solido de aluminio | Mts. | 12
MAM-MT3F1 | Instalación de Macro Medición 3Ø (200 - 400 / 5) | AMD-01 | 1000444 | Armario para medición industrial (con velo transparente) | Und. | 1
MAM-MT3F1 | Instalación de Macro Medición 3Ø (200 - 400 / 5) | B-7Z | 1001236 | Fleje de sujeción 20.0mm x 0.7mm | Mts. | 6
MAM-MT3F1 | Instalación de Macro Medición 3Ø (200 - 400 / 5) | C-38A | 1001757 | Conector tipo cuña 4/0 AWG – 4/0 AWG | Und. | 6
MAM-MT3F1 | Instalación de Macro Medición 3Ø (200 - 400 / 5) | C-7N | 1001959 | Terminal de compresión pletina 4/0 AWG; 1 aguj. | Und. | 6
MAM-MT3F1 | Instalación de Macro Medición 3Ø (200 - 400 / 5) | CM-01E | 1000164 | Conductor AAAC 4/0 AWG (Alliance) | Mts. | 12
MAM-MT3F1 | Instalación de Macro Medición 3Ø (200 - 400 / 5) | CP-02C | 1009782 | Cable de acero cobreado desnudo #2 AWG; 7 hilos | Mts. | 2
MAM-MT3F1 | Instalación de Macro Medición 3Ø (200 - 400 / 5) | CRT-1 | 1001711 | Conector recto tubería flexible liquid tight 1” | Und. | 2
MAM-MT3F1 | Instalación de Macro Medición 3Ø (200 - 400 / 5) | HA-1B |  | Hebilla para fleje de sujeción de 20.0mm | Und. | 6
MAM-MT3F1 | Instalación de Macro Medición 3Ø (200 - 400 / 5) | M-8I | 1000880 | Sello de seguridad inserto mariposa rojo (roto seal) | Und. | 1
MAM-MT3F1 | Instalación de Macro Medición 3Ø (200 - 400 / 5) | MITB-4U |  | MEDIDOR GPRS, TIPO BOTTOM, FM 9/10A CL-10/20, 4 HILOS, 69-480 VOLTS | Und. | 1
MAM-MT3F1 | Instalación de Macro Medición 3Ø (200 - 400 / 5) | PERN-858 |  | Perno de seguridad serie E4 | Und. | 1
MAM-MT3F1 | Instalación de Macro Medición 3Ø (200 - 400 / 5) | TF-1B |  | Tubo flexible liquid tight de 1" galvanizado con protección PVC | Mts. | 7
MAM-MT3F1 | Instalación de Macro Medición 3Ø (200 - 400 / 5) | TMCMT-33N | 1011850 | Módulos de Transformadores Combinados MT 3F a 12.47 KV; 200-400/5A | Und. | 1
MAM-MT3F1 | Instalación de Macro Medición 3Ø (200 - 400 / 5) | W-22A | 1000145 | CABLE DE COBRE MULTIPOLAR FLEXIBLE 7 X 12 AWG | Mts. | 7
MAM-MT3G1 | Instalación de Macro Medición 3Ø (300 - 600 / 5) | AMD-01 | 1000444 | Armario para medición industrial (con velo transparente) | Und. | 1
MAM-MT3G1 | Instalación de Macro Medición 3Ø (300 - 600 / 5) | B-7Z | 1001236 | Fleje de sujeción 20.0mm x 0.7mm | Mts. | 6
MAM-MT3G1 | Instalación de Macro Medición 3Ø (300 - 600 / 5) | C-38A | 1001757 | Conector tipo cuña 4/0 AWG – 4/0 AWG | Und. | 6
MAM-MT3G1 | Instalación de Macro Medición 3Ø (300 - 600 / 5) | C-7N | 1001959 | Terminal de compresión pletina 4/0 AWG; 1 aguj. | Und. | 6
MAM-MT3G1 | Instalación de Macro Medición 3Ø (300 - 600 / 5) | CM-01E | 1000164 | Conductor AAAC 4/0 AWG (Alliance) | Mts. | 12
MAM-MT3G1 | Instalación de Macro Medición 3Ø (300 - 600 / 5) | CP-02C | 1009782 | Cable de acero cobreado desnudo #2 AWG; 7 hilos | Mts. | 2
MAM-MT3G1 | Instalación de Macro Medición 3Ø (300 - 600 / 5) | CRT-1 | 1001711 | Conector recto tubería flexible liquid tight 1” | Und. | 2
MAM-MT3G1 | Instalación de Macro Medición 3Ø (300 - 600 / 5) | HA-1B |  | Hebilla para fleje de sujeción de 20.0mm | Und. | 6
MAM-MT3G1 | Instalación de Macro Medición 3Ø (300 - 600 / 5) | M-8I | 1000880 | Sello de seguridad inserto mariposa rojo (roto seal) | Und. | 1
MAM-MT3G1 | Instalación de Macro Medición 3Ø (300 - 600 / 5) | MITB-4U |  | MEDIDOR GPRS, TIPO BOTTOM, FM 9/10A CL-10/20, 4 HILOS, 69-480 VOLTS | Und. | 1
MAM-MT3G1 | Instalación de Macro Medición 3Ø (300 - 600 / 5) | PERN-858 |  | Perno de seguridad serie E4 | Und. | 1
MAM-MT3G1 | Instalación de Macro Medición 3Ø (300 - 600 / 5) | TF-1B |  | Tubo flexible liquid tight de 1" galvanizado con protección PVC | Mts. | 7
MAM-MT3G1 | Instalación de Macro Medición 3Ø (300 - 600 / 5) | TMCMT-33J" |  | Módulos de Transformadores Combinados MT 3F a 12.47 KV; 300 - 600 /5A | Und. | 1
MAM-MT3G1 | Instalación de Macro Medición 3Ø (300 - 600 / 5) | W-22A | 1000145 | CABLE DE COBRE MULTIPOLAR FLEXIBLE 7 X 12 AWG | Mts. | 7
MT-1041 | INSTALACIÓN 1Ø ANGULO GRANDE DE 61º A 90º | AS-22D | 1000005 | AISLADOR POLIMERICO TIPO SUSPENSION, 15 KV | Und. | 2
MT-1041 | INSTALACIÓN 1Ø ANGULO GRANDE DE 61º A 90º | B-1c | 1002283 | Tornillo de espaciamiento acero galvanizado 5/8” x 12” | Und. | 4
MT-1041 | INSTALACIÓN 1Ø ANGULO GRANDE DE 61º A 90º | B-1D | 1002284 | TORNILLOS DE ESPACIAMIENTO. 4 TUERCAS CUAD.5/8" X 14"(16MMX350MM) | Und. | 2
MT-1041 | INSTALACIÓN 1Ø ANGULO GRANDE DE 61º A 90º | C-15B | 1000742 | GRAPA DE RETENCION DE ACERO GALVANIZ. PARA COND. DE 1/0AL-ACSR A 4/0AL ACSR | Und. | 4
MT-1041 | INSTALACIÓN 1Ø ANGULO GRANDE DE 61º A 90º | C-39C | 1009963 | CONECTOR CUÑA PRESION 2/0 AWG A 2 CU AWG | Und. | 1
MT-1041 | INSTALACIÓN 1Ø ANGULO GRANDE DE 61º A 90º | C-6HE | 1004754 | CONECTOR TIPO CUÑA A PRESIÓN PARA CONDUCTOR 2/0 A 2/0 AL | Und. | 2
MT-1041 | INSTALACIÓN 1Ø ANGULO GRANDE DE 61º A 90º | CP-02C | 1009782 | Cable de acero cobreado desnudo #2 AWG; 7 hilos | Mts. | 1
MT-1041 | INSTALACIÓN 1Ø ANGULO GRANDE DE 61º A 90º | E-2a | 1002390 | TUERCA DE OJO OVAL PARA TORNILO DE 5/8" | Und. | 6
MT-1041 | INSTALACIÓN 1Ø ANGULO GRANDE DE 61º A 90º | N-3 | 1001204 | Abrazadera perno de 5/8” | Und. | 2
MT-1041 | INSTALACIÓN 1Ø ANGULO GRANDE DE 61º A 90º | W-10c | 1002205 | ARANDELA DE PRESION P/TORNILLO 5/8'' | Und. | 4
MT-1041 | INSTALACIÓN 1Ø ANGULO GRANDE DE 61º A 90º | W-10c | 1002205 | ARANDELA DE PRESION P/TORNILLO 5/8'' | Und. | 8
MT-1041 | INSTALACIÓN 1Ø ANGULO GRANDE DE 61º A 90º | W-9B | 1002191 | ARANDELA CUAD.2 1/4" X 2 1/4" ESP.3/16'' (TORN.5/8"-3/4") | Und. | 8
MT-1051 | INSTALACION MONTAJE MONOFASICO FIN MEDIA TENSION | AS-22D | 1000005 | AISLADOR POLIMERICO TIPO SUSPENSION, 15 KV | Und. | 1
MT-1051 | INSTALACION MONTAJE MONOFASICO FIN MEDIA TENSION | B-1C | 1002283 | Tornillo de espaciamiento acero galvanizado 5/8” x 12” | Und. | 1
MT-1051 | INSTALACION MONTAJE MONOFASICO FIN MEDIA TENSION | B-1D | 1002284 | TORNILLOS DE ESPACIAMIENTO. 4 TUERCAS CUAD.5/8" X 14"(16MMX350MM) | Und. | 1
MT-1051 | INSTALACION MONTAJE MONOFASICO FIN MEDIA TENSION | C-15B | 1000742 | GRAPA DE RETENCION DE ACERO GALVANIZ. PARA COND. DE 1/0AL-ACSR A 4/0AL ACSR | Und. | 2
MT-1051 | INSTALACION MONTAJE MONOFASICO FIN MEDIA TENSION | CP-02C | 1009782 | Cable de acero cobreado desnudo #2 AWG; 7 hilos | Mts. | 1
MT-1051 | INSTALACION MONTAJE MONOFASICO FIN MEDIA TENSION | E-2A | 1002390 | TUERCA DE OJO OVAL PARA TORNILO DE 5/8" | Und. | 2
MT-1051 | INSTALACION MONTAJE MONOFASICO FIN MEDIA TENSION | E-4A | 1004830 | Tuerca cuadrada acero galvanizado para tornillo 5/8”. | Und. | 1
MT-1051 | INSTALACION MONTAJE MONOFASICO FIN MEDIA TENSION | GCT-ST1 | 1009789 | GRAPA DE CONEXIÓN DOBLE CABLE DE TIERRA SIN TORNILLO | Und. | 1
MT-1051 | INSTALACION MONTAJE MONOFASICO FIN MEDIA TENSION | N-3 | 1001204 | Abrazadera perno de 5/8” | Und. | 1
MT-1051 | INSTALACION MONTAJE MONOFASICO FIN MEDIA TENSION | W-10C | 1002205 | ARANDELA DE PRESION P/TORNILLO 5/8'' | Und. | 4
MT-1051 | INSTALACION MONTAJE MONOFASICO FIN MEDIA TENSION | W-9C | 1002185 | ARANDELA CUADRADA 3" X 3'' PARA TORNILLO DE 5/8"-3/4'' | Und. | 2
MT-1061 | INSTALACIÓN 1Ø DOBLE TERMINAL DE MEDIA TENSION | AR-12A | 1000004 | AISLADOR DE PORCELANA TIPO POSTE 15 KV CLASE 57-1 | Und. | 1
MT-1061 | INSTALACIÓN 1Ø DOBLE TERMINAL DE MEDIA TENSION | AS-22D | 1000005 | AISLADOR POLIMERICO TIPO SUSPENSION, 15 KV | Und. | 2
MT-1061 | INSTALACIÓN 1Ø DOBLE TERMINAL DE MEDIA TENSION | B-1c | 1002283 | Tornillo de espaciamiento acero galvanizado 5/8” x 12” | Und. | 2
MT-1061 | INSTALACIÓN 1Ø DOBLE TERMINAL DE MEDIA TENSION | B-1D | 1002284 | TORNILLOS DE ESPACIAMIENTO. 4 TUERCAS CUAD.5/8" X 14"(16MMX350MM) | Und. | 2
MT-1061 | INSTALACIÓN 1Ø DOBLE TERMINAL DE MEDIA TENSION | B-2D | 1002330 | Tornillo Máq Cab Cuad 5/8"x12" | Und. | 2
MT-1061 | INSTALACIÓN 1Ø DOBLE TERMINAL DE MEDIA TENSION | C-15B | 1000742 | GRAPA DE RETENCION DE ACERO GALVANIZ. PARA COND. DE 1/0AL-ACSR A 4/0AL ACSR | Und. | 4
MT-1061 | INSTALACIÓN 1Ø DOBLE TERMINAL DE MEDIA TENSION | C-39C | 1009963 | CONECTOR CUÑA PRESION 2/0 AWG A 2 CU AWG | Und. | 1
MT-1061 | INSTALACIÓN 1Ø DOBLE TERMINAL DE MEDIA TENSION | CP-02C | 1009782 | Cable de acero cobreado desnudo #2 AWG; 7 hilos | Mts. | 1
MT-1061 | INSTALACIÓN 1Ø DOBLE TERMINAL DE MEDIA TENSION | E-2a | 1002390 | TUERCA DE OJO OVAL PARA TORNILO DE 5/8" | Und. | 6
MT-1061 | INSTALACIÓN 1Ø DOBLE TERMINAL DE MEDIA TENSION | I-1AA | 1009706 | PERNO CORTO AC. GALVANIZADO 3/4''-3/4'' X 3'' | Und. | 1
MT-1061 | INSTALACIÓN 1Ø DOBLE TERMINAL DE MEDIA TENSION | I-2F | 1004822 | Espiga soporte de acero para aislador tipo line-post en punta de poste | Und. | 1
MT-1061 | INSTALACIÓN 1Ø DOBLE TERMINAL DE MEDIA TENSION | N-3 | 1001204 | Abrazadera perno de 5/8” | Und. | 2
MT-1061 | INSTALACIÓN 1Ø DOBLE TERMINAL DE MEDIA TENSION | W-10c | 1002205 | ARANDELA DE PRESION P/TORNILLO 5/8'' | Und. | 8
MT-1081 | INSTALACIÓN DE MONTAJE 1Ø EN VOLADIZO, LÍNEA CON ÁNGULO DE 0º A 5º | AC-11A | 1000000 | Aislad T/Carr 3x3-1/8 76x80mm 11/16 53-2 | Und. | 1
MT-1081 | INSTALACIÓN DE MONTAJE 1Ø EN VOLADIZO, LÍNEA CON ÁNGULO DE 0º A 5º | AR-12A | 1000004 | AISLADOR DE PORCELANA TIPO POSTE 15 KV CLASE 57-1 | Und. | 1
MT-1081 | INSTALACIÓN DE MONTAJE 1Ø EN VOLADIZO, LÍNEA CON ÁNGULO DE 0º A 5º | I-1A | 1003156 | Perno para aisladores line post 3/4" - 3/4" x 3". | Und. | 1
MT-1081 | INSTALACIÓN DE MONTAJE 1Ø EN VOLADIZO, LÍNEA CON ÁNGULO DE 0º A 5º | S-1D |  | Tornillo P/ Aislador T/ Carrete 5/8"x16" | Und. | 1
MT-1081 | INSTALACIÓN DE MONTAJE 1Ø EN VOLADIZO, LÍNEA CON ÁNGULO DE 0º A 5º | W-10B | 1002201 | Arandela de presión para tornillo de 1/2” | Und. | 1
MT-1081 | INSTALACIÓN DE MONTAJE 1Ø EN VOLADIZO, LÍNEA CON ÁNGULO DE 0º A 5º | W-10C | 1002205 | ARANDELA DE PRESION P/TORNILLO 5/8'' | Und. | 4
MT-1081 | INSTALACIÓN DE MONTAJE 1Ø EN VOLADIZO, LÍNEA CON ÁNGULO DE 0º A 5º | W-9C | 1002185 | ARANDELA CUADRADA 3" X 3'' PARA TORNILLO DE 5/8"-3/4'' | Und. | 3
MT-1081 | MONTAJE MONOFASICO ALINEAMIENTO EN VOLADIZO 0º A 5º | B-2d |  | TORNILLO DE MAQUINA ACERO GALVANIZADO CABEZA CUADRADA 5/8" X 12". | Und. | 1
MT-1081 | MONTAJE MONOFASICO ALINEAMIENTO EN VOLADIZO 0º A 5º | B-5B | 1002339 | Tornillo de máquina acero galvanizado cabeza hexagonal 1/2”x 2” | Und. | 1
MT-1081 | MONTAJE MONOFASICO ALINEAMIENTO EN VOLADIZO 0º A 5º | B-7B | 1001235 | Fleje diagonal de acero galv. 1-3/4" x 1-3/4" x 3/16"; longitud 84" | Und. | 1
MT-1081 | MONTAJE MONOFASICO ALINEAMIENTO EN VOLADIZO 0º A 5º | C-20D | 1002083 | Cruceta de acero galvanizado, perfil "L", de 3"x 3"x 1/4" x 8' | Und. | 1
MT-1081 | MONTAJE MONOFASICO ALINEAMIENTO EN VOLADIZO 0º A 5º | E-4A |  | TUERCA CUADRADA ACERO GALVANIZADO PARA TORNILLO 5/8”. | Und. | 1
MT-1081 | MONTAJE MONOFASICO ALINEAMIENTO EN VOLADIZO 0º A 5º | GCT-ST1 |  | GRAPA DE CONEXIÓN DOBLE A TIERRA SIN TORNILLO PARA TORNILLO 5/8" | Und. | 1
MT-1081 | MONTAJE MONOFASICO ALINEAMIENTO EN VOLADIZO 0º A 5º | W-10C | 1002205 | ARANDELA DE PRESION P/TORNILLO 5/8'' | Und. | 3
MT-1081 | MONTAJE MONOFASICO ALINEAMIENTO EN VOLADIZO 0º A 5º | W-7A | 1000050 | Alambre de amarre #4 AWG solido de aluminio | Mts. | 2
MT-3011 | Instalación de Montaje 3ø, en Alineamiento 0° a 5° | AC-11A | 1000000 | Aislad T/Carr 3x3-1/8 76x80mm 11/16 53-2 | Und. | 1
MT-3011 | Instalación de Montaje 3ø, en Alineamiento 0° a 5° | AR-12A | 1000004 | AISLADOR DE PORCELANA TIPO POSTE 15 KV CLASE 57-1 | Und. | 3
MT-3011 | Instalación de Montaje 3ø, en Alineamiento 0° a 5° | B-2B | 1002308 | TORNILLO DE MAQUINA ACERO GALVANIZADO CABEZA CUADRADA 1/2" X 12". | Und. | 1
MT-3011 | Instalación de Montaje 3ø, en Alineamiento 0° a 5° | B-2C | 1002329 | Tornillo de máquina acero galvanizado cabeza cuadrada 5/8” x 10” | Und. | 1
MT-3011 | Instalación de Montaje 3ø, en Alineamiento 0° a 5° | B-5A | 1002325 | TORNILLO DE MAQUINA ACERO GALVANIZADO CABEZA HEXAGONAL 3/8" X 2". | Und. | 2
MT-3011 | Instalación de Montaje 3ø, en Alineamiento 0° a 5° | B-6A | 1001241 | Fleje plancha de acero galv. 1-7/32"x 7/32" x 28" | Und. | 2
MT-3011 | Instalación de Montaje 3ø, en Alineamiento 0° a 5° | C-20D | 1002083 | Cruceta de acero galvanizado, perfil "L", de 3"x 3"x 1/4" x 8' | Und. | 1
MT-3011 | Instalación de Montaje 3ø, en Alineamiento 0° a 5° | C-6HC | 1001757 | CONECTOR TIPO CUÑA DE ALUMINO DE 4/0 DERIVACION 4/0 A 3/0 AWG | Und. | 1
MT-3011 | Instalación de Montaje 3ø, en Alineamiento 0° a 5° | CP-02C | 1009782 | Cable de acero cobreado desnudo #2 AWG; 7 hilos | Mts. | 1
MT-3011 | Instalación de Montaje 3ø, en Alineamiento 0° a 5° | E-4A | 1004830 | Tuerca cuadrada acero galvanizado para tornillo 5/8”. | Und. | 1
MT-3011 | Instalación de Montaje 3ø, en Alineamiento 0° a 5° | GCT-ST1 | 1009789 | GRAPA DE CONEXIÓN DOBLE CABLE DE TIERRA SIN TORNILLO | Und. | 1
MT-3011 | Instalación de Montaje 3ø, en Alineamiento 0° a 5° | I-1A | 1003156 | Perno para aisladores line post 3/4" - 3/4" x 3". | Und. | 3
MT-3011 | Instalación de Montaje 3ø, en Alineamiento 0° a 5° | S-1D | 1002349 | Tornillo P/ Aislador T/ Carrete 5/8"x16" | Und. | 1
MT-3011 | Instalación de Montaje 3ø, en Alineamiento 0° a 5° | W-10A | 1002204 | Arandela de presión para tornillo de 3/8” | Und. | 2
MT-3011 | Instalación de Montaje 3ø, en Alineamiento 0° a 5° | W-10B | 1002201 | Arandela de presión para tornillo de 1/2” | Und. | 1
MT-3011 | Instalación de Montaje 3ø, en Alineamiento 0° a 5° | W-10C | 1002205 | ARANDELA DE PRESION P/TORNILLO 5/8'' | Und. | 2
MT-3011 | Instalación de Montaje 3ø, en Alineamiento 0° a 5° | W-7A | 1000050 | Alambre de amarre #4 AWG solido de aluminio | Mts. | 4
MT-3011 | Instalación de Montaje 3ø, en Alineamiento 0° a 5° | W-9A | 1002183 | ARANDELA CUADRADA 2X2'' PARA TORNILLO DE 1/2'' | Und. | 1
MT-3011 | Instalación de Montaje 3ø, en Alineamiento 0° a 5° | W-9C | 1002185 | ARANDELA CUADRADA 3" X 3'' PARA TORNILLO DE 5/8"-3/4'' | Und. | 2
MT-3021 | INSTALACIÓN MONTAJE 3Ø, LINEA CON ANGULO DE 6º A 25º | 1000004 | 1000004 | Aislador Ríg T/ Esp 57-1 C/ Esp y Tuerca | Und. | 6
MT-3021 | INSTALACIÓN MONTAJE 3Ø, LINEA CON ANGULO DE 6º A 25º | 1000017 | 1000017 | Aislador T/ Esp PIN CL55-5 1" | Und. | 2
MT-3021 | INSTALACIÓN MONTAJE 3Ø, LINEA CON ANGULO DE 6º A 25º | 1001223 | 1001223 | Espiga Acero 3/4"x7 3/4" | Und. | 2
MT-3021 | INSTALACIÓN MONTAJE 3Ø, LINEA CON ANGULO DE 6º A 25º | 1001242 | 1001242 | Fleje Plancha Acero 1 1/4x1/4"x28" | Und. | 4
MT-3021 | INSTALACIÓN MONTAJE 3Ø, LINEA CON ANGULO DE 6º A 25º | 1002083 | 1002083 | Cruceta Acer 3"x3"x1/4" Perf L 8'-0" | Und. | 2
MT-3021 | INSTALACIÓN MONTAJE 3Ø, LINEA CON ANGULO DE 6º A 25º | 1002201 | 1002201 | Arandela Presión P/ Tornillo 1/2'' | Und. | 1
MT-3021 | INSTALACIÓN MONTAJE 3Ø, LINEA CON ANGULO DE 6º A 25º | 1002204 | 1002204 | Arandela Presión P/ Tornillo 3/8" | Und. | 4
MT-3021 | INSTALACIÓN MONTAJE 3Ø, LINEA CON ANGULO DE 6º A 25º | 1002205 | 1002205 | Arandela Presión P/ Tornillo 5/8'' | Und. | 10
MT-3021 | INSTALACIÓN MONTAJE 3Ø, LINEA CON ANGULO DE 6º A 25º | 1002283 | 1002283 | Tornillo Esp 4 Tuerc Cuad 5/8"x12" | Und. | 3
MT-3021 | INSTALACIÓN MONTAJE 3Ø, LINEA CON ANGULO DE 6º A 25º | 1002308 | 1002308 | Tornillo Máq Cab Cuad 1/2"x12" | Und. | 1
MT-3021 | INSTALACIÓN MONTAJE 3Ø, LINEA CON ANGULO DE 6º A 25º | 1002325 | 1002325 | Tornillo Máq Cab Cuad 3/8"x2" | Und. | 4
MT-3051 | MONTAJE TRIFASICO HORIZONTAL, ANGULO GRANDE DE 61° A 90° | AR-12A | 1000004 | AISLADOR DE PORCELANA TIPO POSTE 15 KV CLASE 57-1 | Und. | 2
MT-3051 | MONTAJE TRIFASICO HORIZONTAL, ANGULO GRANDE DE 61° A 90° | AS-22D | 1000005 | AISLADOR POLIMERICO TIPO SUSPENSION, 15 KV | Und. | 1
MT-3051 | MONTAJE TRIFASICO HORIZONTAL, ANGULO GRANDE DE 61° A 90° | B-1C | 1002283 | Tornillo de espaciamiento acero galvanizado 5/8” x 12” | Und. | 6
MT-3051 | MONTAJE TRIFASICO HORIZONTAL, ANGULO GRANDE DE 61° A 90° | B-1D | 1002284 | TORNILLOS DE ESPACIAMIENTO. 4 TUERCAS CUAD.5/8" X 14"(16MMX350MM) | Und. | 3
MT-3051 | MONTAJE TRIFASICO HORIZONTAL, ANGULO GRANDE DE 61° A 90° | B-2B | 1002308 | TORNILLO DE MAQUINA ACERO GALVANIZADO CABEZA CUADRADA 1/2" X 12". | Und. | 2
MT-3051 | MONTAJE TRIFASICO HORIZONTAL, ANGULO GRANDE DE 61° A 90° | B-5A | 1002325 | TORNILLO DE MAQUINA ACERO GALVANIZADO CABEZA HEXAGONAL 3/8" X 2". | Und. | 8
MT-3051 | MONTAJE TRIFASICO HORIZONTAL, ANGULO GRANDE DE 61° A 90° | B-6A | 1001241 | Fleje plancha de acero galv. 1-7/32"x 7/32" x 28" | Und. | 8
MT-3051 | MONTAJE TRIFASICO HORIZONTAL, ANGULO GRANDE DE 61° A 90° | C-15B | 1000742 | GRAPA DE RETENCION DE ACERO GALVANIZ. PARA COND. DE 1/0AL-ACSR A 4/0AL ACSR | Und. | 2
MT-3051 | MONTAJE TRIFASICO HORIZONTAL, ANGULO GRANDE DE 61° A 90° | C-15C |  | Grapa de retención para conductores #312.8 MCM - #559 MCM | Und. | 1
MT-3051 | MONTAJE TRIFASICO HORIZONTAL, ANGULO GRANDE DE 61° A 90° | C-20D |  | Cruceta de acero galvanizado, perfil "L", de 3"x 3"x 1/4" x 8' | Und. | 4
MT-3051 | MONTAJE TRIFASICO HORIZONTAL, ANGULO GRANDE DE 61° A 90° | E-2A | 1002390 | TUERCA DE OJO OVAL PARA TORNILO DE 5/8" | Und. | 4
MT-3051 | MONTAJE TRIFASICO HORIZONTAL, ANGULO GRANDE DE 61° A 90° | E-4A | 1004830 | Tuerca cuadrada acero galvanizado para tornillo 5/8”. | Und. | 3
MT-3051 | MONTAJE TRIFASICO HORIZONTAL, ANGULO GRANDE DE 61° A 90° | GCT-ST1 |  | GRAPA DE CONEXIÓN DOBLE CABLE DE TIERRA SIN TORNILLO | Und. | 2
MT-3051 | MONTAJE TRIFASICO HORIZONTAL, ANGULO GRANDE DE 61° A 90° | N-3 | 1001204 | Abrazadera perno de 5/8” | Und. | 1
MT-3051 | MONTAJE TRIFASICO HORIZONTAL, ANGULO GRANDE DE 61° A 90° | W-10A | 1002204 | Arandela de presión para tornillo de 3/8” | Und. | 8
MT-3051 | MONTAJE TRIFASICO HORIZONTAL, ANGULO GRANDE DE 61° A 90° | W-10B | 1002201 | Arandela de presión para tornillo de 1/2” | Und. | 2
MT-3051 | MONTAJE TRIFASICO HORIZONTAL, ANGULO GRANDE DE 61° A 90° | W-10C | 1002205 | ARANDELA DE PRESION P/TORNILLO 5/8'' | Und. | 28
MT-3051 | MONTAJE TRIFASICO HORIZONTAL, ANGULO GRANDE DE 61° A 90° | W-10D |  | Arandela de presión para tornillo de 3/4" | Und. | 2
MT-3051 | MONTAJE TRIFASICO HORIZONTAL, ANGULO GRANDE DE 61° A 90° | W-7A | 1000050 | Alambre de amarre #4 AWG solido de aluminio | Mts. | 4
MT-3051 | MONTAJE TRIFASICO HORIZONTAL, ANGULO GRANDE DE 61° A 90° | W-9A | 1002183 | ARANDELA CUADRADA 2X2'' PARA TORNILLO DE 1/2'' | Und. | 2
MT-3051 | MONTAJE TRIFASICO HORIZONTAL, ANGULO GRANDE DE 61° A 90° | W-9C | 1002185 | ARANDELA CUADRADA 3" X 3'' PARA TORNILLO DE 5/8"-3/4'' | Und. | 24
MT-3071 | INSTALACIÓN DE MONTAJE 3Ø, (HORIZONTAL) FIN DE LINEA | AR-12A | 1000004 | AISLADOR DE PORCELANA TIPO POSTE 15 KV CLASE 57-1 | Und. | 3
MT-3071 | INSTALACIÓN DE MONTAJE 3Ø, (HORIZONTAL) FIN DE LINEA | B-1C | 1002283 | Tornillo de espaciamiento acero galvanizado 5/8” x 12” | Und. | 5
MT-3071 | INSTALACIÓN DE MONTAJE 3Ø, (HORIZONTAL) FIN DE LINEA | B-2B | 1002308 | TORNILLO DE MAQUINA ACERO GALVANIZADO CABEZA CUADRADA 1/2" X 12". | Und. | 1
MT-3071 | INSTALACIÓN DE MONTAJE 3Ø, (HORIZONTAL) FIN DE LINEA | B-5A | 1002325 | TORNILLO DE MAQUINA ACERO GALVANIZADO CABEZA HEXAGONAL 3/8" X 2". | Und. | 4
MT-3071 | INSTALACIÓN DE MONTAJE 3Ø, (HORIZONTAL) FIN DE LINEA | B-6A | 1001241 | Fleje plancha de acero galv. 1-7/32"x 7/32" x 28" | Und. | 4
MT-3071 | INSTALACIÓN DE MONTAJE 3Ø, (HORIZONTAL) FIN DE LINEA | C-15D | 1000738 | GRAPA DE RETENCION DE ACERO GALVANIZ. PARA COND. DE 1/0 AL-ACSR A 636MCM AL | Und. | 1
MT-3071 | INSTALACIÓN DE MONTAJE 3Ø, (HORIZONTAL) FIN DE LINEA | C-15D | 1000738 | GRAPA DE RETENCION DE ACERO GALVANIZ. PARA COND. DE 1/0 AL-ACSR A 636MCM AL | Und. | 3
MT-3071 | INSTALACIÓN DE MONTAJE 3Ø, (HORIZONTAL) FIN DE LINEA | C-20D | 1002083 | Cruceta de acero galvanizado, perfil "L", de 3"x 3"x 1/4" x 8' | Und. | 2
MT-3071 | INSTALACIÓN DE MONTAJE 3Ø, (HORIZONTAL) FIN DE LINEA | C-26A | 1001892 | Grapa de fijación de cable a superficie plana 1/4" p/conductor Cu 2/0-#8 AWG | Und. | 1
MT-3071 | INSTALACIÓN DE MONTAJE 3Ø, (HORIZONTAL) FIN DE LINEA | C-6HC | 1001757 | CONECTOR TIPO CUÑA DE ALUMINO DE 4/0 DERIVACION 4/0 A 3/0 AWG | Und. | 1
MT-3071 | INSTALACIÓN DE MONTAJE 3Ø, (HORIZONTAL) FIN DE LINEA | CP-02C | 1009782 | Cable de acero cobreado desnudo #2 AWG; 7 hilos | Mts. | 0.5
MT-3071 | INSTALACIÓN DE MONTAJE 3Ø, (HORIZONTAL) FIN DE LINEA | E-2A | 1002390 | TUERCA DE OJO OVAL PARA TORNILO DE 5/8" | Und. | 4
MT-3071 | INSTALACIÓN DE MONTAJE 3Ø, (HORIZONTAL) FIN DE LINEA | W-10A | 1002204 | Arandela de presión para tornillo de 3/8” | Und. | 4
MT-3071 | INSTALACIÓN DE MONTAJE 3Ø, (HORIZONTAL) FIN DE LINEA | W-10B | 1002201 | Arandela de presión para tornillo de 1/2” | Und. | 1
MT-3071 | INSTALACIÓN DE MONTAJE 3Ø, (HORIZONTAL) FIN DE LINEA | W-10C | 1002205 | ARANDELA DE PRESION P/TORNILLO 5/8'' | Und. | 18
MT-3161 | Instalación de Montaje 3 ɸ horizontal doble terminal | AS-22D | 1000005 | AISLADOR POLIMERICO TIPO SUSPENSION, 15 KV | Und. | 6
MT-3161 | Instalación de Montaje 3 ɸ horizontal doble terminal | B-1C | 1002283 | Tornillo de espaciamiento acero galvanizado 5/8” x 12” | Und. | 5
MT-3161 | Instalación de Montaje 3 ɸ horizontal doble terminal | B-2B | 1002308 | TORNILLO DE MAQUINA ACERO GALVANIZADO CABEZA CUADRADA 1/2" X 12". | Und. | 1
MT-3161 | Instalación de Montaje 3 ɸ horizontal doble terminal | B-5A | 1002325 | TORNILLO DE MAQUINA ACERO GALVANIZADO CABEZA HEXAGONAL 3/8" X 2". | Und. | 4
MT-3161 | Instalación de Montaje 3 ɸ horizontal doble terminal | B-6A | 1001241 | Fleje plancha de acero galv. 1-7/32"x 7/32" x 28" | Und. | 4
MT-3161 | Instalación de Montaje 3 ɸ horizontal doble terminal | C-15D | 1000738 | GRAPA DE RETENCION DE ACERO GALVANIZ. PARA COND. DE 1/0 AL-ACSR A 636MCM AL | Und. | 2
MT-3161 | Instalación de Montaje 3 ɸ horizontal doble terminal | C-15D | 1000738 | GRAPA DE RETENCION DE ACERO GALVANIZ. PARA COND. DE 1/0 AL-ACSR A 636MCM AL | Und. | 6
MT-3161 | Instalación de Montaje 3 ɸ horizontal doble terminal | C-20D | 1002083 | Cruceta de acero galvanizado, perfil "L", de 3"x 3"x 1/4" x 8' | Und. | 2
MT-3161 | Instalación de Montaje 3 ɸ horizontal doble terminal | C-26A | 1001892 | Grapa de fijación de cable a superficie plana 1/4" p/conductor Cu 2/0-#8 AWG | Und. | 1
MT-3161 | Instalación de Montaje 3 ɸ horizontal doble terminal | C-6HC | 1001757 | CONECTOR TIPO CUÑA DE ALUMINO DE 4/0 DERIVACION 4/0 A 3/0 AWG | Und. | 1
MT-3161 | Instalación de Montaje 3 ɸ horizontal doble terminal | C-6HC | 1001757 | CONECTOR TIPO CUÑA DE ALUMINO DE 4/0 DERIVACION 4/0 A 3/0 AWG | Und. | 1
MT-3161 | Instalación de Montaje 3 ɸ horizontal doble terminal | C-6LA | 1001762 | CONECTOR TIPO CUÑA DE ALUMINIO DE 465 DERIVACIÓN 465 MCM | Und. | 3
MT-3161 | Instalación de Montaje 3 ɸ horizontal doble terminal | CP-02C | 1009782 | Cable de acero cobreado desnudo #2 AWG; 7 hilos | Mts. | 0.5
MT-3161 | Instalación de Montaje 3 ɸ horizontal doble terminal | E-2A | 1002390 | TUERCA DE OJO OVAL PARA TORNILO DE 5/8" | Und. | 8
MT-3161 | Instalación de Montaje 3 ɸ horizontal doble terminal | I-1A | 1003156 | Perno para aisladores line post 3/4" - 3/4" x 3". | Und. | 3
MT-3161 | Instalación de Montaje 3 ɸ horizontal doble terminal | W-10A | 1002204 | Arandela de presión para tornillo de 3/8” | Und. | 4
MT-3161 | Instalación de Montaje 3 ɸ horizontal doble terminal | W-10B | 1002201 | Arandela de presión para tornillo de 1/2” | Und. | 1
MT-3161 | Instalación de Montaje 3 ɸ horizontal doble terminal | W-10C | 1002205 | ARANDELA DE PRESION P/TORNILLO 5/8'' | Und. | 18
MT-3161 | Instalación de Montaje 3 ɸ horizontal doble terminal | W-7A | 1000050 | Alambre de amarre #4 AWG solido de aluminio | Mts. | 3
MT-3191 | INST.TRIFASICO, ALINEAMIENTO EN VOLADIZO 0 A 5. | AC-11A | 1000000 | Aislad T/Carr 3x3-1/8 76x80mm 11/16 53-2 | Und. | 1
MT-3191 | INST.TRIFASICO, ALINEAMIENTO EN VOLADIZO 0 A 5. | AR-12A | 1000004 | AISLADOR DE PORCELANA TIPO POSTE 15 KV CLASE 57-1 | Und. | 3
MT-3191 | INST.TRIFASICO, ALINEAMIENTO EN VOLADIZO 0 A 5. | B-2d | 1002330 | Tornillo Máq Cab Cuad 5/8"x12" | Und. | 2
MT-3191 | INST.TRIFASICO, ALINEAMIENTO EN VOLADIZO 0 A 5. | B-5B | 1002339 | Tornillo de máquina acero galvanizado cabeza hexagonal 1/2”x 2” | Und. | 1
MT-3191 | INST.TRIFASICO, ALINEAMIENTO EN VOLADIZO 0 A 5. | B-7B | 1001235 | Fleje diagonal de acero galv. 1-3/4" x 1-3/4" x 3/16"; longitud 84" | Und. | 1
MT-3191 | INST.TRIFASICO, ALINEAMIENTO EN VOLADIZO 0 A 5. | C-20D | 1002083 | Cruceta de acero galvanizado, perfil "L", de 3"x 3"x 1/4" x 8' | Und. | 1
MT-3191 | INST.TRIFASICO, ALINEAMIENTO EN VOLADIZO 0 A 5. | C-35K | 1004752 | CONECTOR ELÁSTICO TIPO CUÑA 4/0AWG # 2CU AWG | Und. | 1
MT-3191 | INST.TRIFASICO, ALINEAMIENTO EN VOLADIZO 0 A 5. | CP-02C | 1009782 | Cable de acero cobreado desnudo #2 AWG; 7 hilos | Mts. | 1
MT-3191 | INST.TRIFASICO, ALINEAMIENTO EN VOLADIZO 0 A 5. | E-4A | 1004830 | Tuerca cuadrada acero galvanizado para tornillo 5/8”. | Und. | 1
MT-3191 | INST.TRIFASICO, ALINEAMIENTO EN VOLADIZO 0 A 5. | GCT-ST1 | 1009789 | GRAPA DE CONEXIÓN DOBLE CABLE DE TIERRA SIN TORNILLO | Und. | 1
MT-3191 | INST.TRIFASICO, ALINEAMIENTO EN VOLADIZO 0 A 5. | I-1A | 1003156 | Perno para aisladores line post 3/4" - 3/4" x 3". | Und. | 3
MT-3191 | INST.TRIFASICO, ALINEAMIENTO EN VOLADIZO 0 A 5. | S-1D | 1002349 | Tornillo P/ Aislador T/ Carrete 5/8"x16" | Und. | 1
MT-3191 | INST.TRIFASICO, ALINEAMIENTO EN VOLADIZO 0 A 5. | W-10B | 1002201 | Arandela de presión para tornillo de 1/2” | Und. | 1
MT-3191 | INST.TRIFASICO, ALINEAMIENTO EN VOLADIZO 0 A 5. | W-10C | 1002205 | ARANDELA DE PRESION P/TORNILLO 5/8'' | Und. | 4
MT-3191 | INST.TRIFASICO, ALINEAMIENTO EN VOLADIZO 0 A 5. | W-7A | 1000050 | Alambre de amarre #4 AWG solido de aluminio | Mts. | 4
MT-3191 | INST.TRIFASICO, ALINEAMIENTO EN VOLADIZO 0 A 5. | W-9C | 1002185 | ARANDELA CUADRADA 3" X 3'' PARA TORNILLO DE 5/8"-3/4'' | Und. | 3
MT-3221 | MONTAJE 3Ø, ANGULO EN VOLADIZO 6ª A 25ª | AC-11A | 1000000 | Aislad T/Carr 3x3-1/8 76x80mm 11/16 53-2 | Und. | 1
MT-3221 | MONTAJE 3Ø, ANGULO EN VOLADIZO 6ª A 25ª | AR-12A | 1000004 | AISLADOR DE PORCELANA TIPO POSTE 15 KV CLASE 57-1 | Und. | 6
MT-3221 | MONTAJE 3Ø, ANGULO EN VOLADIZO 6ª A 25ª | B-1C | 1002283 | Tornillo de espaciamiento acero galvanizado 5/8” x 12” | Und. | 4
MT-3221 | MONTAJE 3Ø, ANGULO EN VOLADIZO 6ª A 25ª | B-2E | 1002331 | Tornillo de máquina acero galvanizado cabeza cuadrada 5/8” x 14” | Und. | 1
MT-3221 | MONTAJE 3Ø, ANGULO EN VOLADIZO 6ª A 25ª | B-2O | 1002311 | TORNILLO DE MAQUINA CABEZA CUAD. 1/2" X 2" | Und. | 2
MT-3221 | MONTAJE 3Ø, ANGULO EN VOLADIZO 6ª A 25ª | B-7B | 1001235 | Fleje diagonal de acero galv. 1-3/4" x 1-3/4" x 3/16"; longitud 84" | Und. | 2
MT-3221 | MONTAJE 3Ø, ANGULO EN VOLADIZO 6ª A 25ª | C-20D | 1002083 | Cruceta de acero galvanizado, perfil "L", de 3"x 3"x 1/4" x 8' | Und. | 2
MT-3221 | MONTAJE 3Ø, ANGULO EN VOLADIZO 6ª A 25ª | C-26A | 1001892 | Grapa de fijación de cable a superficie plana 1/4" p/conductor Cu 2/0-#8 AWG | Und. | 1
MT-3221 | MONTAJE 3Ø, ANGULO EN VOLADIZO 6ª A 25ª | C-35K | 1004752 | CONECTOR ELÁSTICO TIPO CUÑA 4/0AWG # 2CU AWG | Und. | 1
MT-3221 | MONTAJE 3Ø, ANGULO EN VOLADIZO 6ª A 25ª | CP-02C | 1009782 | Cable de acero cobreado desnudo #2 AWG; 7 hilos | Mts. | 2.6
MT-3221 | MONTAJE 3Ø, ANGULO EN VOLADIZO 6ª A 25ª | D-1 | 1001263 | Porta aislador en "U" de 1-1/2" x 1/8"; orificio de 11/16", pin de 5/8" | Und. | 1
MT-3221 | MONTAJE 3Ø, ANGULO EN VOLADIZO 6ª A 25ª | I-1A | 1003156 | Perno para aisladores line post 3/4" - 3/4" x 3". | Und. | 6
MT-3221 | MONTAJE 3Ø, ANGULO EN VOLADIZO 6ª A 25ª | S-1C | #N/A | TORNILLO PARA AISLADOR TIPO CARRETE 5/8" X 14". | Und. | 1
MT-3221 | MONTAJE 3Ø, ANGULO EN VOLADIZO 6ª A 25ª | W-10B | 1002201 | Arandela de presión para tornillo de 1/2” | Und. | 2
MT-3221 | MONTAJE 3Ø, ANGULO EN VOLADIZO 6ª A 25ª | W-10C | 1002205 | ARANDELA DE PRESION P/TORNILLO 5/8'' | Und. | 15
MT-3221 | MONTAJE 3Ø, ANGULO EN VOLADIZO 6ª A 25ª | W-10C | 1002205 | ARANDELA DE PRESION P/TORNILLO 5/8'' | Und. | 1
MT-3221 | MONTAJE 3Ø, ANGULO EN VOLADIZO 6ª A 25ª | W-7A | 1000050 | Alambre de amarre #4 AWG solido de aluminio | Mts. | 6
MT-3221 | MONTAJE 3Ø, ANGULO EN VOLADIZO 6ª A 25ª | W-7A | 1000050 | Alambre de amarre #4 AWG solido de aluminio | Mts. | 1
MT-3221 | MONTAJE 3Ø, ANGULO EN VOLADIZO 6ª A 25ª | W-9B | 1002191 | ARANDELA CUAD.2 1/4" X 2 1/4" ESP.3/16'' (TORN.5/8"-3/4") | Und. | 1
MT-4011 | MONTAJE 3Ø 4 HILOS, EN ALIEAMIENTO DE 0º A 5º | AR-12A | 1000004 | AISLADOR DE PORCELANA TIPO POSTE 15 KV CLASE 57-1 | Und. | 4
MT-4011 | MONTAJE 3Ø 4 HILOS, EN ALIEAMIENTO DE 0º A 5º | B-2B | 1002308 | TORNILLO DE MAQUINA ACERO GALVANIZADO CABEZA CUADRADA 1/2" X 12". | Und. | 1
MT-4011 | MONTAJE 3Ø 4 HILOS, EN ALIEAMIENTO DE 0º A 5º | B-2d | 1002330 | Tornillo Máq Cab Cuad 5/8"x12" | Und. | 1
MT-4011 | MONTAJE 3Ø 4 HILOS, EN ALIEAMIENTO DE 0º A 5º | B-5A | 1002325 | TORNILLO DE MAQUINA ACERO GALVANIZADO CABEZA HEXAGONAL 3/8" X 2". | Und. | 2
MT-4011 | MONTAJE 3Ø 4 HILOS, EN ALIEAMIENTO DE 0º A 5º | B-6A | 1001241 | Fleje plancha de acero galv. 1-7/32"x 7/32" x 28" | Und. | 2
MT-4011 | MONTAJE 3Ø 4 HILOS, EN ALIEAMIENTO DE 0º A 5º | C-20D | 1002083 | Cruceta de acero galvanizado, perfil "L", de 3"x 3"x 1/4" x 8' | Und. | 1
MT-4011 | MONTAJE 3Ø 4 HILOS, EN ALIEAMIENTO DE 0º A 5º | C-35K | 1004752 | CONECTOR ELÁSTICO TIPO CUÑA 4/0AWG # 2CU AWG | Und. | 1
MT-4011 | MONTAJE 3Ø 4 HILOS, EN ALIEAMIENTO DE 0º A 5º | CP-02C | 1009782 | Cable de acero cobreado desnudo #2 AWG; 7 hilos | Mts. | 1.5
MT-4011 | MONTAJE 3Ø 4 HILOS, EN ALIEAMIENTO DE 0º A 5º | E-4A | 1004830 | Tuerca cuadrada acero galvanizado para tornillo 5/8”. | Und. | 1
MT-4011 | MONTAJE 3Ø 4 HILOS, EN ALIEAMIENTO DE 0º A 5º | GCT-ST1 | 1009789 | GRAPA DE CONEXIÓN DOBLE CABLE DE TIERRA SIN TORNILLO | Und. | 1
MT-4011 | MONTAJE 3Ø 4 HILOS, EN ALIEAMIENTO DE 0º A 5º | W-10A | 1002204 | Arandela de presión para tornillo de 3/8” | Und. | 2
MT-4011 | MONTAJE 3Ø 4 HILOS, EN ALIEAMIENTO DE 0º A 5º | W-10B | 1002201 | Arandela de presión para tornillo de 1/2” | Und. | 1
MT-4011 | MONTAJE 3Ø 4 HILOS, EN ALIEAMIENTO DE 0º A 5º | W-10C | 1002205 | ARANDELA DE PRESION P/TORNILLO 5/8'' | Und. | 1
MT-4011 | MONTAJE 3Ø 4 HILOS, EN ALIEAMIENTO DE 0º A 5º | W-7A | 1000050 | Alambre de amarre #4 AWG solido de aluminio | Mts. | 8
MT-4011 | MONTAJE 3Ø 4 HILOS, EN ALIEAMIENTO DE 0º A 5º | W-9A | 1002183 | ARANDELA CUADRADA 2X2'' PARA TORNILLO DE 1/2'' | Und. | 1
MT-4011 | MONTAJE 3Ø 4 HILOS, EN ALIEAMIENTO DE 0º A 5º | W-9C | 1002185 | ARANDELA CUADRADA 3" X 3'' PARA TORNILLO DE 5/8"-3/4'' | Und. | 1
MT-4021 | MONTAJE 3Ø 4 HILOS, ANGULO PEQUEÑO DE 6º A 26º (312) | AR-12A | 1000004 | AISLADOR DE PORCELANA TIPO POSTE 15 KV CLASE 57-1 | Und. | 8
MT-4021 | MONTAJE 3Ø 4 HILOS, ANGULO PEQUEÑO DE 6º A 26º (312) | B-1C | 1002283 | Tornillo de espaciamiento acero galvanizado 5/8” x 12” | Und. | 5
MT-4021 | MONTAJE 3Ø 4 HILOS, ANGULO PEQUEÑO DE 6º A 26º (312) | B-2B | 1002308 | TORNILLO DE MAQUINA ACERO GALVANIZADO CABEZA CUADRADA 1/2" X 12". | Und. | 1
MT-4021 | MONTAJE 3Ø 4 HILOS, ANGULO PEQUEÑO DE 6º A 26º (312) | B-5A | 1002325 | TORNILLO DE MAQUINA ACERO GALVANIZADO CABEZA HEXAGONAL 3/8" X 2". | Und. | 4
MT-4021 | MONTAJE 3Ø 4 HILOS, ANGULO PEQUEÑO DE 6º A 26º (312) | B-6A | 1001241 | Fleje plancha de acero galv. 1-7/32"x 7/32" x 28" | Und. | 4
MT-4021 | MONTAJE 3Ø 4 HILOS, ANGULO PEQUEÑO DE 6º A 26º (312) | C-20D | 1002083 | Cruceta de acero galvanizado, perfil "L", de 3"x 3"x 1/4" x 8' | Und. | 2
MT-4021 | MONTAJE 3Ø 4 HILOS, ANGULO PEQUEÑO DE 6º A 26º (312) | C-35K | 1004752 | CONECTOR ELÁSTICO TIPO CUÑA 4/0AWG # 2CU AWG | Und. | 1
MT-4021 | MONTAJE 3Ø 4 HILOS, ANGULO PEQUEÑO DE 6º A 26º (312) | CP-02C | 1009782 | Cable de acero cobreado desnudo #2 AWG; 7 hilos | Mts. | 1.5
MT-4021 | MONTAJE 3Ø 4 HILOS, ANGULO PEQUEÑO DE 6º A 26º (312) | E-4A | 1004830 | Tuerca cuadrada acero galvanizado para tornillo 5/8”. | Und. | 1
MT-4021 | MONTAJE 3Ø 4 HILOS, ANGULO PEQUEÑO DE 6º A 26º (312) | GCT-ST1 | 1009789 | GRAPA DE CONEXIÓN DOBLE CABLE DE TIERRA SIN TORNILLO | Und. | 1
MT-4021 | MONTAJE 3Ø 4 HILOS, ANGULO PEQUEÑO DE 6º A 26º (312) | W-10A | 1002204 | Arandela de presión para tornillo de 3/8” | Und. | 4
MT-4021 | MONTAJE 3Ø 4 HILOS, ANGULO PEQUEÑO DE 6º A 26º (312) | W-10B | 1002201 | Arandela de presión para tornillo de 1/2” | Und. | 1
MT-4021 | MONTAJE 3Ø 4 HILOS, ANGULO PEQUEÑO DE 6º A 26º (312) | W-10C | 1002205 | ARANDELA DE PRESION P/TORNILLO 5/8'' | Und. | 1
MT-4021 | MONTAJE 3Ø 4 HILOS, ANGULO PEQUEÑO DE 6º A 26º (312) | W-7A | 1000050 | Alambre de amarre #4 AWG solido de aluminio | Mts. | 12
MT-4031 | MONTAJE 3Ø 4 HILOS, ANGULO HASTA 90º | AR-12A | 1000004 | AISLADOR DE PORCELANA TIPO POSTE 15 KV CLASE 57-1 | Und. | 3
MT-4031 | MONTAJE 3Ø 4 HILOS, ANGULO HASTA 90º | AS-22D | 1000005 | AISLADOR POLIMERICO TIPO SUSPENSION, 15 KV | Und. | 6
MT-4031 | MONTAJE 3Ø 4 HILOS, ANGULO HASTA 90º | B-1C | 1002283 | Tornillo de espaciamiento acero galvanizado 5/8” x 12” | Und. | 10
MT-4031 | MONTAJE 3Ø 4 HILOS, ANGULO HASTA 90º | B-2B | 1002308 | TORNILLO DE MAQUINA ACERO GALVANIZADO CABEZA CUADRADA 1/2" X 12". | Und. | 2
MT-4031 | MONTAJE 3Ø 4 HILOS, ANGULO HASTA 90º | B-5A | 1002325 | TORNILLO DE MAQUINA ACERO GALVANIZADO CABEZA HEXAGONAL 3/8" X 2". | Und. | 8
MT-4031 | MONTAJE 3Ø 4 HILOS, ANGULO HASTA 90º | B-6A | 1001241 | Fleje plancha de acero galv. 1-7/32"x 7/32" x 28" | Und. | 8
MT-4031 | MONTAJE 3Ø 4 HILOS, ANGULO HASTA 90º | C-15D | 1000738 | GRAPA DE RETENCION DE ACERO GALVANIZ. PARA COND. DE 1/0 AL-ACSR A 636MCM AL | Und. | 8
MT-4031 | MONTAJE 3Ø 4 HILOS, ANGULO HASTA 90º | C-20D | 1002083 | Cruceta de acero galvanizado, perfil "L", de 3"x 3"x 1/4" x 8' | Und. | 4
MT-4031 | MONTAJE 3Ø 4 HILOS, ANGULO HASTA 90º | C-26A | 1001892 | Grapa de fijación de cable a superficie plana 1/4" p/conductor Cu 2/0-#8 AWG | Und. | 1
MT-4031 | MONTAJE 3Ø 4 HILOS, ANGULO HASTA 90º | C-6HC | 1001757 | CONECTOR TIPO CUÑA DE ALUMINO DE 4/0 DERIVACION 4/0 A 3/0 AWG | Und. | 1
MT-4031 | MONTAJE 3Ø 4 HILOS, ANGULO HASTA 90º | C-6LA | 1001762 | CONECTOR TIPO CUÑA DE ALUMINIO DE 465 DERIVACIÓN 465 MCM | Und. | 4
MT-4031 | MONTAJE 3Ø 4 HILOS, ANGULO HASTA 90º | CM-01G | 1000165 | Conductor AAAC 465.4 MCM (Cairo) | Mts. | 6
MT-4031 | MONTAJE 3Ø 4 HILOS, ANGULO HASTA 90º | CP-02C | 1009782 | Cable de acero cobreado desnudo #2 AWG; 7 hilos | Mts. | 0.5
MT-4031 | MONTAJE 3Ø 4 HILOS, ANGULO HASTA 90º | E-2A | 1002390 | TUERCA DE OJO OVAL PARA TORNILO DE 5/8" | Und. | 8
MT-4031 | MONTAJE 3Ø 4 HILOS, ANGULO HASTA 90º | I-1A | 1003156 | Perno para aisladores line post 3/4" - 3/4" x 3". | Und. | 3
MT-4031 | MONTAJE 3Ø 4 HILOS, ANGULO HASTA 90º | W-10A | 1002204 | Arandela de presión para tornillo de 3/8” | Und. | 8
MT-4031 | MONTAJE 3Ø 4 HILOS, ANGULO HASTA 90º | W-10B | 1002201 | Arandela de presión para tornillo de 1/2” | Und. | 2
MT-4031 | MONTAJE 3Ø 4 HILOS, ANGULO HASTA 90º | W-10C | 1002205 | ARANDELA DE PRESION P/TORNILLO 5/8'' | Und. | 36
MT-4031 | MONTAJE 3Ø 4 HILOS, ANGULO HASTA 90º | W-7A | 1000050 | Alambre de amarre #4 AWG solido de aluminio | Mts. | 3
MT-4041 | Instalación de Montaje 3ø, 4 hilos Fin de Linea | AS-22D | 1000005 | AISLADOR POLIMERICO TIPO SUSPENSION, 15 KV | Und. | 3
MT-4041 | Instalación de Montaje 3ø, 4 hilos Fin de Linea | B-1C | 1002283 | Tornillo de espaciamiento acero galvanizado 5/8” x 12” | Und. | 5
MT-4041 | Instalación de Montaje 3ø, 4 hilos Fin de Linea | B-2B | 1002308 | TORNILLO DE MAQUINA ACERO GALVANIZADO CABEZA CUADRADA 1/2" X 12". | Und. | 1
MT-4041 | Instalación de Montaje 3ø, 4 hilos Fin de Linea | B-5A | 1002325 | TORNILLO DE MAQUINA ACERO GALVANIZADO CABEZA HEXAGONAL 3/8" X 2". | Und. | 4
MT-4041 | Instalación de Montaje 3ø, 4 hilos Fin de Linea | B-6A | 1001241 | Fleje plancha de acero galv. 1-7/32"x 7/32" x 28" | Und. | 4
MT-4041 | Instalación de Montaje 3ø, 4 hilos Fin de Linea | C-15D | 1000738 | GRAPA DE RETENCION DE ACERO GALVANIZ. PARA COND. DE 1/0 AL-ACSR A 636MCM AL | Und. | 1
MT-4041 | Instalación de Montaje 3ø, 4 hilos Fin de Linea | C-15D | 1000738 | GRAPA DE RETENCION DE ACERO GALVANIZ. PARA COND. DE 1/0 AL-ACSR A 636MCM AL | Und. | 3
MT-4041 | Instalación de Montaje 3ø, 4 hilos Fin de Linea | C-20D | 1002083 | Cruceta de acero galvanizado, perfil "L", de 3"x 3"x 1/4" x 8' | Und. | 2
MT-4041 | Instalación de Montaje 3ø, 4 hilos Fin de Linea | C-26A | 1001892 | Grapa de fijación de cable a superficie plana 1/4" p/conductor Cu 2/0-#8 AWG | Und. | 1
MT-4041 | Instalación de Montaje 3ø, 4 hilos Fin de Linea | C-35K | 1004752 | CONECTOR ELÁSTICO TIPO CUÑA 4/0AWG # 2CU AWG | Und. | 1
MT-4041 | Instalación de Montaje 3ø, 4 hilos Fin de Linea | CP-02C | 1009782 | Cable de acero cobreado desnudo #2 AWG; 7 hilos | Mts. | 0.5
MT-4041 | Instalación de Montaje 3ø, 4 hilos Fin de Linea | E-2A | 1002390 | TUERCA DE OJO OVAL PARA TORNILO DE 5/8" | Und. | 4
MT-4041 | Instalación de Montaje 3ø, 4 hilos Fin de Linea | W-10A | 1002204 | Arandela de presión para tornillo de 3/8” | Und. | 4
MT-4041 | Instalación de Montaje 3ø, 4 hilos Fin de Linea | W-10B | 1002201 | Arandela de presión para tornillo de 1/2” | Und. | 1
MT-4041 | Instalación de Montaje 3ø, 4 hilos Fin de Linea | W-10C | 1002205 | ARANDELA DE PRESION P/TORNILLO 5/8'' | Und. | 18
MT-4051 | MONTAJE 3Ø 4 HILOS, DOBLE TERMINAL | AR-12A | 1000004 | AISLADOR DE PORCELANA TIPO POSTE 15 KV CLASE 57-1 | Und. | 3
MT-4051 | MONTAJE 3Ø 4 HILOS, DOBLE TERMINAL | AS-22D | 1000005 | AISLADOR POLIMERICO TIPO SUSPENSION, 15 KV | Und. | 8
MT-4051 | MONTAJE 3Ø 4 HILOS, DOBLE TERMINAL | B-1C | 1002283 | Tornillo de espaciamiento acero galvanizado 5/8” x 12” | Und. | 5
MT-4051 | MONTAJE 3Ø 4 HILOS, DOBLE TERMINAL | B-2B | 1002308 | TORNILLO DE MAQUINA ACERO GALVANIZADO CABEZA CUADRADA 1/2" X 12". | Und. | 1
MT-4051 | MONTAJE 3Ø 4 HILOS, DOBLE TERMINAL | B-5A | 1002325 | TORNILLO DE MAQUINA ACERO GALVANIZADO CABEZA HEXAGONAL 3/8" X 2". | Und. | 4
MT-4051 | MONTAJE 3Ø 4 HILOS, DOBLE TERMINAL | B-6A | 1001241 | Fleje plancha de acero galv. 1-7/32"x 7/32" x 28" | Und. | 4
MT-4051 | MONTAJE 3Ø 4 HILOS, DOBLE TERMINAL | C-15D | 1000738 | GRAPA DE RETENCION DE ACERO GALVANIZ. PARA COND. DE 1/0 AL-ACSR A 636MCM AL | Und. | 8
MT-4051 | MONTAJE 3Ø 4 HILOS, DOBLE TERMINAL | C-20D | 1002083 | Cruceta de acero galvanizado, perfil "L", de 3"x 3"x 1/4" x 8' | Und. | 2
MT-4051 | MONTAJE 3Ø 4 HILOS, DOBLE TERMINAL | C-35K | 1004752 | CONECTOR ELÁSTICO TIPO CUÑA 4/0AWG # 2CU AWG | Und. | 1
MT-4051 | MONTAJE 3Ø 4 HILOS, DOBLE TERMINAL | CP-02C | 1009782 | Cable de acero cobreado desnudo #2 AWG; 7 hilos | Mts. | 1.5
MT-4051 | MONTAJE 3Ø 4 HILOS, DOBLE TERMINAL | E-2A | 1002390 | TUERCA DE OJO OVAL PARA TORNILO DE 5/8" | Und. | 8
MT-4051 | MONTAJE 3Ø 4 HILOS, DOBLE TERMINAL | GCT-ST1 | 1009789 | GRAPA DE CONEXIÓN DOBLE CABLE DE TIERRA SIN TORNILLO | Und. | 1
MT-4051 | MONTAJE 3Ø 4 HILOS, DOBLE TERMINAL | W-10A | 1002204 | Arandela de presión para tornillo de 3/8” | Und. | 4
MT-4051 | MONTAJE 3Ø 4 HILOS, DOBLE TERMINAL | W-10B | 1002201 | Arandela de presión para tornillo de 1/2” | Und. | 1
MT-4051 | MONTAJE 3Ø 4 HILOS, DOBLE TERMINAL | W-10C | 1002205 | ARANDELA DE PRESION P/TORNILLO 5/8'' | Und. | 18
MT-4051 | MONTAJE 3Ø 4 HILOS, DOBLE TERMINAL | W-7A | 1000050 | Alambre de amarre #4 AWG solido de aluminio | Mts. | 6
MTAF-1011 | INSTALACIÓN 1Ø (AF) VOLAD.,ALINEAM. ANGULO DE 0ª A 5ª | AC-11A | 1000000 | Aislad T/Carr 3x3-1/8 76x80mm 11/16 53-2 | Und. | 1
MTAF-1011 | INSTALACIÓN 1Ø (AF) VOLAD.,ALINEAM. ANGULO DE 0ª A 5ª | AR-12A | 1000004 | AISLADOR DE PORCELANA TIPO POSTE 15 KV CLASE 57-1 | Und. | 1
MTAF-1011 | INSTALACIÓN 1Ø (AF) VOLAD.,ALINEAM. ANGULO DE 0ª A 5ª | B-2D | 1002330 | Tornillo Máq Cab Cuad 5/8"x12" | Und. | 1
MTAF-1011 | INSTALACIÓN 1Ø (AF) VOLAD.,ALINEAM. ANGULO DE 0ª A 5ª | B-2E | 1002331 | Tornillo de máquina acero galvanizado cabeza cuadrada 5/8” x 14” | Und. | 1
MTAF-1011 | INSTALACIÓN 1Ø (AF) VOLAD.,ALINEAM. ANGULO DE 0ª A 5ª | B-2O | 1002311 | TORNILLO DE MAQUINA CABEZA CUAD. 1/2" X 2" | Und. | 1
MTAF-1011 | INSTALACIÓN 1Ø (AF) VOLAD.,ALINEAM. ANGULO DE 0ª A 5ª | B-5E | 1011855 | Tornillo Maquina Cabeza Hex. 5/8" X 3" | Und. | 1
MTAF-1011 | INSTALACIÓN 1Ø (AF) VOLAD.,ALINEAM. ANGULO DE 0ª A 5ª | B-7B | 1001235 | Fleje diagonal de acero galv. 1-3/4" x 1-3/4" x 3/16"; longitud 84" | Und. | 1
MTAF-1011 | INSTALACIÓN 1Ø (AF) VOLAD.,ALINEAM. ANGULO DE 0ª A 5ª | C-20/A1D | 1002083 | CRUCETA DE ACERO 3" X 3" X 1/4" PERFIL L 8'-0" | Und. | 1
MTAF-1011 | INSTALACIÓN 1Ø (AF) VOLAD.,ALINEAM. ANGULO DE 0ª A 5ª | C-26A | 1001892 | Grapa de fijación de cable a superficie plana 1/4" p/conductor Cu 2/0-#8 AWG | Und. | 1
MTAF-1011 | INSTALACIÓN 1Ø (AF) VOLAD.,ALINEAM. ANGULO DE 0ª A 5ª | C-39C | 1009963 | CONECTOR CUÑA PRESION 2/0 AWG A 2 CU AWG | Und. | 1
MTAF-1011 | INSTALACIÓN 1Ø (AF) VOLAD.,ALINEAM. ANGULO DE 0ª A 5ª | CP-02C | 1009782 | Cable de acero cobreado desnudo #2 AWG; 7 hilos | Mts. | 2.6
MTAF-1011 | INSTALACIÓN 1Ø (AF) VOLAD.,ALINEAM. ANGULO DE 0ª A 5ª | D-1E | 1004814 | PORTA AISLADOR EN U PARA CRUCETA DE 6 1/4" X 3 5/8" X 1 7/32 ESPESOR 7/32 | Und. | 1
MTAF-1011 | INSTALACIÓN 1Ø (AF) VOLAD.,ALINEAM. ANGULO DE 0ª A 5ª | E-2a | 1002390 | TUERCA DE OJO OVAL PARA TORNILO DE 5/8" | Und. | 1
MTAF-1011 | INSTALACIÓN 1Ø (AF) VOLAD.,ALINEAM. ANGULO DE 0ª A 5ª | I-1AA | 1009706 | PERNO CORTO AC. GALVANIZADO 3/4''-3/4'' X 3'' | Und. | 1
MTAF-1011 | INSTALACIÓN 1Ø (AF) VOLAD.,ALINEAM. ANGULO DE 0ª A 5ª | W-10b | 1002201 | Arandela de presión para tornillo de 1/2” | Und. | 1
MTAF-1011 | INSTALACIÓN 1Ø (AF) VOLAD.,ALINEAM. ANGULO DE 0ª A 5ª | W-10c | 1002205 | ARANDELA DE PRESION P/TORNILLO 5/8'' | Und. | 3
MTAF-1011 | INSTALACIÓN 1Ø (AF) VOLAD.,ALINEAM. ANGULO DE 0ª A 5ª | W-7A | 1000050 | Alambre de amarre #4 AWG solido de aluminio | Mts. | 2
MTAF-1011 | INSTALACIÓN 1Ø (AF) VOLAD.,ALINEAM. ANGULO DE 0ª A 5ª | W-9B | 1002191 | ARANDELA CUAD.2 1/4" X 2 1/4" ESP.3/16'' (TORN.5/8"-3/4") | Und. | 3
MTAF-1041 | INSTALACIÓN1Ø (AF) FIN DE LINEA | AS-22D | 1000005 | AISLADOR POLIMERICO TIPO SUSPENSION, 15 KV | Und. | 1
MTAF-1041 | INSTALACIÓN1Ø (AF) FIN DE LINEA | B-1c | 1002283 | Tornillo de espaciamiento acero galvanizado 5/8” x 12” | Und. | 3
MTAF-1041 | INSTALACIÓN1Ø (AF) FIN DE LINEA | B-2B | 1002308 | TORNILLO DE MAQUINA ACERO GALVANIZADO CABEZA CUADRADA 1/2" X 12". | Und. | 1
MTAF-1041 | INSTALACIÓN1Ø (AF) FIN DE LINEA | B-2J | 1002325 | TORNILLO DE MAQUINA CABEZA CUAD. 3/8" X 2" | Und. | 4
MTAF-1041 | INSTALACIÓN1Ø (AF) FIN DE LINEA | B-6A | 1001241 | Fleje plancha de acero galv. 1-7/32"x 7/32" x 28" | Und. | 4
MTAF-1041 | INSTALACIÓN1Ø (AF) FIN DE LINEA | C-15B | 1000742 | GRAPA DE RETENCION DE ACERO GALVANIZ. PARA COND. DE 1/0AL-ACSR A 4/0AL ACSR | Und. | 2
MTAF-1041 | INSTALACIÓN1Ø (AF) FIN DE LINEA | C-20C1 | 1010958 | CRUCETA DE ACERO 3"X3" X1/4 , PERFIL L DE 6" | Und. | 2
MTAF-1041 | INSTALACIÓN1Ø (AF) FIN DE LINEA | C-26A | 1001892 | Grapa de fijación de cable a superficie plana 1/4" p/conductor Cu 2/0-#8 AWG | Und. | 1
MTAF-1041 | INSTALACIÓN1Ø (AF) FIN DE LINEA | C-39C | 1009963 | CONECTOR CUÑA PRESION 2/0 AWG A 2 CU AWG | Und. | 1
MTAF-1041 | INSTALACIÓN1Ø (AF) FIN DE LINEA | CP-02C | 1009782 | Cable de acero cobreado desnudo #2 AWG; 7 hilos | Mts. | 2
MTAF-1041 | INSTALACIÓN1Ø (AF) FIN DE LINEA | E-2a | 1002390 | TUERCA DE OJO OVAL PARA TORNILO DE 5/8" | Und. | 2
MTAF-1041 | INSTALACIÓN1Ø (AF) FIN DE LINEA | W-10a | 1002204 | Arandela de presión para tornillo de 3/8” | Und. | 4
MTAF-1041 | INSTALACIÓN1Ø (AF) FIN DE LINEA | W-10b | 1002201 | Arandela de presión para tornillo de 1/2” | Und. | 1
MTAF-1041 | INSTALACIÓN1Ø (AF) FIN DE LINEA | W-10c | 1002205 | ARANDELA DE PRESION P/TORNILLO 5/8'' | Und. | 10
MTAF-1071 | INSTALACIÓN1Ø (AF) VOLADIZO, DOBLE TERMINAL | AR-12A | 1000004 | AISLADOR DE PORCELANA TIPO POSTE 15 KV CLASE 57-1 | Und. | 1
MTAF-1071 | INSTALACIÓN1Ø (AF) VOLADIZO, DOBLE TERMINAL | AS-22D | 1000005 | AISLADOR POLIMERICO TIPO SUSPENSION, 15 KV | Und. | 2
MTAF-1071 | INSTALACIÓN1Ø (AF) VOLADIZO, DOBLE TERMINAL | B-1c | 1002283 | Tornillo de espaciamiento acero galvanizado 5/8” x 12” | Und. | 3
MTAF-1071 | INSTALACIÓN1Ø (AF) VOLADIZO, DOBLE TERMINAL | B-2B | 1002308 | TORNILLO DE MAQUINA ACERO GALVANIZADO CABEZA CUADRADA 1/2" X 12". | Und. | 1
MTAF-1071 | INSTALACIÓN1Ø (AF) VOLADIZO, DOBLE TERMINAL | B-2J | 1002325 | TORNILLO DE MAQUINA CABEZA CUAD. 3/8" X 2" | Und. | 4
MTAF-1071 | INSTALACIÓN1Ø (AF) VOLADIZO, DOBLE TERMINAL | B-6A | 1001241 | Fleje plancha de acero galv. 1-7/32"x 7/32" x 28" | Und. | 4
MTAF-1071 | INSTALACIÓN1Ø (AF) VOLADIZO, DOBLE TERMINAL | C-15B | 1000742 | GRAPA DE RETENCION DE ACERO GALVANIZ. PARA COND. DE 1/0AL-ACSR A 4/0AL ACSR | Und. | 4
MTAF-1071 | INSTALACIÓN1Ø (AF) VOLADIZO, DOBLE TERMINAL | C-20C1 | 1010958 | CRUCETA DE ACERO 3"X3" X1/4 , PERFIL L DE 6" | Und. | 2
MTAF-1071 | INSTALACIÓN1Ø (AF) VOLADIZO, DOBLE TERMINAL | C-26A | 1001892 | Grapa de fijación de cable a superficie plana 1/4" p/conductor Cu 2/0-#8 AWG | Und. | 1
MTAF-1071 | INSTALACIÓN1Ø (AF) VOLADIZO, DOBLE TERMINAL | C-39C | 1009963 | CONECTOR CUÑA PRESION 2/0 AWG A 2 CU AWG | Und. | 1
MTAF-1071 | INSTALACIÓN1Ø (AF) VOLADIZO, DOBLE TERMINAL | C-6HE | 1004754 | CONECTOR TIPO CUÑA A PRESIÓN PARA CONDUCTOR 2/0 A 2/0 AL | Und. | 2
MTAF-1071 | INSTALACIÓN1Ø (AF) VOLADIZO, DOBLE TERMINAL | CM-01C | 1000163 | CONDUCTOR DESNUDO AAAC 2/0 | Mts. | 1.5
MTAF-1071 | INSTALACIÓN1Ø (AF) VOLADIZO, DOBLE TERMINAL | CP-02C | 1009782 | Cable de acero cobreado desnudo #2 AWG; 7 hilos | Mts. | 2
MTAF-1071 | INSTALACIÓN1Ø (AF) VOLADIZO, DOBLE TERMINAL | E-2a | 1002390 | TUERCA DE OJO OVAL PARA TORNILO DE 5/8" | Und. | 4
MTAF-1071 | INSTALACIÓN1Ø (AF) VOLADIZO, DOBLE TERMINAL | I-1AA | 1009706 | PERNO CORTO AC. GALVANIZADO 3/4''-3/4'' X 3'' | Und. | 1
MTAF-1071 | INSTALACIÓN1Ø (AF) VOLADIZO, DOBLE TERMINAL | W-10a | 1002204 | Arandela de presión para tornillo de 3/8” | Und. | 4
MTAF-1071 | INSTALACIÓN1Ø (AF) VOLADIZO, DOBLE TERMINAL | W-10b | 1002201 | Arandela de presión para tornillo de 1/2” | Und. | 1
MTAF-1071 | INSTALACIÓN1Ø (AF) VOLADIZO, DOBLE TERMINAL | W-10c | 1002205 | ARANDELA DE PRESION P/TORNILLO 5/8'' | Und. | 10
MTAF-1071 | INSTALACIÓN1Ø (AF) VOLADIZO, DOBLE TERMINAL | W-7A | 1000050 | Alambre de amarre #4 AWG solido de aluminio | Mts. | 1
MTAF-3011 | INSTALACIÓN DE MONTAJE 3 ɸ ANTIFRAUDE TRIFÁSICO DE 0° A 5° VOLADIZO | AC-11A | 1000000 | Aislad T/Carr 3x3-1/8 76x80mm 11/16 53-2 | Und. | 1
MTAF-3011 | INSTALACIÓN DE MONTAJE 3 ɸ ANTIFRAUDE TRIFÁSICO DE 0° A 5° VOLADIZO | B-2E | 1002331 | Tornillo de máquina acero galvanizado cabeza cuadrada 5/8” x 14” | Und. | 4
MTAF-3011 | INSTALACIÓN DE MONTAJE 3 ɸ ANTIFRAUDE TRIFÁSICO DE 0° A 5° VOLADIZO | B-2O | 1002311 | TORNILLO DE MAQUINA CABEZA CUAD. 1/2" X 2" | Und. | 1
MTAF-3011 | INSTALACIÓN DE MONTAJE 3 ɸ ANTIFRAUDE TRIFÁSICO DE 0° A 5° VOLADIZO | B-5E | 1011855 | Tornillo Maquina Cabeza Hex. 5/8" X 3" | Und. | 1
MTAF-3011 | INSTALACIÓN DE MONTAJE 3 ɸ ANTIFRAUDE TRIFÁSICO DE 0° A 5° VOLADIZO | B-7B | 1001235 | Fleje diagonal de acero galv. 1-3/4" x 1-3/4" x 3/16"; longitud 84" | Und. | 1
MTAF-3011 | INSTALACIÓN DE MONTAJE 3 ɸ ANTIFRAUDE TRIFÁSICO DE 0° A 5° VOLADIZO | C-20D | 1002083 | Cruceta de acero galvanizado, perfil "L", de 3"x 3"x 1/4" x 8' | Und. | 1
MTAF-3011 | INSTALACIÓN DE MONTAJE 3 ɸ ANTIFRAUDE TRIFÁSICO DE 0° A 5° VOLADIZO | C-26A | 1001892 | Grapa de fijación de cable a superficie plana 1/4" p/conductor Cu 2/0-#8 AWG | Und. | 1
MTAF-3011 | INSTALACIÓN DE MONTAJE 3 ɸ ANTIFRAUDE TRIFÁSICO DE 0° A 5° VOLADIZO | C-35K | 1004752 | CONECTOR ELÁSTICO TIPO CUÑA 4/0AWG # 2CU AWG | Und. | 1
MTAF-3011 | INSTALACIÓN DE MONTAJE 3 ɸ ANTIFRAUDE TRIFÁSICO DE 0° A 5° VOLADIZO | CP-02C | 1009782 | Cable de acero cobreado desnudo #2 AWG; 7 hilos | Mts. | 2.6
MTAF-3011 | INSTALACIÓN DE MONTAJE 3 ɸ ANTIFRAUDE TRIFÁSICO DE 0° A 5° VOLADIZO | D-1B | 1004814 | Porta aislador en "V"; 6 1/4" x 3 5/8" x 1 7/32 x 7/32'' | Und. | 1
MTAF-3011 | INSTALACIÓN DE MONTAJE 3 ɸ ANTIFRAUDE TRIFÁSICO DE 0° A 5° VOLADIZO | E-2A | 1002390 | TUERCA DE OJO OVAL PARA TORNILO DE 5/8" | Und. | 1
MTAF-3011 | INSTALACIÓN DE MONTAJE 3 ɸ ANTIFRAUDE TRIFÁSICO DE 0° A 5° VOLADIZO | I-1A | 1003156 | Perno para aisladores line post 3/4" - 3/4" x 3". | Und. | 3
MTAF-3011 | INSTALACIÓN DE MONTAJE 3 ɸ ANTIFRAUDE TRIFÁSICO DE 0° A 5° VOLADIZO | I-2F | 1004822 | Espiga soporte de acero para aislador tipo line-post en punta de poste | Und. | 1
MTAF-3011 | INSTALACIÓN DE MONTAJE 3 ɸ ANTIFRAUDE TRIFÁSICO DE 0° A 5° VOLADIZO | W-10B | 1002201 | Arandela de presión para tornillo de 1/2” | Und. | 1
MTAF-3011 | INSTALACIÓN DE MONTAJE 3 ɸ ANTIFRAUDE TRIFÁSICO DE 0° A 5° VOLADIZO | W-10C | 1002205 | ARANDELA DE PRESION P/TORNILLO 5/8'' | Und. | 4
MTAF-3011 | INSTALACIÓN DE MONTAJE 3 ɸ ANTIFRAUDE TRIFÁSICO DE 0° A 5° VOLADIZO | W-7A | 1000050 | Alambre de amarre #4 AWG solido de aluminio | Mts. | 4
MTAF-3011 | INSTALACIÓN DE MONTAJE 3 ɸ ANTIFRAUDE TRIFÁSICO DE 0° A 5° VOLADIZO | W-9B | 1002191 | ARANDELA CUAD.2 1/4" X 2 1/4" ESP.3/16'' (TORN.5/8"-3/4") | Und. | 4
MTAF-3031 | Instalación de Montaje 3 ɸ Antifraude Trifásico Angulo de 61º A 90º | AS-22D | 1000005 | AISLADOR POLIMERICO TIPO SUSPENSION, 15 KV | Und. | 6
MTAF-3031 | Instalación de Montaje 3 ɸ Antifraude Trifásico Angulo de 61º A 90º | B-1C | 1002283 | Tornillo de espaciamiento acero galvanizado 5/8” x 12” | Und. | 10
MTAF-3031 | Instalación de Montaje 3 ɸ Antifraude Trifásico Angulo de 61º A 90º | B-2B | 1002308 | TORNILLO DE MAQUINA ACERO GALVANIZADO CABEZA CUADRADA 1/2" X 12". | Und. | 2
MTAF-3031 | Instalación de Montaje 3 ɸ Antifraude Trifásico Angulo de 61º A 90º | B-5A | 1002325 | TORNILLO DE MAQUINA ACERO GALVANIZADO CABEZA HEXAGONAL 3/8" X 2". | Und. | 8
MTAF-3031 | Instalación de Montaje 3 ɸ Antifraude Trifásico Angulo de 61º A 90º | B-6A | 1001241 | Fleje plancha de acero galv. 1-7/32"x 7/32" x 28" | Und. | 8
MTAF-3031 | Instalación de Montaje 3 ɸ Antifraude Trifásico Angulo de 61º A 90º | C-15D | 1000738 | GRAPA DE RETENCION DE ACERO GALVANIZ. PARA COND. DE 1/0 AL-ACSR A 636MCM AL | Und. | 8
MTAF-3031 | Instalación de Montaje 3 ɸ Antifraude Trifásico Angulo de 61º A 90º | C-20D | 1002083 | Cruceta de acero galvanizado, perfil "L", de 3"x 3"x 1/4" x 8' | Und. | 4
MTAF-3031 | Instalación de Montaje 3 ɸ Antifraude Trifásico Angulo de 61º A 90º | C-26A | 1001892 | Grapa de fijación de cable a superficie plana 1/4" p/conductor Cu 2/0-#8 AWG | Und. | 1
MTAF-3031 | Instalación de Montaje 3 ɸ Antifraude Trifásico Angulo de 61º A 90º | C-6HC | 1001757 | CONECTOR TIPO CUÑA DE ALUMINO DE 4/0 DERIVACION 4/0 A 3/0 AWG | Und. | 4
MTAF-3031 | Instalación de Montaje 3 ɸ Antifraude Trifásico Angulo de 61º A 90º | C-6HC | 1001757 | CONECTOR TIPO CUÑA DE ALUMINO DE 4/0 DERIVACION 4/0 A 3/0 AWG | Und. | 1
MTAF-3031 | Instalación de Montaje 3 ɸ Antifraude Trifásico Angulo de 61º A 90º | CM-01E | 1000164 | Conductor AAAC 4/0 AWG (Alliance) | Mts. | 6
MTAF-3031 | Instalación de Montaje 3 ɸ Antifraude Trifásico Angulo de 61º A 90º | CP-02C | 1009782 | Cable de acero cobreado desnudo #2 AWG; 7 hilos | Mts. | 0.5
MTAF-3031 | Instalación de Montaje 3 ɸ Antifraude Trifásico Angulo de 61º A 90º | E-2A | 1002390 | TUERCA DE OJO OVAL PARA TORNILO DE 5/8" | Und. | 8
MTAF-3031 | Instalación de Montaje 3 ɸ Antifraude Trifásico Angulo de 61º A 90º | I-1A | 1003156 | Perno para aisladores line post 3/4" - 3/4" x 3". | Und. | 2
MTAF-3031 | Instalación de Montaje 3 ɸ Antifraude Trifásico Angulo de 61º A 90º | W-10A | 1002204 | Arandela de presión para tornillo de 3/8” | Und. | 8
MTAF-3031 | Instalación de Montaje 3 ɸ Antifraude Trifásico Angulo de 61º A 90º | W-10B | 1002201 | Arandela de presión para tornillo de 1/2” | Und. | 2
MTAF-3031 | Instalación de Montaje 3 ɸ Antifraude Trifásico Angulo de 61º A 90º | W-10C | 1002205 | ARANDELA DE PRESION P/TORNILLO 5/8'' | Und. | 36
MTAF-3031 | Instalación de Montaje 3 ɸ Antifraude Trifásico Angulo de 61º A 90º | W-7A | 1000050 | Alambre de amarre #4 AWG solido de aluminio | Mts. | 2
MTAF-3041 | INSTALACIÓN DE MONTAJE 3 ɸ ANTIFRAUDE TRIFÁSICO FIN DE LINEA | AS-22D | 1000005 | AISLADOR POLIMERICO TIPO SUSPENSION, 15 KV | Und. | 3
MTAF-3041 | INSTALACIÓN DE MONTAJE 3 ɸ ANTIFRAUDE TRIFÁSICO FIN DE LINEA | B-1C | 1002283 | Tornillo de espaciamiento acero galvanizado 5/8” x 12” | Und. | 4
MTAF-3041 | INSTALACIÓN DE MONTAJE 3 ɸ ANTIFRAUDE TRIFÁSICO FIN DE LINEA | B-2B | 1002308 | TORNILLO DE MAQUINA ACERO GALVANIZADO CABEZA CUADRADA 1/2" X 12". | Und. | 1
MTAF-3041 | INSTALACIÓN DE MONTAJE 3 ɸ ANTIFRAUDE TRIFÁSICO FIN DE LINEA | B-2d | 1002330 | Tornillo Máq Cab Cuad 5/8"x12" | Und. | 1
MTAF-3041 | INSTALACIÓN DE MONTAJE 3 ɸ ANTIFRAUDE TRIFÁSICO FIN DE LINEA | B-5A | 1002325 | TORNILLO DE MAQUINA ACERO GALVANIZADO CABEZA HEXAGONAL 3/8" X 2". | Und. | 4
MTAF-3041 | INSTALACIÓN DE MONTAJE 3 ɸ ANTIFRAUDE TRIFÁSICO FIN DE LINEA | B-6A | 1001241 | Fleje plancha de acero galv. 1-7/32"x 7/32" x 28" | Und. | 4
MTAF-3041 | INSTALACIÓN DE MONTAJE 3 ɸ ANTIFRAUDE TRIFÁSICO FIN DE LINEA | C-15D | 1000738 | GRAPA DE RETENCION DE ACERO GALVANIZ. PARA COND. DE 1/0 AL-ACSR A 636MCM AL | Und. | 4
MTAF-3041 | INSTALACIÓN DE MONTAJE 3 ɸ ANTIFRAUDE TRIFÁSICO FIN DE LINEA | C-20D | 1002083 | Cruceta de acero galvanizado, perfil "L", de 3"x 3"x 1/4" x 8' | Und. | 2
MTAF-3041 | INSTALACIÓN DE MONTAJE 3 ɸ ANTIFRAUDE TRIFÁSICO FIN DE LINEA | C-26A | 1001892 | Grapa de fijación de cable a superficie plana 1/4" p/conductor Cu 2/0-#8 AWG | Und. | 1
MTAF-3041 | INSTALACIÓN DE MONTAJE 3 ɸ ANTIFRAUDE TRIFÁSICO FIN DE LINEA | C-6HC | 1001757 | CONECTOR TIPO CUÑA DE ALUMINO DE 4/0 DERIVACION 4/0 A 3/0 AWG | Und. | 1
MTAF-3041 | INSTALACIÓN DE MONTAJE 3 ɸ ANTIFRAUDE TRIFÁSICO FIN DE LINEA | CP-02C | 1009782 | Cable de acero cobreado desnudo #2 AWG; 7 hilos | Mts. | 0.5
MTAF-3041 | INSTALACIÓN DE MONTAJE 3 ɸ ANTIFRAUDE TRIFÁSICO FIN DE LINEA | E-2A | 1002390 | TUERCA DE OJO OVAL PARA TORNILO DE 5/8" | Und. | 4
MTAF-3041 | INSTALACIÓN DE MONTAJE 3 ɸ ANTIFRAUDE TRIFÁSICO FIN DE LINEA | W-10A | 1002204 | Arandela de presión para tornillo de 3/8” | Und. | 4
MTAF-3041 | INSTALACIÓN DE MONTAJE 3 ɸ ANTIFRAUDE TRIFÁSICO FIN DE LINEA | W-10B | 1002201 | Arandela de presión para tornillo de 1/2” | Und. | 1
MTAF-3041 | INSTALACIÓN DE MONTAJE 3 ɸ ANTIFRAUDE TRIFÁSICO FIN DE LINEA | W-10C | 1002205 | ARANDELA DE PRESION P/TORNILLO 5/8'' | Und. | 17
MTAF-3051 | MONTAJE3Ø (AF) , DOBLE TERMINAL | AS-22D | 1000005 | AISLADOR POLIMERICO TIPO SUSPENSION, 15 KV | Und. | 6
MTAF-3051 | MONTAJE3Ø (AF) , DOBLE TERMINAL | B-1C | 1002283 | Tornillo de espaciamiento acero galvanizado 5/8” x 12” | Und. | 4
MTAF-3051 | MONTAJE3Ø (AF) , DOBLE TERMINAL | B-2B | 1002308 | TORNILLO DE MAQUINA ACERO GALVANIZADO CABEZA CUADRADA 1/2" X 12". | Und. | 1
MTAF-3051 | MONTAJE3Ø (AF) , DOBLE TERMINAL | B-2d | 1002330 | Tornillo Máq Cab Cuad 5/8"x12" | Und. | 1
MTAF-3051 | MONTAJE3Ø (AF) , DOBLE TERMINAL | B-5A | 1002325 | TORNILLO DE MAQUINA ACERO GALVANIZADO CABEZA HEXAGONAL 3/8" X 2". | Und. | 4
MTAF-3051 | MONTAJE3Ø (AF) , DOBLE TERMINAL | B-6A | 1001241 | Fleje plancha de acero galv. 1-7/32"x 7/32" x 28" | Und. | 4
MTAF-3051 | MONTAJE3Ø (AF) , DOBLE TERMINAL | C-15D | 1000738 | GRAPA DE RETENCION DE ACERO GALVANIZ. PARA COND. DE 1/0 AL-ACSR A 636MCM AL | Und. | 8
MTAF-3051 | MONTAJE3Ø (AF) , DOBLE TERMINAL | C-20D | 1002083 | Cruceta de acero galvanizado, perfil "L", de 3"x 3"x 1/4" x 8' | Und. | 2
MTAF-3051 | MONTAJE3Ø (AF) , DOBLE TERMINAL | C-26A | 1001892 | Grapa de fijación de cable a superficie plana 1/4" p/conductor Cu 2/0-#8 AWG | Und. | 1
MTAF-3051 | MONTAJE3Ø (AF) , DOBLE TERMINAL | C-6HC | 1001757 | CONECTOR TIPO CUÑA DE ALUMINO DE 4/0 DERIVACION 4/0 A 3/0 AWG | Und. | 4
MTAF-3051 | MONTAJE3Ø (AF) , DOBLE TERMINAL | C-6HC | 1001757 | CONECTOR TIPO CUÑA DE ALUMINO DE 4/0 DERIVACION 4/0 A 3/0 AWG | Und. | 1
MTAF-3051 | MONTAJE3Ø (AF) , DOBLE TERMINAL | CM-01E | 1000164 | Conductor AAAC 4/0 AWG (Alliance) | Mts. | 6
MTAF-3051 | MONTAJE3Ø (AF) , DOBLE TERMINAL | CP-02C | 1009782 | Cable de acero cobreado desnudo #2 AWG; 7 hilos | Mts. | 0.5
MTAF-3051 | MONTAJE3Ø (AF) , DOBLE TERMINAL | E-2A | 1002390 | TUERCA DE OJO OVAL PARA TORNILO DE 5/8" | Und. | 8
MTAF-3051 | MONTAJE3Ø (AF) , DOBLE TERMINAL | I-1A | 1003156 | Perno para aisladores line post 3/4" - 3/4" x 3". | Und. | 3
MTAF-3051 | MONTAJE3Ø (AF) , DOBLE TERMINAL | W-10A | 1002204 | Arandela de presión para tornillo de 3/8” | Und. | 4
MTAF-3051 | MONTAJE3Ø (AF) , DOBLE TERMINAL | W-10B | 1002201 | Arandela de presión para tornillo de 1/2” | Und. | 1
MTAF-3051 | MONTAJE3Ø (AF) , DOBLE TERMINAL | W-7A | 1000050 | Alambre de amarre #4 AWG solido de aluminio | Mts. | 3
P3B-109-1A-M1 | Instalación de Poste de Metal de 3kN de 9 m, con cimentación | PMC-300-9 | 1002107 | Poste Metálico de Chapa 300 daN - 9 m (30’) | Und. | 1
P3B-109-1B-M1 | INSTALACIÓNALACIÓN DE POSTE DE METAL DE 3KN DE 9 M, SIN CIMENTACIÓN | PMC-300-9 | 1002097 | Poste Metálico de Chapa 300 daN - 9 m (30’) | Und. | 1
P3B-109-2C-H1 | INSTALACIÓN DE POSTE DE HORMIGÓN DE 5KN DE 10 M, SIN CIMENTACIÓN | HPV-500-10 | 1002109 | POSTE DE HORMIGÓN PRETENSADO VIBRADO 500 DAN–10.5 M(35’) | Und. | 1
P3B-109-2C-M1 | INSTALACIÓNALACIÓN DE POSTE DE METAL DE 5KN DE 10 M, SIN CIMENTACIÓN | PMC-500-10 | 1002100 | Poste Metálico de Chapa 500 daN- 10.5 m(34') | Und. | 1
P3B-109-3D-M1 | INSTALACIÓNALACIÓN DE POSTE DE METAL DE 6KN DE 12 M, SIN CIMENTACIÓN | PMC-600-12 | 1002102 | Poste Metálico de Chapa 600 daN - 12 m (40’) | Und. | 1
P3B-109-4D-H1 | INSTALACIÓN DE POSTE DE HORMIGÓN DE 8KN DE 12 M, SIN CIMENTACIÓN | HPV-800-12 | 1009812 | POSTE DE HORMIGÓN PRETENSADO VIBRADO 800 DAN – 12 M (40’) | Und. | 1
P3B-109-4E-H1 | INSTALACIÓN DE POSTE DE HORMIGÓN DE 8KN DE 14 M, SIN CIMENTACIÓN | HPV-800-14 | 1009813 | Poste de Hormigón Pretensado Vibrado 800 daN – 14 m (45’) | Und. | 1
P3B-109-4E-M1 | INSTALACIÓNALACIÓN DE POSTE DE METAL DE 8KN DE 14 M, SIN CIMENTACIÓN | PMC-800-14 |  | Poste Metálico de Chapa 800 daN - 14 m (45’) | Und. | 1
P3B-110-1A-M1 | Instalación de Poste de Metal de 3kN de 7 m | PMC-300-7 |  | Poste Metálico de Chapa 300 daN - 7 m (23') | Und. | 1
P3B-110-1B-M1 | INSTALACIÓNALACIÓN DE POSTE DE METAL DE 3KN DE 9 M, CON CIMENTACIÓN | PMC-300-9 | 1002097 | Poste Metálico de Chapa 300 daN - 9 m (30’) | Und. | 1
P3B-110-2C-H1 | INSTALACIÓN DE POSTE DE HORMIGÓN DE 5KN DE 10 M, CON CIMENTACIÓN | HPV-500-10 | 1002109 | POSTE DE HORMIGÓN PRETENSADO VIBRADO 500 DAN–10.5 M(35’) | Und. | 1
P3B-110-2C-M1 | INSTALACIÓNALACIÓN DE POSTE DE METAL DE 5KN DE 10 M, CON CIMENTACIÓN | PMC-500-10 | 1002100 | Poste Metálico de Chapa 500 daN- 10.5 m(34') | Und. | 1
P3B-110-3D-M1 | INSTALACIÓNALACIÓN DE POSTE DE METAL DE 6KN DE 12 M, CON CIMENTACIÓN | PMC-600-12 | 1002102 | Poste Metálico de Chapa 600 daN - 12 m (40’) | Und. | 1
P3B-110-4D-H1 | INSTALACIÓN DE POSTE DE HORMIGÓN DE 8KN DE 12 M, CON CIMENTACIÓN | HPV-800-12 | 1009812 | POSTE DE HORMIGÓN PRETENSADO VIBRADO 800 DAN – 12 M (40’) | Und. | 1
P3B-110-4E-H1 | INSTALACIÓN DE POSTE DE HORMIGÓN DE 8KN DE 14 M, CON CIMENTACIÓN | HPV-800-14 | 1009813 | Poste de Hormigón Pretensado Vibrado 800 daN – 14 m (45’) | Und. | 1
P3B-110-4E-M1 | INSTALACIÓNALACIÓN DE POSTE DE METAL DE 8KN DE 14 M, CON CIMENTACIÓN | PMC-800-14 |  | Poste Metálico de Chapa 800 daN - 14 m (45’) | Und. | 1
PHV-1050-12 | POSTE DE HORMIGÓN PRETENSADO VIBRADO 500 DAN – 12 M | HPV-500-12 |  | POSTE DE HORMIGÓN PRETENSADO VIBRADO 500 DAN – 12 M (40’) | Und. | 1
PHV-500-10 | POSTE DE HORMIGÓN PRETENSADO VIBRADO 500 DAN–10.5 M(35’) | HPV-500-10 | #N/A | POSTE DE HORMIGÓN PRETENSADO VIBRADO 500 DAN–10.5 M(35’) | Und. | 1
PHV-500-12 | POSTE DE HORMIGÓN PRETENSADO VIBRADO 500 DAN – 12 M (40’) | HPV-500-12 | #N/A | POSTE DE HORMIGÓN PRETENSADO VIBRADO 500 DAN – 12 M (40’) | Und. | 1
PHV-800-10 | POSTE DE HORMIGÓN PRETENSADO VIBRADO 800 DAN-10.5 M(35’) | HPV-800-10 | #N/A | POSTE DE HORMIGÓN PRETENSADO VIBRADO 800 DAN-10.5 M(35’) | Und. | 1
PHV-800-12 | POSTE DE HORMIGÓN PRETENSADO VIBRADO 800 DAN – 12 M (40’) | HPV-800-12 | #N/A | POSTE DE HORMIGÓN PRETENSADO VIBRADO 800 DAN – 12 M (40’) | Und. | 1
PHV-800-14 | POSTE DE HORMIGÓN PRETENSADO VIBRADO 800 DAN – 14 M (45’) | HPV-800-14 | #N/A | Poste de Hormigón Pretensado Vibrado 800 daN – 14 m (45’) | Und. | 1
PR-101 | Puesta a Tierra Interior en Poste de Concreto | B-2O | 1002311 | TORNILLO DE MAQUINA CABEZA CUAD. 1/2" X 2" | Und. | 1
PR-101 | Puesta a Tierra Interior en Poste de Concreto | CP-02C | 1009782 | Cable de acero cobreado desnudo #2 AWG; 7 hilos | Mts. | 1.5
PR-101 | Puesta a Tierra Interior en Poste de Concreto | C-R1D | 1001831 | Conector Galv P/Varilla Tierra 1/2"-5/8" | Und. | 1
PR-101 | Puesta a Tierra Interior en Poste de Concreto | R-2F | 1001319 | VARILLA DE PUESTA A TIERRA DE COBRE 5/8" X 8' | Und. | 1
PR-101 | Puesta a Tierra Interior en Poste de Concreto | TB-02 | 1001975 | TERMINAL DE COMPRESION BIMETALICO PARA COND. #2 AWG, 1 AGUJERO | Und. | 1
PR-1011 | Instalación de Puesta a tierra interior poste de hormigón | CP-02C | 1009782 | Cable de acero cobreado desnudo #2 AWG; 7 hilos | Mts. | 13
PR-1011 | Instalación de Puesta a tierra interior poste de hormigón | C-R1D | 1001831 | Conector Galv P/Varilla Tierra 1/2"-5/8" | Und. | 1
PR-1011 | Instalación de Puesta a tierra interior poste de hormigón | R-2F | 1001319 | VARILLA DE PUESTA A TIERRA DE COBRE 5/8" X 8' | Und. | 1
PR-102 | INST BAJ.PARA PUESTA TIERRA INDEP.DE LA DEL POSTE | C-6HF | 1004753 | CONECTOR TIPO CUÑA A PRESIÓN PARA CONDUCTOR # 2 A #2 CUSN | Und. | 1
PR-102 | INST BAJ.PARA PUESTA TIERRA INDEP.DE LA DEL POSTE | CP-02C | 1009782 | Cable de acero cobreado desnudo #2 AWG; 7 hilos | Mts. | 14
PR-102 | INST BAJ.PARA PUESTA TIERRA INDEP.DE LA DEL POSTE | C-R1D | 1001831 | Conector Galv P/Varilla Tierra 1/2"-5/8" | Und. | 1
PR-102 | INST BAJ.PARA PUESTA TIERRA INDEP.DE LA DEL POSTE | R-2F | 1001319 | VARILLA DE PUESTA A TIERRA DE COBRE 5/8" X 8' | Und. | 1
PR-1021 | Instalación de Puesta a tierra exterior poste de hormigón | B-7Y | #N/A | FLEJE DE SUJECIÓN 12.7MM X 0.4MM | Und. | 4
PR-1021 | Instalación de Puesta a tierra exterior poste de hormigón | CP-02C | 1009782 | Cable de acero cobreado desnudo #2 AWG; 7 hilos | Mts. | 15
PR-1021 | Instalación de Puesta a tierra exterior poste de hormigón | C-R1D | 1001831 | Conector Galv P/Varilla Tierra 1/2"-5/8" | Und. | 1
PR-1021 | Instalación de Puesta a tierra exterior poste de hormigón | HA-1B |  | Hebilla para fleje de sujeción de 20.0mm | Und. | 4
PR-1021 | Instalación de Puesta a tierra exterior poste de hormigón | R-2F | 1001319 | VARILLA DE PUESTA A TIERRA DE COBRE 5/8" X 8' | Und. | 1
PR-1021 | Instalación de Puesta a tierra exterior poste de hormigón | TUB-4B | #N/A | TUBO PVC SDR26 DE 1/2"X19' | Und. | 1
PR-102A1 | INSTALACIÓN DE PUESTA A TIERRA EXTERIOR POSTE DE METAL | B-7Y | #N/A | FLEJE DE SUJECIÓN 12.7MM X 0.4MM | Und. | 4
PR-102A1 | INSTALACIÓN DE PUESTA A TIERRA EXTERIOR POSTE DE METAL | CP-02C | 1009782 | Cable de acero cobreado desnudo #2 AWG; 7 hilos | Mts. | 15
PR-102A1 | INSTALACIÓN DE PUESTA A TIERRA EXTERIOR POSTE DE METAL | C-R1D | 1001831 | Conector Galv P/Varilla Tierra 1/2"-5/8" | Und. | 1
PR-102A1 | INSTALACIÓN DE PUESTA A TIERRA EXTERIOR POSTE DE METAL | HA-1B |  | Hebilla para fleje de sujeción de 20.0mm | Und. | 4
PR-102A1 | INSTALACIÓN DE PUESTA A TIERRA EXTERIOR POSTE DE METAL | R-2F | 1001319 | VARILLA DE PUESTA A TIERRA DE COBRE 5/8" X 8' | Und. | 1
PR-102A1 | INSTALACIÓN DE PUESTA A TIERRA EXTERIOR POSTE DE METAL | TUB-4B | #N/A | TUBO PVC SDR26 DE 1/2"X19' | Und. | 1
PR-1031 | Instalación de Puesta a tierra poste de metal | B-5B | 1002339 | Tornillo de máquina acero galvanizado cabeza hexagonal 1/2”x 2” | Und. | 1
PR-1031 | Instalación de Puesta a tierra poste de metal | CP-02C | 1009782 | Cable de acero cobreado desnudo #2 AWG; 7 hilos | Mts. | 1
PR-1031 | Instalación de Puesta a tierra poste de metal | C-R1D | 1001831 | Conector Galv P/Varilla Tierra 1/2"-5/8" | Und. | 1
PR-1031 | Instalación de Puesta a tierra poste de metal | GR-10 | 1009789 | GRAPA DE CONEXIÓN DOBLE A TIERRA SIN TORNILLO PARA TORNILLO DE 1/2" | Und. | 1
PR-1031 | Instalación de Puesta a tierra poste de metal | R-2F | 1001319 | VARILLA DE PUESTA A TIERRA DE COBRE 5/8" X 8' | Und. | 1
PR-1031 | Instalación de Puesta a tierra poste de metal | W-10B | 1002201 | Arandela de presión para tornillo de 1/2” | Und. | 1
PR-1041 | Puesta a Tierra con Anillo Cerrado para Poste de Hormigon | B-7Y | #N/A | FLEJE DE SUJECIÓN 12.7MM X 0.4MM | Und. | 9
PR-1041 | Puesta a Tierra con Anillo Cerrado para Poste de Hormigon | CP-02C | 1009782 | Cable de acero cobreado desnudo #2 AWG; 7 hilos | Mts. | 10
PR-1041 | Puesta a Tierra con Anillo Cerrado para Poste de Hormigon | C-R1D | 1001831 | Conector Galv P/Varilla Tierra 1/2"-5/8" | Und. | 6
PR-1041 | Puesta a Tierra con Anillo Cerrado para Poste de Hormigon | HA-1B |  | Hebilla para fleje de sujeción de 20.0mm | Und. | 6
PR-1041 | Puesta a Tierra con Anillo Cerrado para Poste de Hormigon | R-2F | 1001319 | VARILLA DE PUESTA A TIERRA DE COBRE 5/8" X 8' | Und. | 6
PR-1041 | Puesta a Tierra con Anillo Cerrado para Poste de Hormigon | TUB-4B | #N/A | TUBO PVC SDR26 DE 1/2"X19' | Und. | 2
PR-2011 | INSTALACIÓNSEC.FUSIBLE 100 A EN POSTE,CON. A LINEA 465 | B-2D | 1002330 | Tornillo Máq Cab Cuad 5/8"x12" | Und. | 2
PR-2011 | INSTALACIÓNSEC.FUSIBLE 100 A EN POSTE,CON. A LINEA 465 | C-16H | 1009811 | GRAPA DE DERIVACION 8 A 2/0 AWG -8 A 2/0 AWG | Und. | 1
PR-2011 | INSTALACIÓNSEC.FUSIBLE 100 A EN POSTE,CON. A LINEA 465 | C-40B | 1001756 | Conector elástico tipo cuña 465.4 MCM con estribo. | Und. | 1
PR-2011 | INSTALACIÓNSEC.FUSIBLE 100 A EN POSTE,CON. A LINEA 465 | CP-02C | 1009782 | Cable de acero cobreado desnudo #2 AWG; 7 hilos | Mts. | 3
PR-2011 | INSTALACIÓNSEC.FUSIBLE 100 A EN POSTE,CON. A LINEA 465 | S-4AA | 1001287 | SOPRTE EN POSTE, SIMPLE UNIDAD ALT. 10½", DIST A POSTE 12", ORIFICIO11/16" | Und. | 1
PR-2011 | INSTALACIÓNSEC.FUSIBLE 100 A EN POSTE,CON. A LINEA 465 | SF-11A | 1000610 | Seccionador fusible de 200 A; 15 kV | Und. | 1
PR-2011 | INSTALACIÓNSEC.FUSIBLE 100 A EN POSTE,CON. A LINEA 465 | W-10c | 1002205 | ARANDELA DE PRESION P/TORNILLO 5/8'' | Und. | 2
PR-2011 | INSTALACIÓNSEC.FUSIBLE 100 A EN POSTE,CON. A LINEA 465 | W-9B | 1002191 | ARANDELA CUAD.2 1/4" X 2 1/4" ESP.3/16'' (TORN.5/8"-3/4") | Und. | 2
PT-2/0-2/01 | INSTALACIÓN DE JUMPER EN POSTE 2/0 - 2/0 | C-6HC | 1001757 | CONECTOR TIPO CUÑA DE ALUMINO DE 4/0 DERIVACION 4/0 A 3/0 AWG | Und. | 2
PT-2/0-2/01 | INSTALACIÓN DE JUMPER EN POSTE 2/0 - 2/0 | CM-01C | 1000163 | CONDUCTOR DESNUDO AAAC 2/0 | Mts. | 1.5
PT-4/0-2/01 | INSTALACIÓN DE JUMPER EN POSTE 4/0 - 2/0 | C-6HC | 1001757 | CONECTOR TIPO CUÑA DE ALUMINO DE 4/0 DERIVACION 4/0 A 3/0 AWG | Und. | 1
PT-4/0-2/01 | INSTALACIÓN DE JUMPER EN POSTE 4/0 - 2/0 | C-6HC | 1001757 | CONECTOR TIPO CUÑA DE ALUMINO DE 4/0 DERIVACION 4/0 A 3/0 AWG | Und. | 4
PT-4/0-2/01 | INSTALACIÓN DE JUMPER EN POSTE 4/0 - 2/0 | CM-01E | 1000164 | Conductor AAAC 4/0 AWG (Alliance) | Mts. | 1.5
PT-4/0-4/01 | Instalación de Jumper en poste 4/0 - 4/0 | C-6HC | 1001757 | CONECTOR TIPO CUÑA DE ALUMINO DE 4/0 DERIVACION 4/0 A 3/0 AWG | Und. | 2
PT-4/0-4/01 | Instalación de Jumper en poste 4/0 - 4/0 | CM-01E | 1000164 | Conductor AAAC 4/0 AWG (Alliance) | Mts. | 1
PT-465-2/01 | JUMPER EN POSTE COND 465-2/0 | C-36D | #N/A | Conector tipo cuña 465.4 MCM – 2/0AWG | Und. | 2
PT-465-2/01 | JUMPER EN POSTE COND 465-2/0 | CM-01G | 1000165 | Conductor AAAC 465.4 MCM (Cairo) | Mts. | 1
PT-465-4/01 | JUMPER EN POSTE COND 465-4/0 | C-36C | 1001763 | Conector tipo cuña 465.4 MCM – 4/0AWG | Und. | 2
PT-465-4/01 | JUMPER EN POSTE COND 465-4/0 | CM-01E | 1000164 | Conductor AAAC 4/0 AWG (Alliance) | Mts. | 1
PT-465-4651 | JUMPER EN POSTE COND 465-465 | C-6LA | 1001762 | CONECTOR TIPO CUÑA DE ALUMINIO DE 465 DERIVACIÓN 465 MCM | Und. | 2
PT-465-4651 | JUMPER EN POSTE COND 465-465 | CM-01G | 1000165 | Conductor AAAC 465.4 MCM (Cairo) | Mts. | 1.5
SF1-MT1 | INSTALACIÓN SECCIONADOR FUSIBLE 100 A EN POSTE | B-2D | 1002330 | Tornillo Máq Cab Cuad 5/8"x12" | Und. | 2
SF1-MT1 | INSTALACIÓN SECCIONADOR FUSIBLE 100 A EN POSTE | C-16H | 1009811 | GRAPA DE DERIVACION 8 A 2/0 AWG -8 A 2/0 AWG | Und. | 1
SF1-MT1 | INSTALACIÓN SECCIONADOR FUSIBLE 100 A EN POSTE | C-6MD | 1001755 | CONECTOR TIPO CUÑA CON ESTRIBO 4/0-2/0 ESTRIBO 2/0 | Und. | 1
SF1-MT1 | INSTALACIÓN SECCIONADOR FUSIBLE 100 A EN POSTE | CP-02C | 1009782 | Cable de acero cobreado desnudo #2 AWG; 7 hilos | Mts. | 3
SF1-MT1 | INSTALACIÓN SECCIONADOR FUSIBLE 100 A EN POSTE | S-4AA | 1001287 | SOPRTE EN POSTE, SIMPLE UNIDAD ALT. 10½", DIST A POSTE 12", ORIFICIO11/16" | Und. | 1
SF1-MT1 | INSTALACIÓN SECCIONADOR FUSIBLE 100 A EN POSTE | SF-11B | 1000613 | FUSE CUTOUT 200A 7.8/15KV 12KA ASIM. BIL 95 KV | Und. | 1
SF1-MT1 | INSTALACIÓN SECCIONADOR FUSIBLE 100 A EN POSTE | W-10c | 1002205 | ARANDELA DE PRESION P/TORNILLO 5/8'' | Und. | 2
SF1-MT1 | INSTALACIÓN SECCIONADOR FUSIBLE 100 A EN POSTE | W-9B | 1002191 | ARANDELA CUAD.2 1/4" X 2 1/4" ESP.3/16'' (TORN.5/8"-3/4") | Und. | 2
SF1-MT-4/01 | INSTALACIÓNALACIÓN DE SECCIONADOR FUSIBLE EN POSTE 4/0 | B-2D | 1002330 | Tornillo Máq Cab Cuad 5/8"x12" | Und. | 2
SF1-MT-4/01 | INSTALACIÓNALACIÓN DE SECCIONADOR FUSIBLE EN POSTE 4/0 | C-16H | 1009811 | GRAPA DE DERIVACION 8 A 2/0 AWG -8 A 2/0 AWG | Und. | 1
SF1-MT-4/01 | INSTALACIÓNALACIÓN DE SECCIONADOR FUSIBLE EN POSTE 4/0 | C-6MD | 1001755 | CONECTOR TIPO CUÑA CON ESTRIBO 4/0-2/0 ESTRIBO 2/0 | Und. | 1
SF1-MT-4/01 | INSTALACIÓNALACIÓN DE SECCIONADOR FUSIBLE EN POSTE 4/0 | CP-02C | 1009782 | Cable de acero cobreado desnudo #2 AWG; 7 hilos | Mts. | 3
SF1-MT-4/01 | INSTALACIÓNALACIÓN DE SECCIONADOR FUSIBLE EN POSTE 4/0 | S-4AA | 1001287 | SOPRTE EN POSTE, SIMPLE UNIDAD ALT. 10½", DIST A POSTE 12", ORIFICIO11/16" | Und. | 1
SF1-MT-4/01 | INSTALACIÓNALACIÓN DE SECCIONADOR FUSIBLE EN POSTE 4/0 | SF-11A | 1000610 | Seccionador fusible de 200 A; 15 kV | Und. | 1
SF1-MT-4/01 | INSTALACIÓNALACIÓN DE SECCIONADOR FUSIBLE EN POSTE 4/0 | W-10c | 1002205 | ARANDELA DE PRESION P/TORNILLO 5/8'' | Und. | 2
SF1-MT-4/01 | INSTALACIÓNALACIÓN DE SECCIONADOR FUSIBLE EN POSTE 4/0 | W-9B | 1002191 | ARANDELA CUAD.2 1/4" X 2 1/4" ESP.3/16'' (TORN.5/8"-3/4") | Und. | 2
SF1-MT-4651 | INSTALACIÓNALACIÓN DE SECCIONADOR FUSIBLE EN POSTE 465 | B-2D | 1002330 | Tornillo Máq Cab Cuad 5/8"x12" | Und. | 2
SF1-MT-4651 | INSTALACIÓNALACIÓN DE SECCIONADOR FUSIBLE EN POSTE 465 | C-16H | 1009811 | GRAPA DE DERIVACION 8 A 2/0 AWG -8 A 2/0 AWG | Und. | 1
SF1-MT-4651 | INSTALACIÓNALACIÓN DE SECCIONADOR FUSIBLE EN POSTE 465 | C-40B | 1001756 | Conector elástico tipo cuña 465.4 MCM con estribo. | Und. | 1
SF1-MT-4651 | INSTALACIÓNALACIÓN DE SECCIONADOR FUSIBLE EN POSTE 465 | CP-02C | 1009782 | Cable de acero cobreado desnudo #2 AWG; 7 hilos | Mts. | 3
SF1-MT-4651 | INSTALACIÓNALACIÓN DE SECCIONADOR FUSIBLE EN POSTE 465 | S-4AA | 1001287 | SOPRTE EN POSTE, SIMPLE UNIDAD ALT. 10½", DIST A POSTE 12", ORIFICIO11/16" | Und. | 1
SF1-MT-4651 | INSTALACIÓNALACIÓN DE SECCIONADOR FUSIBLE EN POSTE 465 | SF-11A | 1000610 | Seccionador fusible de 200 A; 15 kV | Und. | 1
SF1-MT-4651 | INSTALACIÓNALACIÓN DE SECCIONADOR FUSIBLE EN POSTE 465 | W-10c | 1002205 | ARANDELA DE PRESION P/TORNILLO 5/8'' | Und. | 2
SF1-MT-4651 | INSTALACIÓNALACIÓN DE SECCIONADOR FUSIBLE EN POSTE 465 | W-9B | 1002191 | ARANDELA CUAD.2 1/4" X 2 1/4" ESP.3/16'' (TORN.5/8"-3/4") | Und. | 2
SF2-MT1 | SECCIONADOR FUSIBLE DE LINEA EN CRUCETA | B-2O | 1002311 | TORNILLO DE MAQUINA CABEZA CUAD. 1/2" X 2" | Und. | 1
SF2-MT1 | SECCIONADOR FUSIBLE DE LINEA EN CRUCETA | C-35K | 1004752 | CONECTOR ELÁSTICO TIPO CUÑA 4/0AWG # 2CU AWG | Und. | 1
SF2-MT1 | SECCIONADOR FUSIBLE DE LINEA EN CRUCETA | CP-02C | 1009782 | Cable de acero cobreado desnudo #2 AWG; 7 hilos | Mts. | 1
SF2-MT1 | SECCIONADOR FUSIBLE DE LINEA EN CRUCETA | S-4 | #N/A | Soporte en poste doble unidad; perno 1/2" x 2" (pararrayos-seccionador) | Und. | 1
SF2-MT1 | SECCIONADOR FUSIBLE DE LINEA EN CRUCETA | SF-11A | #N/A | Seccionador fusible de 200 A; 15 kV | Und. | 1
SF2-MT1 | SECCIONADOR FUSIBLE DE LINEA EN CRUCETA | W-10B | 1002201 | Arandela de presión para tornillo de 1/2” | Und. | 1
SP1-MTE1 | Instalación de Seccionador Fusible Parrayo en Poste (9 kv) | B-2B | 1002308 | TORNILLO DE MAQUINA ACERO GALVANIZADO CABEZA CUADRADA 1/2" X 12". | Und. | 2
SP1-MTE1 | Instalación de Seccionador Fusible Parrayo en Poste (9 kv) | B-5B | 1002339 | Tornillo de máquina acero galvanizado cabeza hexagonal 1/2”x 2” | Und. | 1
SP1-MTE1 | Instalación de Seccionador Fusible Parrayo en Poste (9 kv) | B-9 | 1001287 | Soporte Poste Simple Perno 1/2"x1 1/2" | Und. | 1
SP1-MTE1 | Instalación de Seccionador Fusible Parrayo en Poste (9 kv) | C-35K | 1004752 | CONECTOR ELÁSTICO TIPO CUÑA 4/0AWG # 2CU AWG | Und. | 1
SP1-MTE1 | Instalación de Seccionador Fusible Parrayo en Poste (9 kv) | CP-02C | 1009782 | Cable de acero cobreado desnudo #2 AWG; 7 hilos | Mts. | 2
SP1-MTE1 | Instalación de Seccionador Fusible Parrayo en Poste (9 kv) | S-4 | #N/A | Soporte en poste doble unidad; perno 1/2" x 2" (pararrayos-seccionador) | Und. | 1
SP1-MTE1 | Instalación de Seccionador Fusible Parrayo en Poste (9 kv) | SF-11A | #N/A | Seccionador fusible de 200 A; 15 kV | Und. | 1
SP1-MTE1 | Instalación de Seccionador Fusible Parrayo en Poste (9 kv) | W-10B | 1002201 | Arandela de presión para tornillo de 1/2” | Und. | 3
SP1-MTE1 | Instalación de Seccionador Fusible Parrayo en Poste (9 kv) | W-9A | 1002183 | ARANDELA CUADRADA 2X2'' PARA TORNILLO DE 1/2'' | Und. | 2
SP2-MT1 | INSTALACIÓN SEC - FUSIBLE 100A Y PARARRAYO EN CRUCETA | AD-4B | 1000807 | Pararrayos de distribución de 9 kV; 12.47 kV. Estrella | Und. | 1
SP2-MT1 | INSTALACIÓN SEC - FUSIBLE 100A Y PARARRAYO EN CRUCETA | B-2O | 1002311 | TORNILLO DE MAQUINA CABEZA CUAD. 1/2" X 2" | Und. | 1
SP2-MT1 | INSTALACIÓN SEC - FUSIBLE 100A Y PARARRAYO EN CRUCETA | C-35K | 1004752 | CONECTOR ELÁSTICO TIPO CUÑA 4/0AWG # 2CU AWG | Und. | 1
SP2-MT1 | INSTALACIÓN SEC - FUSIBLE 100A Y PARARRAYO EN CRUCETA | CP-02C | 1009782 | Cable de acero cobreado desnudo #2 AWG; 7 hilos | Mts. | 1
SP2-MT1 | INSTALACIÓN SEC - FUSIBLE 100A Y PARARRAYO EN CRUCETA | S-4 | 1001271 | Soporte en poste doble unidad; perno 1/2" x 2" (pararrayos-seccionador) | Und. | 1
SP2-MT1 | INSTALACIÓN SEC - FUSIBLE 100A Y PARARRAYO EN CRUCETA | SF-11A | 1000610 | Seccionador fusible de 200 A; 15 kV | Und. | 1
SP2-MT1 | INSTALACIÓN SEC - FUSIBLE 100A Y PARARRAYO EN CRUCETA | W-10b | 1002201 | Arandela de presión para tornillo de 1/2” | Und. | 1
ST1-MT-B1 | INSTALACIÓNALACION TRANSF.1Ø T/CSP DE 25KVA C/PROT BUSHING BT | B-2E | 1002331 | Tornillo de máquina acero galvanizado cabeza cuadrada 5/8” x 14” | Und. | 2
ST1-MT-B1 | INSTALACIÓNALACION TRANSF.1Ø T/CSP DE 25KVA C/PROT BUSHING BT | C-6HF | 1004753 | CONECTOR TIPO CUÑA A PRESIÓN PARA CONDUCTOR # 2 A #2 CUSN | Und. | 1
ST1-MT-B1 | INSTALACIÓNALACION TRANSF.1Ø T/CSP DE 25KVA C/PROT BUSHING BT | C-G23 | 1009789 | GRAPA DE CONEXIÓN DOBLE CABLE DE TIERRA SIN TORNILLO | Und. | 1
ST1-MT-B1 | INSTALACIÓNALACION TRANSF.1Ø T/CSP DE 25KVA C/PROT BUSHING BT | CP-02C | 1009782 | Cable de acero cobreado desnudo #2 AWG; 7 hilos | Mts. | 3
ST1-MT-B1 | INSTALACIÓNALACION TRANSF.1Ø T/CSP DE 25KVA C/PROT BUSHING BT | E-4A | 1004830 | Tuerca cuadrada acero galvanizado para tornillo 5/8”. | Und. | 1
ST1-MT-B1 | INSTALACIÓNALACION TRANSF.1Ø T/CSP DE 25KVA C/PROT BUSHING BT | FU-11C | 1009964 | Fusible de Expulsión 3.5 A; tipo D | Und. | 1
ST1-MT-B1 | INSTALACIÓNALACION TRANSF.1Ø T/CSP DE 25KVA C/PROT BUSHING BT | T-6DAF | 1009596 | TRANSF.1Ø 25KVA 7.2-12.47KV /120-240V TIPO-CSP AF C/PROT. BUSHING BT | Und. | 1
ST1-MT-B1 | INSTALACIÓNALACION TRANSF.1Ø T/CSP DE 25KVA C/PROT BUSHING BT | W-10C | 1002205 | ARANDELA DE PRESION P/TORNILLO 5/8'' | Und. | 2
ST1-MT-B1 | INSTALACIÓNALACION TRANSF.1Ø T/CSP DE 25KVA C/PROT BUSHING BT | W-9B | 1002191 | ARANDELA CUAD.2 1/4" X 2 1/4" ESP.3/16'' (TORN.5/8"-3/4") | Und. | 2
ST1-MT-C1 | INSTALACIÓNALACION TRANSF.1Ø T/CSP DE 37.5KVA C/PROT BUSHING BT | B-2E | 1002331 | Tornillo de máquina acero galvanizado cabeza cuadrada 5/8” x 14” | Und. | 2
ST1-MT-C1 | INSTALACIÓNALACION TRANSF.1Ø T/CSP DE 37.5KVA C/PROT BUSHING BT | C-6HF | 1004753 | CONECTOR TIPO CUÑA A PRESIÓN PARA CONDUCTOR # 2 A #2 CUSN | Und. | 1
ST1-MT-C1 | INSTALACIÓNALACION TRANSF.1Ø T/CSP DE 37.5KVA C/PROT BUSHING BT | C-G23 | 1009789 | GRAPA DE CONEXIÓN DOBLE CABLE DE TIERRA SIN TORNILLO | Und. | 1
ST1-MT-C1 | INSTALACIÓNALACION TRANSF.1Ø T/CSP DE 37.5KVA C/PROT BUSHING BT | CP-02C | 1009782 | Cable de acero cobreado desnudo #2 AWG; 7 hilos | Mts. | 3
ST1-MT-C1 | INSTALACIÓNALACION TRANSF.1Ø T/CSP DE 37.5KVA C/PROT BUSHING BT | E-4A | 1004830 | Tuerca cuadrada acero galvanizado para tornillo 5/8”. | Und. | 1
ST1-MT-C1 | INSTALACIÓNALACION TRANSF.1Ø T/CSP DE 37.5KVA C/PROT BUSHING BT | FU-11G | 1006659 | Fusible de Expulsión 5.2 A; tipo D | Und. | 1
ST1-MT-C1 | INSTALACIÓNALACION TRANSF.1Ø T/CSP DE 37.5KVA C/PROT BUSHING BT | T-6EAF | 1009597 | TRANSF.1Ø 37.5KVA 7.2-12.47KV /120-240V TIPO-CSP AF C/PROT. BUSHING BT | Und. | 1
ST1-MT-C1 | INSTALACIÓNALACION TRANSF.1Ø T/CSP DE 37.5KVA C/PROT BUSHING BT | W-10C | 1002205 | ARANDELA DE PRESION P/TORNILLO 5/8'' | Und. | 2
ST1-MT-C1 | INSTALACIÓNALACION TRANSF.1Ø T/CSP DE 37.5KVA C/PROT BUSHING BT | W-9B | 1002191 | ARANDELA CUAD.2 1/4" X 2 1/4" ESP.3/16'' (TORN.5/8"-3/4") | Und. | 2
ST1-MT-D1 | INSTALACIÓNALACION TRANSF.1Ø T/CSP DE 50 KVA C/PROT BUSHING BT | B-2E | 1002331 | Tornillo de máquina acero galvanizado cabeza cuadrada 5/8” x 14” | Und. | 2
ST1-MT-D1 | INSTALACIÓNALACION TRANSF.1Ø T/CSP DE 50 KVA C/PROT BUSHING BT | C-6HF | 1004753 | CONECTOR TIPO CUÑA A PRESIÓN PARA CONDUCTOR # 2 A #2 CUSN | Und. | 1
ST1-MT-D1 | INSTALACIÓNALACION TRANSF.1Ø T/CSP DE 50 KVA C/PROT BUSHING BT | C-G23 | 1009789 | GRAPA DE CONEXIÓN DOBLE CABLE DE TIERRA SIN TORNILLO | Und. | 1
ST1-MT-D1 | INSTALACIÓNALACION TRANSF.1Ø T/CSP DE 50 KVA C/PROT BUSHING BT | CP-02C | 1009782 | Cable de acero cobreado desnudo #2 AWG; 7 hilos | Mts. | 3
ST1-MT-D1 | INSTALACIÓNALACION TRANSF.1Ø T/CSP DE 50 KVA C/PROT BUSHING BT | E-4A | 1004830 | Tuerca cuadrada acero galvanizado para tornillo 5/8”. | Und. | 1
ST1-MT-D1 | INSTALACIÓNALACION TRANSF.1Ø T/CSP DE 50 KVA C/PROT BUSHING BT | FU-11J | 1000650 | Fusible de Expulsión 7 A; tipo D | Und. | 1
ST1-MT-D1 | INSTALACIÓNALACION TRANSF.1Ø T/CSP DE 50 KVA C/PROT BUSHING BT | T-6FAF | 1009598 | TRANSF.1Ø 50 KVA 7.2-12.47KV /120-240V TIPO-CSP AF C/PROT. BUSHING BT | Und. | 1
ST1-MT-D1 | INSTALACIÓNALACION TRANSF.1Ø T/CSP DE 50 KVA C/PROT BUSHING BT | W-10C | 1002205 | ARANDELA DE PRESION P/TORNILLO 5/8'' | Und. | 2
ST1-MT-D1 | INSTALACIÓNALACION TRANSF.1Ø T/CSP DE 50 KVA C/PROT BUSHING BT | W-9B | 1002191 | ARANDELA CUAD.2 1/4" X 2 1/4" ESP.3/16'' (TORN.5/8"-3/4") | Und. | 2
ST1-MT-E1 | INSTALACIÓNALACION TRANSF.1Ø T/CSP DE 75 KVA C/PROT BUSHING BT | B-2E | 1002331 | Tornillo de máquina acero galvanizado cabeza cuadrada 5/8” x 14” | Und. | 2
ST1-MT-E1 | INSTALACIÓNALACION TRANSF.1Ø T/CSP DE 75 KVA C/PROT BUSHING BT | C-6HF | 1004753 | CONECTOR TIPO CUÑA A PRESIÓN PARA CONDUCTOR # 2 A #2 CUSN | Und. | 1
ST1-MT-E1 | INSTALACIÓNALACION TRANSF.1Ø T/CSP DE 75 KVA C/PROT BUSHING BT | C-G23 | 1009789 | GRAPA DE CONEXIÓN DOBLE CABLE DE TIERRA SIN TORNILLO | Und. | 1
ST1-MT-E1 | INSTALACIÓNALACION TRANSF.1Ø T/CSP DE 75 KVA C/PROT BUSHING BT | CP-02C | 1009782 | Cable de acero cobreado desnudo #2 AWG; 7 hilos | Mts. | 3
ST1-MT-E1 | INSTALACIÓNALACION TRANSF.1Ø T/CSP DE 75 KVA C/PROT BUSHING BT | E-4A | 1004830 | Tuerca cuadrada acero galvanizado para tornillo 5/8”. | Und. | 1
ST1-MT-E1 | INSTALACIÓNALACION TRANSF.1Ø T/CSP DE 75 KVA C/PROT BUSHING BT | FU-11M | 1000648 | Fusible de Expulsión 10.4 A; tipo D | Und. | 1
ST1-MT-E1 | INSTALACIÓNALACION TRANSF.1Ø T/CSP DE 75 KVA C/PROT BUSHING BT | TPAF-AP12D | 1009599 | TRAF TIP POS MON 1BOR AUT ANT 12.47KV 75 | Und. | 1
ST1-MT-E1 | INSTALACIÓNALACION TRANSF.1Ø T/CSP DE 75 KVA C/PROT BUSHING BT | W-10C | 1002205 | ARANDELA DE PRESION P/TORNILLO 5/8'' | Und. | 2
ST1-MT-E1 | INSTALACIÓNALACION TRANSF.1Ø T/CSP DE 75 KVA C/PROT BUSHING BT | W-9B | 1002191 | ARANDELA CUAD.2 1/4" X 2 1/4" ESP.3/16'' (TORN.5/8"-3/4") | Und. | 2
ST2-MT | SOPORTE PARA BANCO DE TRANSFORMADORES DE BAJA CAPACIDAD EN POSTE | B-2H |  | TORNILLO DE MAQUINA CABEZA CUADRADA 3/4'' X 12'' | Und. | 3
ST2-MT | SOPORTE PARA BANCO DE TRANSFORMADORES DE BAJA CAPACIDAD EN POSTE | B-8A |  | Soporte para banco de transformadores de baja capacidad | Und. | 1
ST2-MT | SOPORTE PARA BANCO DE TRANSFORMADORES DE BAJA CAPACIDAD EN POSTE | W-10D |  | Arandela de presión para tornillo de 3/4" | Und. | 3
ST2-MT | SOPORTE PARA BANCO DE TRANSFORMADORES DE BAJA CAPACIDAD EN POSTE | W-9C |  | ARANDELA CUADRADA 3" X 3'' PARA TORNILLO DE 5/8"-3/4'' | Und. | 3
SUAF-BT | Instalación de Suspensión AF para Baja Tension en Cruceta | AC-11A | 1000000 | Aislad T/Carr 3x3-1/8 76x80mm 11/16 53-2 | Und. | 1
SUAF-BT | Instalación de Suspensión AF para Baja Tension en Cruceta | B-5E | 1011855 | Tornillo Maquina Cabeza Hex. 5/8" X 3" | Und. | 1
SUAF-BT | Instalación de Suspensión AF para Baja Tension en Cruceta | D-1B | 1004814 | Porta aislador en "V"; 6 1/4" x 3 5/8" x 1 7/32 x 7/32'' | Und. | 1
SUAF-BT | Instalación de Suspensión AF para Baja Tension en Cruceta | E-2A | 1002390 | TUERCA DE OJO OVAL PARA TORNILO DE 5/8" | Und. | 1
SUAF-BT | Instalación de Suspensión AF para Baja Tension en Cruceta | W-10C | 1002205 | ARANDELA DE PRESION P/TORNILLO 5/8'' | Und. | 2
SUAF-BT | Instalación de Suspensión AF para Baja Tension en Cruceta | W-9C | 1002185 | ARANDELA CUADRADA 3" X 3'' PARA TORNILLO DE 5/8"-3/4'' | Und. | 2
SUAF-BT1 | Instalación de Suspensión AF para Baja Tension en Cruceta | AC-11A | 1000000 | Aislad T/Carr 3x3-1/8 76x80mm 11/16 53-2 | Und. | 1
SUAF-BT1 | Instalación de Suspensión AF para Baja Tension en Cruceta | B-5E | 1011855 | Tornillo Maquina Cabeza Hex. 5/8" X 3" | Und. | 1
SUAF-BT1 | Instalación de Suspensión AF para Baja Tension en Cruceta | C-35K | 1004752 | CONECTOR ELÁSTICO TIPO CUÑA 4/0AWG # 2CU AWG | Und. | 1
SUAF-BT1 | Instalación de Suspensión AF para Baja Tension en Cruceta | D-1B | 1004814 | Porta aislador en "V"; 6 1/4" x 3 5/8" x 1 7/32 x 7/32'' | Und. | 1
SUAF-BT1 | Instalación de Suspensión AF para Baja Tension en Cruceta | E-2A | 1002390 | TUERCA DE OJO OVAL PARA TORNILO DE 5/8" | Und. | 1
SUAF-BT1 | Instalación de Suspensión AF para Baja Tension en Cruceta | W-10C | 1002205 | ARANDELA DE PRESION P/TORNILLO 5/8'' | Und. | 1
SU-BT1 | MONTAJE SUSPENSION BT, LINEA EN ANGULO DE 6° A 60° | AC-11A | 1000000 | Aislad T/Carr 3x3-1/8 76x80mm 11/16 53-2 | Und. | 1
SU-BT1 | MONTAJE SUSPENSION BT, LINEA EN ANGULO DE 6° A 60° | D-1 | 1001263 | Porta aislador en "U" de 1-1/2" x 1/8"; orificio de 11/16", pin de 5/8" | Und. | 1
SU-BT1 | MONTAJE SUSPENSION BT, LINEA EN ANGULO DE 6° A 60° | S-1C | #N/A | TORNILLO PARA AISLADOR TIPO CARRETE 5/8" X 14". | Und. | 1
SU-BT1 | MONTAJE SUSPENSION BT, LINEA EN ANGULO DE 6° A 60° | W-10C | 1002205 | ARANDELA DE PRESION P/TORNILLO 5/8'' | Und. | 1
SU-BT1 | MONTAJE SUSPENSION BT, LINEA EN ANGULO DE 6° A 60° | W-7A | 1000050 | Alambre de amarre #4 AWG solido de aluminio | Mts. | 1
SU-BT1 | MONTAJE SUSPENSION BT, LINEA EN ANGULO DE 6° A 60° | W-9B | 1002191 | ARANDELA CUAD.2 1/4" X 2 1/4" ESP.3/16'' (TORN.5/8"-3/4") | Und. | 1
TC-1B1 | Instalación de Tendido de Conductor 1∅ AAAC 2/0 | CM-01C | 1000163 | CONDUCTOR DESNUDO AAAC 2/0 | Mts. | 1.05
TC-1C1 | INSTALACIÓN DE TENDIDO DE CONDUCTOR 1∅ AAAC 4/0 | CM-01E | 1000164 | Conductor AAAC 4/0 AWG (Alliance) | Mts. | 1.05
TC-1D1 | INSTALACIÓN DE TENDIDO DE CONDUCTOR 1∅ 465 MCM | CM-01G | 1000165 | Conductor AAAC 465.4 MCM (Cairo) | Mts. | 1.05
TC-3E1 | INSTALACIÓN DE TENDIDO DE CONDUCTOR 3∅ 465 MCM | CM-01G | 1000165 | Conductor AAAC 465.4 MCM (Cairo) | Mts. | 1.05
TCC-1A1 | INSTALACIÓNALACIÓN DE TENDIDO DE CONDUCTOR CONCENTRICO 3X #4 CU | CS-32D | 1009755 | Conductor concéntrico de Cu 3 x 4 AWG | Mts. | 1.05
TCC-2A1 | INSTALACIÓNALACIÓN DE TENDIDO DE CONDUCTOR CONCÉNTRICO 3X # 6 AL | CS-33C | 1000103 | Conductor concéntrico de Al 3 x #6 AWG | Mts. | 1.05
TCN-2E1 | SUSTITUCION DE TENDIDO DE CONDUCTOR AAAC 4/0 PARA NEUTRO | CM-01E | 1000164 | Conductor AAAC 4/0 AWG (Alliance) | Mts. | 1.05
TCNS-2E1 | SUSTITUCION DE TENDIDO DE CONDUCTOR AAAC 4/0 PARA NEUTRO | CM-01E | 1000164 | Conductor AAAC 4/0 AWG (Alliance) | Mts. | 1.05
TCS-3E1 | SUSTITUCION DE TENDIDO DE CONDUCTOR 3∅ 465 MCM | CM-01G | 1000165 | Conductor AAAC 465.4 MCM (Cairo) | Mts. | 1.05
TCSP-100-B | INST TRANSFORMADOR 1Ø TIPO POSTE-CSP DE 25 KVA | B-2E | 1002331 | Tornillo de máquina acero galvanizado cabeza cuadrada 5/8” x 14” | Und. | 2
TCSP-100-B | INST TRANSFORMADOR 1Ø TIPO POSTE-CSP DE 25 KVA | C-6HF | 1004753 | CONECTOR TIPO CUÑA A PRESIÓN PARA CONDUCTOR # 2 A #2 CUSN | Und. | 1
TCSP-100-B | INST TRANSFORMADOR 1Ø TIPO POSTE-CSP DE 25 KVA | C-G23 | 1009789 | GRAPA DE CONEXIÓN DOBLE CABLE DE TIERRA SIN TORNILLO | Und. | 1
TCSP-100-B | INST TRANSFORMADOR 1Ø TIPO POSTE-CSP DE 25 KVA | CP-02C | 1009782 | Cable de acero cobreado desnudo #2 AWG; 7 hilos | Mts. | 3
TCSP-100-B | INST TRANSFORMADOR 1Ø TIPO POSTE-CSP DE 25 KVA | FU-11C | 1009964 | Fusible de Expulsión 3.5 A; tipo D | Und. | 1
TCSP-100-B | INST TRANSFORMADOR 1Ø TIPO POSTE-CSP DE 25 KVA | T-6DAF | 1009596 | TRANSF.1Ø 25KVA 7.2-12.47KV /120-240V TIPO-CSP AF C/PROT. BUSHING BT | Und. | 1
TCSP-100-B | INST TRANSFORMADOR 1Ø TIPO POSTE-CSP DE 25 KVA | W-10C | 1002205 | ARANDELA DE PRESION P/TORNILLO 5/8'' | Und. | 2
TCSP-100-B | INST TRANSFORMADOR 1Ø TIPO POSTE-CSP DE 25 KVA | W-9B | 1002191 | ARANDELA CUAD.2 1/4" X 2 1/4" ESP.3/16'' (TORN.5/8"-3/4") | Und. | 2
TCSP-100-C | INST TRANSFORMADOR 1Ø TIPO POSTE-CSP DE 37.5 KVA | B-2E | 1002331 | Tornillo de máquina acero galvanizado cabeza cuadrada 5/8” x 14” | Und. | 2
TCSP-100-C | INST TRANSFORMADOR 1Ø TIPO POSTE-CSP DE 37.5 KVA | C-6HF | 1004753 | CONECTOR TIPO CUÑA A PRESIÓN PARA CONDUCTOR # 2 A #2 CUSN | Und. | 1
TCSP-100-C | INST TRANSFORMADOR 1Ø TIPO POSTE-CSP DE 37.5 KVA | C-G23 | 1009789 | GRAPA DE CONEXIÓN DOBLE CABLE DE TIERRA SIN TORNILLO | Und. | 1
TCSP-100-C | INST TRANSFORMADOR 1Ø TIPO POSTE-CSP DE 37.5 KVA | CP-02C | 1009782 | Cable de acero cobreado desnudo #2 AWG; 7 hilos | Mts. | 3
TCSP-100-C | INST TRANSFORMADOR 1Ø TIPO POSTE-CSP DE 37.5 KVA | E-4A | 1004830 | Tuerca cuadrada acero galvanizado para tornillo 5/8”. | Und. | 1
TCSP-100-C | INST TRANSFORMADOR 1Ø TIPO POSTE-CSP DE 37.5 KVA | FU-11G | 1006659 | Fusible de Expulsión 5.2 A; tipo D | Und. | 1
TCSP-100-C | INST TRANSFORMADOR 1Ø TIPO POSTE-CSP DE 37.5 KVA | T-6EAF | 1009597 | TRANSF.1Ø 37.5KVA 7.2-12.47KV /120-240V TIPO-CSP AF C/PROT. BUSHING BT | Und. | 1
TCSP-100-C | INST TRANSFORMADOR 1Ø TIPO POSTE-CSP DE 37.5 KVA | W-10C | 1002205 | ARANDELA DE PRESION P/TORNILLO 5/8'' | Und. | 2
TCSP-100-C | INST TRANSFORMADOR 1Ø TIPO POSTE-CSP DE 37.5 KVA | W-9B | 1002191 | ARANDELA CUAD.2 1/4" X 2 1/4" ESP.3/16'' (TORN.5/8"-3/4") | Und. | 2
TCSP-100-D | INST TRANSFORMADOR 1Ø TIPO POSTE-CSP DE 50 KVA | B-2E | 1002331 | Tornillo de máquina acero galvanizado cabeza cuadrada 5/8” x 14” | Und. | 2
TCSP-100-D | INST TRANSFORMADOR 1Ø TIPO POSTE-CSP DE 50 KVA | C-6HF | 1004753 | CONECTOR TIPO CUÑA A PRESIÓN PARA CONDUCTOR # 2 A #2 CUSN | Und. | 1
TCSP-100-D | INST TRANSFORMADOR 1Ø TIPO POSTE-CSP DE 50 KVA | C-G23 | 1009789 | GRAPA DE CONEXIÓN DOBLE CABLE DE TIERRA SIN TORNILLO | Und. | 1
TCSP-100-D | INST TRANSFORMADOR 1Ø TIPO POSTE-CSP DE 50 KVA | CP-02C | 1009782 | Cable de acero cobreado desnudo #2 AWG; 7 hilos | Mts. | 3
TCSP-100-D | INST TRANSFORMADOR 1Ø TIPO POSTE-CSP DE 50 KVA | E-4A | 1004830 | Tuerca cuadrada acero galvanizado para tornillo 5/8”. | Und. | 1
TCSP-100-D | INST TRANSFORMADOR 1Ø TIPO POSTE-CSP DE 50 KVA | FU-11J | 1000650 | Fusible de Expulsión 7 A; tipo D | Und. | 1
TCSP-100-D | INST TRANSFORMADOR 1Ø TIPO POSTE-CSP DE 50 KVA | T-6FAF | 1009598 | TRANSF.1Ø 50 KVA 7.2-12.47KV /120-240V TIPO-CSP AF C/PROT. BUSHING BT | Und. | 1
TCSP-100-D | INST TRANSFORMADOR 1Ø TIPO POSTE-CSP DE 50 KVA | W-10C | 1002205 | ARANDELA DE PRESION P/TORNILLO 5/8'' | Und. | 2
TCSP-100-D | INST TRANSFORMADOR 1Ø TIPO POSTE-CSP DE 50 KVA | W-9B | 1002191 | ARANDELA CUAD.2 1/4" X 2 1/4" ESP.3/16'' (TORN.5/8"-3/4") | Und. | 2
TCSP-100-E | INST TRANSFORMADOR 1Ø TIPO POSTE-CSP DE 75 KVA | B-2E | 1002331 | Tornillo de máquina acero galvanizado cabeza cuadrada 5/8” x 14” | Und. | 2
TCSP-100-E | INST TRANSFORMADOR 1Ø TIPO POSTE-CSP DE 75 KVA | C-6HF | 1004753 | CONECTOR TIPO CUÑA A PRESIÓN PARA CONDUCTOR # 2 A #2 CUSN | Und. | 1
TCSP-100-E | INST TRANSFORMADOR 1Ø TIPO POSTE-CSP DE 75 KVA | C-G23 | 1009789 | GRAPA DE CONEXIÓN DOBLE CABLE DE TIERRA SIN TORNILLO | Und. | 1
TCSP-100-E | INST TRANSFORMADOR 1Ø TIPO POSTE-CSP DE 75 KVA | CP-02C | 1009782 | Cable de acero cobreado desnudo #2 AWG; 7 hilos | Mts. | 3
TCSP-100-E | INST TRANSFORMADOR 1Ø TIPO POSTE-CSP DE 75 KVA | E-4A | 1004830 | Tuerca cuadrada acero galvanizado para tornillo 5/8”. | Und. | 1
TCSP-100-E | INST TRANSFORMADOR 1Ø TIPO POSTE-CSP DE 75 KVA | FU-11M | 1000648 | Fusible de Expulsión 10.4 A; tipo D | Und. | 1
TCSP-100-E | INST TRANSFORMADOR 1Ø TIPO POSTE-CSP DE 75 KVA | TPAF-AP12D | 1009599 | TRAF TIP POS MON 1BOR AUT ANT 12.47KV 75 | Und. | 1
TCSP-100-E | INST TRANSFORMADOR 1Ø TIPO POSTE-CSP DE 75 KVA | W-10C | 1002205 | ARANDELA DE PRESION P/TORNILLO 5/8'' | Und. | 2
TCSP-100-E | INST TRANSFORMADOR 1Ø TIPO POSTE-CSP DE 75 KVA | W-9B | 1002191 | ARANDELA CUAD.2 1/4" X 2 1/4" ESP.3/16'' (TORN.5/8"-3/4") | Und. | 2
TP-2C1 | Instalación de Tendido de Conductor Triplex 2/0 Neutro 2/0 | CB-11D |  | CONDUCTOR TRIPLEX DE ALUMINIO PARA BAJA TENSION # 2/0 | Mts. | 1.5
TR-1003 | Instalación de transformador monofásico 25 KVA | 1002709 | 1002709 | Transf Monof 25KVA 7.2KV 120-240V | Und. | 1
TR-1003 | Instalación de transformador monofásico 25 KVA | AM-12C |  | Conductor de cobre #3/0 AWG tipo THHN | Mts. | 4.5
TR-1003 | Instalación de transformador monofásico 25 KVA | B-2E | 1002331 | Tornillo de máquina acero galvanizado cabeza cuadrada 5/8” x 14” | Und. | 2
TR-1003 | Instalación de transformador monofásico 25 KVA | C-6HF | 1004753 | CONECTOR TIPO CUÑA A PRESIÓN PARA CONDUCTOR # 2 A #2 CUSN | Und. | 1
TR-1003 | Instalación de transformador monofásico 25 KVA | C-G23 | 1009789 | GRAPA DE CONEXIÓN DOBLE CABLE DE TIERRA SIN TORNILLO | Und. | 1
TR-1003 | Instalación de transformador monofásico 25 KVA | CP-02C | 1009782 | Cable de acero cobreado desnudo #2 AWG; 7 hilos | Mts. | 3
TR-1003 | Instalación de transformador monofásico 25 KVA | FU-11G | 1006659 | Fusible de Expulsión 5.2 A; tipo D | Und. | 1
TR-1003 | Instalación de transformador monofásico 25 KVA | W-10C | 1002205 | ARANDELA DE PRESION P/TORNILLO 5/8'' | Und. | 2
TR-1003 | Instalación de transformador monofásico 25 KVA | W-9B | 1002191 | ARANDELA CUAD.2 1/4" X 2 1/4" ESP.3/16'' (TORN.5/8"-3/4") | Und. | 2
TR-108A1 | Instalación de conex. de un transf. a la red de baja tension, DAAF | AM-12D |  | Conductor de cobre #300 MCM tipo THHN | Mts. | 9
TR-108A1 | Instalación de conex. de un transf. a la red de baja tension, DAAF | B-7Z |  | Fleje de sujeción 20.0mm x 0.7mm | Mts. | 4
TR-108A1 | Instalación de conex. de un transf. a la red de baja tension, DAAF | C-12P |  | Terminal bimetálico Tipo Pin para conductor 300 MCM | Und. | 2
TR-108A1 | Instalación de conex. de un transf. a la red de baja tension, DAAF | C-12Q |  | Terminal bimetálico Tipo Pin Corto para conductor 3/0 AWG | Und. | 1
TR-108A1 | Instalación de conex. de un transf. a la red de baja tension, DAAF | C-43Z |  | CONECTOR DENTADO DOBLE 50/150-50/150 MM² 1/0-300 A 1/0-300 AWG | Und. | 3
TR-108A1 | Instalación de conex. de un transf. a la red de baja tension, DAAF | CCT-2 |  | CONECTOR CURVO TUBERIA FLEXIBLE LIQUIT TIGHT 2" | Und. | 1
TR-108A1 | Instalación de conex. de un transf. a la red de baja tension, DAAF | CON-1D |  | Terminal condulet para tubo IMC de 2" | Und. | 1
TR-108A1 | Instalación de conex. de un transf. a la red de baja tension, DAAF | HA-1B |  | Hebilla para fleje de sujeción de 20.0mm | Und. | 4
TR-108A1 | Instalación de conex. de un transf. a la red de baja tension, DAAF | TF-1D |  | Tubo flexible liquid tight de 2" galvanizado con protección PVC | Mts. | 4.5
TR-25-B1 | Instalación de Transformador monofásico CSP Blindado en poste (25 kVA) | B-2E | 1002331 | Tornillo de máquina acero galvanizado cabeza cuadrada 5/8” x 14” | Und. | 2
TR-25-B1 | Instalación de Transformador monofásico CSP Blindado en poste (25 kVA) | C-6HF | 1004753 | CONECTOR TIPO CUÑA A PRESIÓN PARA CONDUCTOR # 2 A #2 CUSN | Und. | 1
TR-25-B1 | Instalación de Transformador monofásico CSP Blindado en poste (25 kVA) | C-G23 | 1009789 | GRAPA DE CONEXIÓN DOBLE CABLE DE TIERRA SIN TORNILLO | Und. | 1
TR-25-B1 | Instalación de Transformador monofásico CSP Blindado en poste (25 kVA) | CP-02C | 1009782 | Cable de acero cobreado desnudo #2 AWG; 7 hilos | Mts. | 3
TR-25-B1 | Instalación de Transformador monofásico CSP Blindado en poste (25 kVA) | FU-11C | 1009964 | Fusible de Expulsión 3.5 A; tipo D | Und. | 1
TR-25-B1 | Instalación de Transformador monofásico CSP Blindado en poste (25 kVA) | T-6DAF | 1009596 | TRANSF.1Ø 25KVA 7.2-12.47KV /120-240V TIPO-CSP AF C/PROT. BUSHING BT | Und. | 1
TR-25-B1 | Instalación de Transformador monofásico CSP Blindado en poste (25 kVA) | W-10C | 1002205 | ARANDELA DE PRESION P/TORNILLO 5/8'' | Und. | 2
TR-25-B1 | Instalación de Transformador monofásico CSP Blindado en poste (25 kVA) | W-9B | 1002191 | ARANDELA CUAD.2 1/4" X 2 1/4" ESP.3/16'' (TORN.5/8"-3/4") | Und. | 2
TR-50-B1 | Instalación de Transformador monofásico CSP Blindado en poste (50 kVA) | B-2E | 1002331 | Tornillo de máquina acero galvanizado cabeza cuadrada 5/8” x 14” | Und. | 2
TR-50-B1 | Instalación de Transformador monofásico CSP Blindado en poste (50 kVA) | C-6HF | 1004753 | CONECTOR TIPO CUÑA A PRESIÓN PARA CONDUCTOR # 2 A #2 CUSN | Und. | 1
TR-50-B1 | Instalación de Transformador monofásico CSP Blindado en poste (50 kVA) | C-G23 | 1009789 | GRAPA DE CONEXIÓN DOBLE CABLE DE TIERRA SIN TORNILLO | Und. | 1
TR-50-B1 | Instalación de Transformador monofásico CSP Blindado en poste (50 kVA) | CP-02C | 1009782 | Cable de acero cobreado desnudo #2 AWG; 7 hilos | Mts. | 3
TR-50-B1 | Instalación de Transformador monofásico CSP Blindado en poste (50 kVA) | E-4A | 1004830 | Tuerca cuadrada acero galvanizado para tornillo 5/8”. | Und. | 1
TR-50-B1 | Instalación de Transformador monofásico CSP Blindado en poste (50 kVA) | FU-11J | 1000650 | Fusible de Expulsión 7 A; tipo D | Und. | 1
TR-50-B1 | Instalación de Transformador monofásico CSP Blindado en poste (50 kVA) | T-6FAF | 1009598 | TRANSF.1Ø 50 KVA 7.2-12.47KV /120-240V TIPO-CSP AF C/PROT. BUSHING BT | Und. | 1
TR-50-B1 | Instalación de Transformador monofásico CSP Blindado en poste (50 kVA) | W-10C | 1002205 | ARANDELA DE PRESION P/TORNILLO 5/8'' | Und. | 2
TR-50-B1 | Instalación de Transformador monofásico CSP Blindado en poste (50 kVA) | W-9B | 1002191 | ARANDELA CUAD.2 1/4" X 2 1/4" ESP.3/16'' (TORN.5/8"-3/4") | Und. | 2
TU4-01A1 | INSTALACIÓNALACIÓN DE TUBO METALICO DE 4" X 25' PARA BT, CIMENTADO (INCLUYE ARMADO Y TRANSPORTE) | B-1D | 1002284 | TORNILLOS DE ESPACIAMIENTO. 4 TUERCAS CUAD.5/8" X 14"(16MMX350MM) | Und. | 2
TU4-01A1 | INSTALACIÓNALACIÓN DE TUBO METALICO DE 4" X 25' PARA BT, CIMENTADO (INCLUYE ARMADO Y TRANSPORTE) | B-2Q | 1002313 | TORNILLO DE MAQUINA ACERO GALVANIZADO CABEZA CUADRADA 1/2" X 6" | Und. | 2
TU4-01A1 | INSTALACIÓNALACIÓN DE TUBO METALICO DE 4" X 25' PARA BT, CIMENTADO (INCLUYE ARMADO Y TRANSPORTE) | THP-004 | 1009810 | TAPON HEMBRA PVC PARA TUBO DE 4" | Und. | 1
TU4-01A1 | INSTALACIÓNALACIÓN DE TUBO METALICO DE 4" X 25' PARA BT, CIMENTADO (INCLUYE ARMADO Y TRANSPORTE) | TUB-3G | 1001293 | TUBO ACERO GALVANIZADO 4" X 20' | Und. | 1
VA-AC-BT | INSTALACIÓN DE CABLE VIENTO DE POSTE A POSTE PARA ACOMETIDAS MULT. BT | B-2D | 1002330 | Tornillo Máq Cab Cuad 5/8"x12" | Und. | 2
VA-AC-BT | INSTALACIÓN DE CABLE VIENTO DE POSTE A POSTE PARA ACOMETIDAS MULT. BT | CV-01A | 1000129 | CABLE DE VIENTO 5/16'' 44 KN | Mts. | 30
VA-AC-BT | INSTALACIÓN DE CABLE VIENTO DE POSTE A POSTE PARA ACOMETIDAS MULT. BT | E-1B | 1002398 | TUERCA OJO CON GUARDACABO RECTO 5/8" 55.6 KN | Und. | 2
VA-AC-BT | INSTALACIÓN DE CABLE VIENTO DE POSTE A POSTE PARA ACOMETIDAS MULT. BT | G-1A | 1002019 | TERMINAL PREFORMADO 5/16" | Und. | 2
VA-AC-BT | INSTALACIÓN DE CABLE VIENTO DE POSTE A POSTE PARA ACOMETIDAS MULT. BT | W-10c | 1002205 | ARANDELA DE PRESION P/TORNILLO 5/8'' | Und. | 2
VA-AC-BT | INSTALACIÓN DE CABLE VIENTO DE POSTE A POSTE PARA ACOMETIDAS MULT. BT | W-7A | 1000050 | Alambre de amarre #4 AWG solido de aluminio | Mts. | 35
VA-AC-BT | INSTALACIÓN DE CABLE VIENTO DE POSTE A POSTE PARA ACOMETIDAS MULT. BT | W-9B | 1002191 | ARANDELA CUAD.2 1/4" X 2 1/4" ESP.3/16'' (TORN.5/8"-3/4") | Und. | 2
VA-AC-BT1 | INSTALACIÓN CABLE VIENTO DE POSTE A POSTE PARA AC.MULT.BT | B-2D | 1002330 | Tornillo Máq Cab Cuad 5/8"x12" | Und. | 2
VA-AC-BT1 | INSTALACIÓN CABLE VIENTO DE POSTE A POSTE PARA AC.MULT.BT | CV-01A | 1000129 | CABLE DE VIENTO 5/16'' 44 KN | Mts. | 30
VA-AC-BT1 | INSTALACIÓN CABLE VIENTO DE POSTE A POSTE PARA AC.MULT.BT | E-1B | 1002398 | TUERCA OJO CON GUARDACABO RECTO 5/8" 55.6 KN | Und. | 2
VA-AC-BT1 | INSTALACIÓN CABLE VIENTO DE POSTE A POSTE PARA AC.MULT.BT | G-1A | 1002019 | TERMINAL PREFORMADO 5/16" | Und. | 2
VA-AC-BT1 | INSTALACIÓN CABLE VIENTO DE POSTE A POSTE PARA AC.MULT.BT | W-10c | 1002205 | ARANDELA DE PRESION P/TORNILLO 5/8'' | Und. | 2
VA-AC-BT1 | INSTALACIÓN CABLE VIENTO DE POSTE A POSTE PARA AC.MULT.BT | W-7A | 1000050 | Alambre de amarre #4 AWG solido de aluminio | Mts. | 35
VA-AC-BT1 | INSTALACIÓN CABLE VIENTO DE POSTE A POSTE PARA AC.MULT.BT | W-9B | 1002191 | ARANDELA CUAD.2 1/4" X 2 1/4" ESP.3/16'' (TORN.5/8"-3/4") | Und. | 2
VA-BT1 | INSTALACIÓN CABLE RETENIDA AEREA DE POSTE A POSTE (BT) | CV-01A | 1000129 | CABLE DE VIENTO 5/16'' 44 KN | Mts. | 35
VA-BT1 | INSTALACIÓN CABLE RETENIDA AEREA DE POSTE A POSTE (BT) | G-1A | 1002019 | TERMINAL PREFORMADO 5/16" | Und. | 2
VA-BT1 | INSTALACIÓN CABLE RETENIDA AEREA DE POSTE A POSTE (BT) | G-2B | 1002218 | PERNO GUARDACABO PARA CABLE DE VIENTO,TORNILO 5/8 X 12" TUERCA CUAD | Und. | 2
VA-BT1 | INSTALACIÓN CABLE RETENIDA AEREA DE POSTE A POSTE (BT) | W-10c | 1002205 | ARANDELA DE PRESION P/TORNILLO 5/8'' | Und. | 2
VA-BT1 | INSTALACIÓN CABLE RETENIDA AEREA DE POSTE A POSTE (BT) | W-9B | 1002191 | ARANDELA CUAD.2 1/4" X 2 1/4" ESP.3/16'' (TORN.5/8"-3/4") | Und. | 2
VA-MT1 | Instalación De Cable De Viento Aereo | CV-01C | 1000130 | CABLE DE VIENTO 7/16'' 76 KN | Mts. | 20
VA-MT1 | Instalación De Cable De Viento Aereo | E-1B | 1002398 | TUERCA OJO CON GUARDACABO RECTO 5/8" 55.6 KN | Und. | 2
VA-MT1 | Instalación De Cable De Viento Aereo | G-1B | 1002020 | TERMINAL PREFORMADO 7/16" | Und. | 2
1MT-101/ST | INSTALACIÓN MONTAJE 1Φ ALINEAMIENTO CON ÁNGULO HASTA 5º, 19.2KV | AC-11A | 1000000 | Aislad T/Carr 3x3-1/8 76x80mm 11/16 53-2 | Und. | 1
1MT-101/ST | INSTALACIÓN MONTAJE 1Φ ALINEAMIENTO CON ÁNGULO HASTA 5º, 19.2KV | AR-13C |  | Aislador de porcelana tipo poste 35 kV Clase 57-3 | Und. | 1
1MT-101/ST | INSTALACIÓN MONTAJE 1Φ ALINEAMIENTO CON ÁNGULO HASTA 5º, 19.2KV | B-2D | 1002330 | Tornillo Máq Cab Cuad 5/8"x12" | Und. | 2
1MT-101/ST | INSTALACIÓN MONTAJE 1Φ ALINEAMIENTO CON ÁNGULO HASTA 5º, 19.2KV | C-39C | 1009963 | CONECTOR CUÑA PRESION 2/0 AWG A 2 CU AWG | Und. | 1
1MT-101/ST | INSTALACIÓN MONTAJE 1Φ ALINEAMIENTO CON ÁNGULO HASTA 5º, 19.2KV | CP-02C | 1009782 | Cable de acero cobreado desnudo #2 AWG; 7 hilos | Mts. | 1
1MT-101/ST | INSTALACIÓN MONTAJE 1Φ ALINEAMIENTO CON ÁNGULO HASTA 5º, 19.2KV | E-4A | 1004830 | Tuerca cuadrada acero galvanizado para tornillo 5/8”. | Und. | 1
1MT-101/ST | INSTALACIÓN MONTAJE 1Φ ALINEAMIENTO CON ÁNGULO HASTA 5º, 19.2KV | E-4A | 1004830 | Tuerca cuadrada acero galvanizado para tornillo 5/8”. | Und. | 1
1MT-101/ST | INSTALACIÓN MONTAJE 1Φ ALINEAMIENTO CON ÁNGULO HASTA 5º, 19.2KV | GCT-ST1 | 1009789 | GRAPA DE CONEXIÓN DOBLE CABLE DE TIERRA SIN TORNILLO | Und. | 1
1MT-101/ST | INSTALACIÓN MONTAJE 1Φ ALINEAMIENTO CON ÁNGULO HASTA 5º, 19.2KV | I-1A | 1003156 | Perno para aisladores line post 3/4" - 3/4" x 3". | Und. | 1
1MT-101/ST | INSTALACIÓN MONTAJE 1Φ ALINEAMIENTO CON ÁNGULO HASTA 5º, 19.2KV | I-2F | 1004822 | Espiga soporte de acero para aislador tipo line-post en punta de poste | Und. | 1
1MT-101/ST | INSTALACIÓN MONTAJE 1Φ ALINEAMIENTO CON ÁNGULO HASTA 5º, 19.2KV | S-1D | 1002349 | Tornillo P/ Aislador T/ Carrete 5/8"x16" | Und. | 1
1MT-101/ST | INSTALACIÓN MONTAJE 1Φ ALINEAMIENTO CON ÁNGULO HASTA 5º, 19.2KV | W-10c | 1002205 | ARANDELA DE PRESION P/TORNILLO 5/8'' | Und. | 3
1MT-101/ST | INSTALACIÓN MONTAJE 1Φ ALINEAMIENTO CON ÁNGULO HASTA 5º, 19.2KV | W-7A | 1000050 | Alambre de amarre #4 AWG solido de aluminio | Mts. | 2
1MT-101/ST | INSTALACIÓN MONTAJE 1Φ ALINEAMIENTO CON ÁNGULO HASTA 5º, 19.2KV | W-9c | 1002185 | ARANDELA CUADRADA 3" X 3'' PARA TORNILLO DE 5/8"-3/4'' | Und. | 3
1MT-102/ST | INSTALACIÓN MONTAJE 1Φ LÍNEA CON ÁNGULO DE 6º A 25º, 19.2KV | AC-11A | 1000000 | Aislad T/Carr 3x3-1/8 76x80mm 11/16 53-2 | Und. | 1
1MT-102/ST | INSTALACIÓN MONTAJE 1Φ LÍNEA CON ÁNGULO DE 6º A 25º, 19.2KV | AR-13C |  | Aislador de porcelana tipo poste 35 kV Clase 57-3 | Und. | 2
1MT-102/ST | INSTALACIÓN MONTAJE 1Φ LÍNEA CON ÁNGULO DE 6º A 25º, 19.2KV | B-2D | 1002330 | Tornillo Máq Cab Cuad 5/8"x12" | Und. | 2
1MT-102/ST | INSTALACIÓN MONTAJE 1Φ LÍNEA CON ÁNGULO DE 6º A 25º, 19.2KV | B-2E | 1002331 | Tornillo de máquina acero galvanizado cabeza cuadrada 5/8” x 14” | Und. | 1
1MT-102/ST | INSTALACIÓN MONTAJE 1Φ LÍNEA CON ÁNGULO DE 6º A 25º, 19.2KV | C-39C | 1009963 | CONECTOR CUÑA PRESION 2/0 AWG A 2 CU AWG | Und. | 1
1MT-102/ST | INSTALACIÓN MONTAJE 1Φ LÍNEA CON ÁNGULO DE 6º A 25º, 19.2KV | CP-02C | 1009782 | Cable de acero cobreado desnudo #2 AWG; 7 hilos | Mts. | 0.5
1MT-102/ST | INSTALACIÓN MONTAJE 1Φ LÍNEA CON ÁNGULO DE 6º A 25º, 19.2KV | D-1 | 1001263 | Porta aislador en "U" de 1-1/2" x 1/8"; orificio de 11/16", pin de 5/8" | Und. | 1
1MT-102/ST | INSTALACIÓN MONTAJE 1Φ LÍNEA CON ÁNGULO DE 6º A 25º, 19.2KV | E-4A | 1004830 | Tuerca cuadrada acero galvanizado para tornillo 5/8”. | Und. | 1
1MT-102/ST | INSTALACIÓN MONTAJE 1Φ LÍNEA CON ÁNGULO DE 6º A 25º, 19.2KV | GCT-ST1 | 1009789 | GRAPA DE CONEXIÓN DOBLE CABLE DE TIERRA SIN TORNILLO | Und. | 1
1MT-102/ST | INSTALACIÓN MONTAJE 1Φ LÍNEA CON ÁNGULO DE 6º A 25º, 19.2KV | I-1A | 1003156 | Perno para aisladores line post 3/4" - 3/4" x 3". | Und. | 2
1MT-102/ST | INSTALACIÓN MONTAJE 1Φ LÍNEA CON ÁNGULO DE 6º A 25º, 19.2KV | I-2F | 1004822 | Espiga soporte de acero para aislador tipo line-post en punta de poste | Und. | 2
1MT-102/ST | INSTALACIÓN MONTAJE 1Φ LÍNEA CON ÁNGULO DE 6º A 25º, 19.2KV | W-10C | 1002205 | ARANDELA DE PRESION P/TORNILLO 5/8'' | Und. | 3
1MT-102/ST | INSTALACIÓN MONTAJE 1Φ LÍNEA CON ÁNGULO DE 6º A 25º, 19.2KV | W-10D | 1002203 | Arandela de presión para tornillo de 3/4" | Und. | 1
1MT-102/ST | INSTALACIÓN MONTAJE 1Φ LÍNEA CON ÁNGULO DE 6º A 25º, 19.2KV | W-7A | 1000050 | Alambre de amarre #4 AWG solido de aluminio | Mts. | 2
1MT-102/ST | INSTALACIÓN MONTAJE 1Φ LÍNEA CON ÁNGULO DE 6º A 25º, 19.2KV | W-9C | 1002185 | ARANDELA CUADRADA 3" X 3'' PARA TORNILLO DE 5/8"-3/4'' | Und. | 1
Note on G1878: SON 2
Note on G1883: ES 1

## ACTIVIADES (hidden)
ID | Sap | Descripción Materiales | Cantidad | [5 empty] | Código | Descripción de la actividad | ACTIVIDAD2
1 | 1002083 | Cruceta Acer 3"x3"x1/4" Perf L 8'-0" | 1 | [5 empty] | 1AC-103 | INSTALACIÓN DE ACOMETIDA 120V RED ANTIFRAUDE CON BASE, DESDE LA CAJA DERIVADORA | INSTALACIÓN
2 | 1000091 | Cable Cobre Estañado #2 AWG Desnudo | 50 | [5 empty] | 1AC-104 | INSTALACIÓN DE ACOMETIDA 240V RED ANTIFRAUDE CON BASE, DESDE LA CAJA DERIVADORA | INSTALACIÓN
3 | 1001241 | Fleje Galv 1-7/32"x7/32"x28" | 2 |  |  | C-R1D | 1001831 | Conector Galv P/Varilla Tierra 1/2"-5/8" | 1AC-105 | INSTALACIÓN DE ACOMETIDA 120V DESDE RED ANTIFRAUDE CON SMCA CON DISPLAY, TOMACORRIENTE. | INSTALACIÓN
4 | 1001763 | Conect Cuña P/ Cond 477 Cairo 4/0-3/0 | 3 | [5 empty] | 1AC-106 | INSTALACIÓN DE ACOMETIDA 240V DESDE RED ANTIFRAUDE CON SMCA CON DISPLAY, TOMACORRIENTE. | INSTALACIÓN
6 | 1001753 | Conect Cu P/ Varilla Tierra 5/8"-1/2" | 5 | [5 empty] | 1AL-BT | INSTALACIÓNALACIÓN LÍNEA DE BT EN ALINEAMIENTO | INSTALACIÓN
7 | 1002283 | Tornillo Esp 4 Tuerc Cuad 5/8"x12" | 4 | [5 empty] | 1AP-101 | Instalación Luminaria Con Soporte de 6' en Poste de MT & BT Hasta 400 W | INSTALACIÓN
8 | 1002308 | Tornillo Máq Cab Cuad 1/2"x12" | 2 | [5 empty] | 1AP-102 | Instalación Luminaria Con Soporte de 12' en Poste de MT & BT Hasta 400 W | INSTALACIÓN
9 | 1002205 | Arandela Presión P/ Tornillo 5/8'' | 2 | [5 empty] | 1AP-108 | INSTALACIÓN DE BALASTRO O INGNITOR (ARRANCADOR) | INSTALACIÓN
10 | 1002191 | Arandela Cuad Pln 2x2"x1/4 Aguj 5/8-3/4" | 2 | [5 empty] | 1AP-109 | INSTALACION DE TABLERO O CAJA DE CONTROL DE CONJUNTO DE LUMINARIAS | INSTALACIÓN
11 | 1000553 | Capacitor Monof T-P 100kVAR 19.92/34.5kV | 3 | [5 empty] | 1AP-110 | INSTALACIÓN DE CONTACTOR DE LUMINARIAS EN POSTE (RELAY) | INSTALACIÓN
12 | 1000614 | Cut-Out 34.5kV 100A 170kV Pocelana | 3 | [5 empty] | 1BCON-01 | INSTALACIÓN SOPORTE DE BANCO DE CONDENSADORES. | INSTALACIÓN
13 | 1001268 | Soporte Banco Capacitor Ac. Galv. 75-95 | 1 | [5 empty] | 1BCON-02 | INSTALACIÓN DE CONDENSADORES O CAPACITOR, NO INCLUYE PROTECCIÓN | INSTALACIÓN
14 | 1001319 | Varilla Puesta Tierra de Cobre 5/8"x8' | 5 | [5 empty] | 1BOM-01 | Instalación de Bombillas Hasta 400 W | INSTALACIÓN
15 | 1000555 | Capacitor Monof T-P 100kVAR 7.2/12.5kV | 3 | [5 empty] | 1BOM-02 | Instalación de Bombillas Mayor a 400 W | INSTALACIÓN
[9 empty] | 1BREGU-01 | INSTALACIÓN DE BASE PARA BANCO DE REGULADORES/BOOSTER HASTA 3 X 75KV | INSTALACIÓN
[9 empty] | 1BREGU-02 | INSTALACIÓN DE BASE PARA BANCO DE REGULADORES/BOOSTER HASTA 3 X 225KV | INSTALACIÓN
[9 empty] | 1BREGU-03 | INSTALACIÓN DE BASE PARA BANCO DE REGULADORES/BOOSTER HASTA 3 X 500KV | INSTALACIÓN
[9 empty] | 1BREGU-04 | INSTALACIÓN DE BASE PARA BANCO DE REGULADORES/BOOSTER MAYOR A 3 X 500 KV | INSTALACIÓN
[9 empty] | 1CABT-03 | INSTALACIÓN DE CAJA DERIVADORA AF (DE 16 A 30 SALIDAS) | INSTALACIÓN
[9 empty] | 1CABT-04 | INSTALACIÓN DE CAJA DERIVADORA AF (MAYOR DE 30 SALIDAS ) | INSTALACIÓN
[9 empty] | 1CABT-05 | INSTALACIÓN DE DOS CAJAS DERIVADORAS EN UN MISMO PUNTO AF (30 SALIDAS) | INSTALACIÓN
[9 empty] | 1CABT-06 | INSTALACIÓN DE DOS CAJAS DERIVADORAS EN UN MISMO PUNTO AF (40 SALIDAS) | INSTALACIÓN
[9 empty] | 1CDA-MT | INSTALACIÓNALACIÓN DE CRUCETA DOBLE DE ACERO PARA MEDIA TENSIÓN (CRUCETA DE 8') | INSTALACIÓN
[9 empty] | 1CIRS-02 | EMPALME DE URD 1Φ EN REGISTRO | INSTALACIÓN
[9 empty] | 1CIRS-03 | INSTALACIÓN TERMINAL EXTERIOR (CONO DE ALIVIO) MONOF. CONDUCTOR ≤ 1/0 BASE EN POSTE | INSTALACIÓN
[9 empty] | 1CIRS-04 | INSTALACIÓN TERMINAL EXTERIOR (CONO DE ALIVIO) MONOF. CONDUCTOR 2/0 BASE EN POSTE | INSTALACIÓN
[9 empty] | 1CIRS-05 | INSTALACIÓN TERMINAL EXTERIOR (CONO DE ALIVIO) MONOF. CONDUCTOR 4/0 BASE EN POSTE | INSTALACIÓN
[9 empty] | 1CIRS-06 | INSTALACIÓN TERMINAL EXTERIOR (CONO DE ALIVIO) MONOF. CONDUCTOR 465MCM BASE EN POSTE | INSTALACIÓN
[9 empty] | 1CIRS-07 | INSTALACIÓN TERMINAL EXTERIOR (CONO DE ALIVIO) MONOF. CONDUCTOR 477MCM BASE EN POSTE | INSTALACIÓN
[9 empty] | 1CIRS-08 | INSTALACIÓN TERMINAL EXTERIOR (CONO DE ALIVIO) MONOF. CONDUCTOR 559.5MCM BASE EN POSTE | INSTALACIÓN
[9 empty] | 1CIRS-09 | INSTALACIÓN TERMINAL INTERIOR (CONO DE ALIVIO) MONOF. ≤ CONDUCTOR 1/0 | INSTALACIÓN
[9 empty] | 1CIRS-10 | INSTALACIÓN TERMINAL INTERIOR (CONO DE ALIVIO) MONOF. CONDUCTOR 2/0 | INSTALACIÓN
[9 empty] | 1CIRS-11 | INSTALACIÓN TERMINAL INTERIOR (CONO DE ALIVIO) MONOF. CONDUCTOR 4/0 | INSTALACIÓN
[9 empty] | 1CIRS-12 | INSTALACIÓN TERMINAL INTERIOR (CONO DE ALIVIO) MONOF. CONDUCTOR 465MCM | INSTALACIÓN
[9 empty] | 1CIRS-13 | INSTALACIÓN TERMINAL INTERIOR (CONO DE ALIVIO) MONOF. CONDUCTOR 477MCM | INSTALACIÓN
[9 empty] | 1CIRS-14 | INSTALACIÓN TERMINAL INTERIOR (CONO DE ALIVIO) MONOF. CONDUCTOR 559.5MCM | INSTALACIÓN
|  |  | Código | Descripción de la actividad | UNIDAD |  |  |  | 1CIRS-15 | INSTALACIÓN TERMINAL EXTERIOR (CONO DE ALIVIO) TRIF. CONDUCTOR ≤ 1/0 BASE EN CRUCETA | INSTALACIÓN
|  |  | 1MT-301/ST | INSTALACIÓN MONTAJE 3Φ, EN ALINEAMIENTO CON ÁNGULO HASTA 5º, 34.5KV | UND |  |  |  | 1CIRS-16 | INSTALACIÓN TERMINAL EXTERIOR (CONO DE ALIVIO) TRIF. CONDUCTOR 2/0 BASE EN CRUCETA | INSTALACIÓN
|  |  | 1MT-302/ST | INSTALACIÓN MONTAJE 3Φ, LÍNEA CON ÁNGULO DE 6º A 25º, 34.5KV | UND |  |  |  | 1CIRS-17 | INSTALACIÓN TERMINAL EXTERIOR (CONO DE ALIVIO) TRIF. CONDUCTOR 4/0 BASE EN CRUCETA | INSTALACIÓN
|  |  | 1MT-304-C | INSTALACIÓN 3Ø, LINEA C/ANG 61º A 90º (VERTICAL), CON NEUTRO PRIMARIO | UND |  |  |  | 1CIRS-18 | INSTALACIÓN TERMINAL EXTERIOR (CONO DE ALIVIO) TRIF. CONDUCTOR 465MCM BASE EN CRUCETA | INSTALACIÓN
|  |  | 1MT-305-F | INSTALACIÓN 3Ø, LINEA C/ANGULO DE 6º A 25º, CON NEUTRO PRIMARIO | UND |  |  |  | 1CIRS-19 | INSTALACIÓN TERMINAL EXTERIOR (CONO DE ALIVIO) TRIF. CONDUCTOR 477MCM BASE EN CRUCETA | INSTALACIÓN
|  |  | 1MT-307/ST | INSTALACIÓN MONTAJE 3Φ, FIN DE LÍNEA HORIZONTAL, 34.5KV | UND |  |  |  | 1CIRS-20 | INSTALACIÓN TERMINAL EXTERIOR (CONO DE ALIVIO) TRIF. CONDUCTOR 559.5MCM BASE EN CRUCETA | INSTALACIÓN
|  |  | 1MT-307-F | INSTALACIÓN 3Ø, LINEA C/ANG DE 26º A 60º , CON NEUTRO PRIMARIO (VERTICAL) | UND |  |  |  | 1CO-001 | INSTALACIÓN TENDIDO DE LÍNEA 1/0 AL | INSTALACIÓN
|  |  | 1MT-308-C | INST 3Ø, ALINEAMIENTO C/DERIVACION 1Ø,C/NEUTRO PRI | UND |  |  |  | 1CO-002 | INSTALACIÓN Tendido DE LÍNEA 2/0 AL | INSTALACIÓN
|  |  | 1MT-308-F | INST 3Ø, ALINEAM EN F CON DERIVACION 1Ø EN POSTE | UND |  |  |  | 1CO-003 | INSTALACIÓN Tendido DE LÍNEA 4/0 AL | INSTALACIÓN
|  |  | 1MT-309-C | INST 3Ø,ALINEAM.C/DERIVACION 2Ø,C/NEUTRO PRIMARIO. | UND |  |  |  | 1CO-004 | INSTALACIÓN Tendido DE LÍNEA 465.4 MCM AL | INSTALACIÓN
|  |  | 1MT-309-F | INSTALACION 3Ø, ALINEAMIENTO CON DERIVACION 2Ø | UND |  |  |  | 1CO-005 | INSTALACIÓN DE TENDIDO DE CONDUCTOR TRIPLEX 2/0 NEUTRO 2/0 | INSTALACIÓN
|  |  | 1MT-310-C | INST 3Ø, ALINEAM. C/DERIVACION 3Ø,C/NEUTRO PRI | UND |  |  |  | 1CO-006 | INSTALACIÓN DE TENDIDO DE CONDUCTOR TRIPLEX 4/0 NEUTRO 4/0 | INSTALACIÓN
|  |  | 1MT-310-F | INSTALACION 3Ø, ALINEAMIENTO CON DERIVACION 3Ø | UND |  |  |  | 1COBT-01 | INSTALACIÓN Tendido DE LÍNEA CONDUCTOR BT TRIPLEX. NO 2/ NO 4 | INSTALACIÓN
|  |  | 1MT-311-C | INST 3Ø, FIN LINEA (VERT),C/DERIV. 1Ø,C/NEUTRO PRI | UND |  |  |  | 1COND-01 | INSTALACIÓN DE CONDULEC 1" | INSTALACIÓN
|  |  | 1MT-312-C | INST 3Ø,FIN DE LINEA (VERTICAL), C/DERIVACION 2 Ø | UND |  |  |  | 1COND-02 | INSTALACIÓN DE CONDULEC 1 1/2" | INSTALACIÓN
|  |  | 1MT-313 | INST 3Ø, FIN LINEA HORIZ (F) C/DERIV.1Ø EN POSTE | UND |  |  |  | 1COND-03 | INSTALACIÓN DE CONDULEC 2" | INSTALACIÓN
|  |  | 1MT-313/ST | INSTALACIÓN MONTAJE 3Φ, FIN DE LÍNEA HORIZONTAL CON DERIVACIÓN 1Φ, 34.5KV | UND |  |  |  | 1COND-04 | INSTALACIÓN DE CONDULEC 3" | INSTALACIÓN
|  |  | 1MT-313-C | INST 3Ø, FIN LINEA (HORIZ)DERIV.ON 1Ø,C/NEUTRO PRI | UND |  |  |  | 1COND-05 | INSTALACIÓN DE CONDULEC 4" | INSTALACIÓN
|  |  | 1MT-314-C | INST 3Ø,FIN LINEA HORIZ C/DERIV. 2Ø,C/NEUTRO PRI | UND |  |  |  | 1CONE-01 | INSTALACIÓN EMPALME AEREO MT (465.4 A 465.4) | INSTALACIÓN
|  |  | 1MT-314-F | INST 3Ø, FIN DE LINEA HORIZONTAL C/DERIVACION 2Ø | UND |  |  |  | 1CONE-02 | INSTALACIÓN EMPALME AEREO MT (465.4 MCM A 4/0) | INSTALACIÓN
|  |  | 1MT-315-C | INST 3Ø, DOBLE TERMINAL (VERTICAL),C/NEUTRO PRI | UND |  |  |  | 1CONE-03 | INSTALACIÓNALACION EMPALME AEREO MT (465.4 A 2/0) | INSTALACIÓN
|  |  | 1MT-316/ST | INSTALACIÓN MONTAJE 3Φ, DOBLE TERMINAL HORIZONTAL, 34.5KV | UND |  |  |  | 1CONE-04 | INSTALACIÓN EMPALME AEREO MT (4/0 A 4/0) | INSTALACIÓN
|  |  | 1MT-316-FV | INST 3Ø DOBLE TERMINAL HORIZONTAL EN VOLADIZO | UND |  |  |  | 1CONE-05 | INSTALACIÓN EMPALME AEREO MT (4/0 A 2/0) | INSTALACIÓN
|  |  | 1MT-317-C | INST 3Ø,DOBLE TERM.(VERT), C/DERIV. 3 Ø,C/NEUT PRI | UND |  |  |  | 1CONE-06 | INSTALACIÓNALACION EMPALME AEREO MT (2/0 A 2/0) | INSTALACIÓN
|  |  | 1MT-319 | INSTALACIÓN DE MONTAJE 3Ø, ALINEAMIENTO 0° A 5º EN VOLADIZO (HORIZONTAL). | UND |  |  |  | 1CONE-08 | INSTALACIÓNALACION EMPALME AEREO AISLADO PARA MT. | INSTALACIÓN
|  |  | 1MT-319/ST | INSTALACIÓN MONTAJE 3Φ, ALINEAMIENTO EN VOLADIZO HORIZONTAL, 34.5KV | UND |  |  |  | 1CORP-01 | CORTE DE POSTE DE MADERA A LA ALTURA DE LA RED DE COMUNICACIONES | INSTALACIÓN
|  |  | 1MT-319-C | INST 3Ø,ALINEAM.O C/ANG <= 5º,EN VOLAD(H),C/N PRI | UND |  |  |  | 1CO-URDB1 | INSTALACIÓN METRO DE CONDUCTOR URD BAJO TIERRA ≤ 1/0 | INSTALACIÓN
|  |  | 1MT-320 | INST LINEA 3Ø, DE 0º A 5º EN VOLADIZO VERTICAL | UND |  |  |  | 1CO-URDB12 | INSTALACIÓN METRO DE CONDUCTOR URD SOBRE TIERRA ≤ 1/0 | INSTALACIÓN
|  |  | 1MT-320-C | INST 3Ø, ALINEAM.O C/ANG <= 5º EN VOLAD(V),C/N PRI | UND |  |  |  | 1CO-URDB2 | INSTALACIÓN METRO DE CONDUCTOR URD BAJO TIERRA 2/0 | INSTALACIÓN
|  |  | 1MT-321 | INST LINEA 3Ø, ALINEAMIENTO 0º A 5º EN VOLADIZO | UND |  |  |  | 1CO-URDB3 | INSTALACIÓN METRO DE CONDUCTOR URD BAJO TIERRA 4/0 | INSTALACIÓN
|  |  | 1MT-321-C | INST 3Ø, ALINEAM EN VOLAD(HORIZ)C/NEUTRO PRI | UND |  |  |  | 1CO-URDB7 | INSTALACIÓN METRO DE CONDUCTOR URD SOBRE TIERRA 2/0 | INSTALACIÓN
|  |  | 1MT-322-C | INST 3Ø, VOLAD LINEA C/ANG 6º A 25º,NEUTRO PRI | UND |  |  |  | 1CO-URDB8 | INSTALACIÓN METRO DE CONDUCTOR URD SOBRE TIERRA 4/0 | INSTALACIÓN
|  |  | 1MT-322-F | INST 3Ø, VOLADIZO, LINEA C/ANGULO DE 6º A 25º | UND |  |  |  | 1CSA-MT | Instalación Cruceta Simple de Metal | INSTALACIÓN
|  |  | 1MT-323 | INST. FIN DE LINEA ,ALIMENTACION SOTERRADA | UND |  |  |  | 1EA-ST | INSTALACIÓN ESPIGA DE ACERO EN CRUCETA 34.5KV | INSTALACIÓN
|  |  | 1MT-323A | INST 3Ø, FIN LINEA,ALIMEN SOT,C/CUCHILLA DE 600AMP | UND |  |  |  | 1EC-MT | Instalación Espiga en Cabeza de Poste Para MT | INSTALACIÓN
|  |  | 1MT-323-C | INST 3Ø,FIN DE LINEA, ALIMEN SOT,CUCHILLA 900 AMP | UND |  |  |  | 1EC-ST | INSTALACIÓN DE ESPIGA DE ACERO EN CABEZA DE POSTE A 34.5KV | INSTALACIÓN
|  |  | 1MTAF-111 | INSTALACIÓN MONTAJE 1Φ (AF) DOBLE TERMINAL EN VOLADIZO | UND |  |  |  | 1EJUM-1A | INSTALACIÓN EMPALME JUMPER MT EN POSTE DE 465.4 A 465.4 | INSTALACIÓN
|  |  | 1MTAF-201 | INSTALACIÓN DE MONTAJE 2 ɸ ANTIFRAUDE DE 0° A 5° VOLADIZO | UND |  |  |  | 1EJUM-1B | INSTALACIÓN EMPALME JUMPER MT EN POSTE DE 465.5 A 4/0 | INSTALACIÓN
|  |  | 1MTAF-202 | INSTALACIÓN DE MONTAJE 2 ɸ ANTIFRAUDE CON ANGULO DE 6° A 25° VOLADIZO | UND |  |  |  | 1EJUM-1C | INSTALACIÓN EMPALME JUMPER MT EN POSTE DE 465.4 A 2/0 | INSTALACIÓN
|  |  | 1MTAF-316 | INSTALACIÓN MONTAJE 3Φ, DOBLE TERMINAL (AF) | UND |  |  |  | 1EJUM-1D | INSTALACIÓN EMPALME JUMPER MT EN POSTE DE 4/0 A 4/0 | INSTALACIÓN
[9 empty] | 1EJUM-1E | INSTALACIÓN EMPALME JUMPER MT EN POSTE DE 4/0 A 2/0 | INSTALACIÓN
[9 empty] | 1EJUM-1F | INSTALACIÓN EMPALME JUMPER MT EN POSTE DE 2/0 A 2/0 | INSTALACIÓN
[9 empty] | 1EJUM-1J | INSTALACIÓN EMPALME EN CABLE TRIPLEX 2/0. | INSTALACIÓN
[9 empty] | 1EJUM-1M | INSTALACIÓN EMPALME EN CABLE TRIPLEX 4/0 | INSTALACIÓN
[9 empty] | 1ENPO-01 | ENDEREZAR POSTE = < A 30 | INSTALACIÓN
[9 empty] | 1ENPO-02 | ENDEREZAR POSTE = A 35 | INSTALACIÓN
[9 empty] | 1ENPO-03 | ENDEREZAR POSTE = A 40 | INSTALACIÓN
[9 empty] | 1ENPO-04 | ENDEREZAR POSTE = > A 45 | INSTALACIÓN
[9 empty] | 1EQTM-SE | INSTALACIÓN Y CONEXIÓN DE EQUIPOS DE TELE MEDICION DE CIRCUITOS EN SUBESTACION | INSTALACIÓN
[9 empty] | 1ETIQ-01 | INSTALACIÓN ETIQUETA EN TRAFO TIPO POSTE | INSTALACIÓN
[9 empty] | 1ETIQ-02 | INSTALACIÓN ETIQUETA EN LUGARES DE SECCIONAMIENTO | INSTALACIÓN
[9 empty] | 1EXCZ-01 | EXCAVACIÓN TERRENO CAJUELA EN POSTE | INSTALACIÓN
[9 empty] | 1EXCZ-02 | ADICIONAL POR TERRENO ROCOSO PARA POSTE HASTA 40'Y VIENTO | INSTALACIÓN
[9 empty] | 1EXCZ-03 | ADICIONAL POR TERRENO ROCOSO PARA POSTE MAYOR 40' | INSTALACIÓN
[9 empty] | 1EXCZ-04 | CONFECCION DE HOYO DE 4` EN TERRENO NORMAL | INSTALACIÓN
[9 empty] | 1EXCZ-05 | CONFECCION DE HOYO DE 5` EN TERRENO NORMAL | INSTALACIÓN
[9 empty] | 1EXCZ-06 | CONFECCION DE HOYO DE 5.5` EN TERRENO NORMAL | INSTALACIÓN
[9 empty] | 1EXCZ-07 | CONFECCION DE HOYO DE 6` EN TERRENO NORMAL | INSTALACIÓN
[9 empty] | 1EXCZ-08 | CONFECCION DE HOYO DE 7` EN TERRENO NORMAL | INSTALACIÓN
[9 empty] | 1EXCZ-09 | CONFECCION DE HOYO DE 4` EN TERRENO ROCOSO (CON COMPRESOR) | INSTALACIÓN
[9 empty] | 1EXCZ-10 | CONFECCION DE HOYO DE 5` EN TERRENO ROCOSO (CON COMPRESOR) | INSTALACIÓN
[9 empty] | 1EXCZ-11 | CONFECCION DE HOYO DE 5.5` EN TERRENO ROCOSO (CON COMPRESOR) | INSTALACIÓN
[9 empty] | 1EXCZ-12 | CONFECCION DE HOYO DE 6` EN TERRENO ROCOSO (CON COMPRESOR) | INSTALACIÓN
[9 empty] | 1EXCZ-13 | CONFECCION DE HOYO DE 7` EN TERRENO ROCOSO (CON COMPRESOR) | INSTALACIÓN
[9 empty] | 1EXCZ-14 | EJECUCION DE ZANJEO EN TERRENO NORMAL (M3) | INSTALACIÓN
[9 empty] | 1EXCZ-15 | EJECUCION DE ZANJEO EN TERRENO ROCOSO (M3) | INSTALACIÓN
[9 empty] | 1F1AF-BT | INSTALACIÓNALACIÓN DE FIN DE LINEA AF BAJA TENSIÓN EN CRUCETA DE ACERO | INSTALACIÓN
[9 empty] | 1F1-BT | INSTALACIÓN DE FIN BAJA TENSIÓN (CABLE NEUTRO) | INSTALACIÓN
[9 empty] | 1F1-BTE | INSTALACIÓNALACION DE TARUGO DE EXPANSION Y TUERCA DE OJO 1/2 EN PARED | INSTALACIÓN
[9 empty] | 1F1-MT | INSTALACIÓN DE FIN MEDIA TENSIÓN EN POSTE | INSTALACIÓN
[9 empty] | 1F1-ST | INSTALACIÓN FIN DE LINEA EN POSTE A 34.5KV | INSTALACIÓN
[9 empty] | 1F2-ST | INSTALACIÓN FIN DE LINEA EN CRUCETA A 34.5KV | INSTALACIÓN
[9 empty] | 1F3-MT | Instalación Fin MT Sobre Cruceta Doble | INSTALACIÓN
[9 empty] | 1F4-ST | INSTALACIÓN DOBLE TERMINAL EN POSTE 34.5 KV | INSTALACIÓN
[9 empty] | 1F5-MT | INSTALACIÓNALACIÓN DE FIN FLOTANTE PARA MEDIA TENSIÓN | INSTALACIÓN
[9 empty] | 1F5-ST | INSTALACIÓN DOBLE TERMINAL EN CRUCETA 34.5 KV | INSTALACIÓN
[9 empty] | 1FOT-BT | Instalación de Foto Celdas | INSTALACIÓN
[9 empty] | 1FUSI-01 | INSTALACIÓN FUSIBLE DE EXPULSIÓN 1,5 A | INSTALACIÓN
[9 empty] | 1FUSI-02 | INSTALACIÓN FUSIBLE DE EXPULSIÓN 3 A | INSTALACIÓN
[9 empty] | 1FUSI-03 | INSTALACIÓN FUSIBLE DE EXPULSIÓN 5 A | INSTALACIÓN
| UU_TT | Descripción | Código Material | Codigo SAP | Descripción_MAT | Unidad | Cantidad Materiales |  | 1FUSI-04 | INSTALACIÓN FUSIBLE DE EXPULSIÓN 7 A | INSTALACIÓN
| 1MT-308-C | INST 3Ø, ALINEAMIENTO C/DERIVACION 1Ø,C/NEUTRO PRI | [6 empty] | 1FUSI-05 | INSTALACIÓN FUSIBLE DE EXPULSIÓN 10 A | INSTALACIÓN
| 1MT-309-C | INST 3Ø,ALINEAM.C/DERIVACION 2Ø,C/NEUTRO PRIMARIO. | [6 empty] | 1FUSI-06 | INSTALACIÓN FUSIBLE DE EXPULSIÓN 15 A | INSTALACIÓN
| 1MT-310-C | INST 3Ø, ALINEAM. C/DERIVACION 3Ø,C/NEUTRO PRI | [6 empty] | 1FUSI-07 | INSTALACIÓN FUSIBLE DE EXPULSIÓN 20 A TIPO K | INSTALACIÓN
| 1MT-311-C | INST 3Ø, FIN LINEA (VERT),C/DERIV. 1Ø,C/NEUTRO PRI | [6 empty] | 1FUSI-08 | INSTALACIÓN FUSIBLE DE EXPULSIÓN 40 A TIPO K | INSTALACIÓN
| 1MT-312-C | INST 3Ø,FIN DE LINEA (VERTICAL), C/DERIVACION 2 Ø | [6 empty] | 1FUSI-09 | INSTALACIÓN FUSIBLE DE EXPULSIÓN 65 A TIPO K | INSTALACIÓN
| 1MT-313-C | INST 3Ø, FIN LINEA (HORIZ)DERIV.ON 1Ø,C/NEUTRO PRI | [6 empty] | 1FV-MT1 | INSTALACIÓN DE RETENIDA SENCILLO DE POSTE EN MEDIA TENSION | INSTALACIÓN
| 1MT-314-C | INST 3Ø,FIN LINEA HORIZ C/DERIV. 2Ø,C/NEUTRO PRI | [6 empty] | 1HA-100A | INSTALACIÓN DE RETENIDA SENCILLA DE POSTE A TIERRA EN BAJA TENSION | INSTALACIÓN
| 1MT-316-FV | INST 3Ø DOBLE TERMINAL HORIZONTAL EN VOLADIZO | [6 empty] | 1HA-100B | INSTALACIÓN DE RETENIDA SENCILLA DE POSTE A TIERRA EN MEDIA TENSION | INSTALACIÓN
| 1MT-317-C | INST 3Ø,DOBLE TERM.(VERT), C/DERIV. 3 Ø,C/NEUT PRI | [6 empty] | 1HA-105B | INSTALACIÓN DE RETENIDA AÉREA SIMPLE EN MEDIA TENSION | INSTALACIÓN
| 1MT-320-C | INST 3Ø, ALINEAM.O C/ANG <= 5º EN VOLAD(V),C/N PRI | [6 empty] | 1HA-106 | INSTALACIÓN DE VIENTO VERTICAL | INSTALACIÓN
[9 empty] | 1HORP-01 | ROMPER HORMIGONADO PARA APOYO <=> 3 KN | INSTALACIÓN
[9 empty] | 1HORP-02 | ROMPER HORMIGONADO PARA APOYO=> 5 KN | INSTALACIÓN
[9 empty] | 1HORP-03 | ROMPER HORMIGONADO PARA APOYO = < A 30' | INSTALACIÓN
[9 empty] | 1HORP-04 | ROMPER HORMIGONADO PARA APOYO DESDE 35' A 40' | INSTALACIÓN
[9 empty] | 1HORP-05 | ROMPER HORMIGONADO PARA APOYO = > A 45' | INSTALACIÓN
[9 empty] | 1IMBT-01 | INSTALACIÓN DE MEDIDOR 120V. | INSTALACIÓN
[9 empty] | 1IMBT-02 | INSTALACIÓN DE MEDIDOR 240V. | INSTALACIÓN
[9 empty] | 1IM-BT120 | INSTALACIÓN BASE PARA MEDIDOR BT 120V | INSTALACIÓN
[9 empty] | 1IM-BT240 | INSTALACIÓN BASE PARA MEDIDOR BT 240V | INSTALACIÓN
[9 empty] | 1MAM-MT3A | INSTALACIÓN DE MACRO MEDICIÓN 3Ø (25 - 50 / 5) | INSTALACIÓN
[9 empty] | 1MAM-MT3B | INSTALACIÓN DE MACRO MEDICIÓN 3Ø (75 - 150 / 5) | INSTALACIÓN
[9 empty] | 1MAM-MT3D | INSTALACIÓN DE MACRO MEDICIÓN 3Ø (100 - 200 / 5) | INSTALACIÓN
[9 empty] | 1MAM-MT3F | INSTALACIÓN DE MACRO MEDICIÓN 3Ø (200 - 400 / 5) | INSTALACIÓN
[9 empty] | 1MANT-01 | INSTALACIÓN MANTO TERMO CONTRAÍBLE EN BAJANTE TR | INSTALACIÓN
[9 empty] | 1MANT-02 | INSTALACIÓN MANTO TERMO CONTRAÍBLE EN TRIPLEX BAJA ALTURA | INSTALACIÓN
[9 empty] | 1MANT-03 | INSTALACIÓN MANTO TERMO CONTRAÍBLE EN TRIPLEX EN REDES ANTI FRAUDES EN ALTURA | INSTALACIÓN
[9 empty] | 1MED-01D | MEDICIÓN DIURNAS DE TRANSFORMADORES DE DISTRIBUCIÓN (3 LECTURAS PUNTUALES CONSECUTIVAS) | INSTALACIÓN
[9 empty] | 1MED-01N | MEDICIÓN NOCTURNAS DE TRANSFORMADORES DE DISTRIBUCIÓN (3 LECTURAS PUNTUALES CONSECUTIVAS) | INSTALACIÓN
[9 empty] | 1MED-02 | MEDICIONES DE TRANSFORMADORES DE DISTRIBUCIÓN (INSTALACION DE REGISTRADORES DE CARGA BT) | INSTALACIÓN
[9 empty] | 1MED-03 | BANLACEO DE CARGA DE TRANSFORMADORES DE DISTRIBUCION, RED CONVENCIONAL | INSTALACIÓN
[9 empty] | 1MED-04 | BANLACEO DE CARGA DE TRANSFORMADORES DE DISTRIBUCION, RED AF | INSTALACIÓN
[9 empty] | 1MED-07 | BRIGADAS TCT PARA BALANCEO DE CARGAS DE CIRCUITOS DE DISTRIBUCION | INSTALACIÓN
[9 empty] | 1MIM-BT-100 | INSTALACIÓN DE MICRO-MEDICION BT RED TRANSFO BLINDADO, MEDIDOR TELEMEDIDO TCS 100/5 | INSTALACIÓN
[9 empty] | 1MIM-BT-200 | INSTALACIÓN DE MICRO-MEDICION BT RED TRANSFO BLINDADO, MEDIDOR TELEMEDIDO TCS 200/5 | INSTALACIÓN
[9 empty] | 1MIM-BT-300 | INSTALACIÓN DE MICRO-MEDICION BT RED TRANSFO BLINDADO, MEDIDOR TELEMEDIDO TCS 300/5 | INSTALACIÓN
[9 empty] | 1MIM-BT-400 | INSTALACIÓN DE MICRO-MEDICION BT RED TRANSFO BLINDADO, MEDIDOR TELEMEDIDO TCS 400/5 | INSTALACIÓN
[9 empty] | 1MT-101 | INSTALACIÓN. LINEA 1Ø EN ALINEAMIENTO 0º A 5º | INSTALACIÓN
[9 empty] | 1MT-101/ST | INSTALACIÓN MONTAJE 1Φ ALINEAMIENTO CON ÁNGULO HASTA 5º, 19.2KV | INSTALACIÓN
[9 empty] | 1MT-102 | INSTALACIÓN. LINEA 1Ø LINEA 6º A 25º | INSTALACIÓN
[9 empty] | 1MT-102/ST | INSTALACIÓN MONTAJE 1Φ LÍNEA CON ÁNGULO DE 6º A 25º, 19.2KV | INSTALACIÓN
[9 empty] | 1MT-103 | INSTALACIÓN. LINEA 1Ø LINEA 26º A 60º | INSTALACIÓN
[9 empty] | 1MT-103/ST | INSTALACIÓN MONTAJE 1Φ LÍNEA CON ÁNGULO DE 26º A 60º, 19.2KV | INSTALACIÓN
[9 empty] | 1MT-104 | INSTALACIÓN. LINEA 1Ø LINEA 61º A 90º | INSTALACIÓN
[9 empty] | 1MT-104/ST | INSTALACIÓN MONTAJE 1Φ LÍNEA CON ÁNGULO DE 61º A 90º, 19.2KV | INSTALACIÓN
[9 empty] | 1MT-105 | INSTALACIÓN DE MONTAJE 1Ø FIN DE LÍNEA | INSTALACIÓN
[9 empty] | 1MT-105/ST | INSTALACIÓN MONTAJE 1Φ FIN DE LÍNEA, 19.2KV | INSTALACIÓN
[9 empty] | 1MT-106 | INSTALACIÓN DE MONTAJE 1Ø DOBLE TERMINAL | INSTALACIÓN
[9 empty] | 1MT-106/ST | INSTALACIÓN MONTAJE 1Φ DOBLE TERMINAL, 19.2KV | INSTALACIÓN
[9 empty] | 1MT-107 | INSTALACIÓNALACIÓN DE MONTAJE MONOFASICO1 ɸ ALINEAMIENTO CON DERIVACIÓN | INSTALACIÓN
[9 empty] | 1MT-107/ST | INSTALACIÓN MONTAJE 1Φ ALINEAMIENTO CON DERIVACIÓN 1Φ PC-40', 19.2 KV | INSTALACIÓN
[9 empty] | 1MT-108 | INSTALACIÓN DE MONTAJE 1Ø EN VOLADIZO, LÍNEA CON ÁNGULO DE 0º A 5º | INSTALACIÓN
[9 empty] | 1MT-109 | INSTALACIÓN LINEA 1Ø, DE 6º A 25º EN VOLADIZO | INSTALACIÓN
[9 empty] | 1MT-201 | INSTALACIÓN LINEA 2Ø,ALINEAMIENTO 0º HASTA 5º | INSTALACIÓN
[9 empty] | 1MT-207 | INSTALACIÓNALACION LINEA 2Ø,FIN DE LINEA HORIZONTAL | INSTALACIÓN
[9 empty] | 1MT-208 | INSTALACIÓN LINEA 2Ø,ALINEAMIENTO CON DERIVACION 1Ø | INSTALACIÓN
[9 empty] | 1MT-209 | INSTALACIÓN LINEA 2Ø,ALINEAMIENTO CON DERIVACION 2Ø | INSTALACIÓN
[9 empty] | 1MT-210 | INSTALACIÓN FIN LINEA 2Ø, VERTICAL CON DERIVACION 1Ø | INSTALACIÓN
[9 empty] | 1MT-211 | INSTALACIÓN FIN LINEA 2Ø, HORIZONTAL DERIVACION 1Ø | INSTALACIÓN
[9 empty] | 1MT-301 | INSTALACIÓN DE MONTAJE 3Ø, ALINEAMIENTO 0° A 5º A CENTRO. | INSTALACIÓN
[9 empty] | 1MT-301/ST | INSTALACIÓN MONTAJE 3Φ, EN ALINEAMIENTO CON ÁNGULO HASTA 5º, 34.5KV | INSTALACIÓN
[9 empty] | 1MT-302/ST | INSTALACIÓN MONTAJE 3Φ, LÍNEA CON ÁNGULO DE 6º A 25º, 34.5KV | INSTALACIÓN
[9 empty] | 1MT-304-C | INSTALACIÓN 3Ø, LINEA C/ANG 61º A 90º (VERTICAL), CON NEUTRO PRIMARIO | INSTALACIÓN
[9 empty] | 1MT-305 | INSTALACIÓN 3Ø, LINEA CON ANGULO DE 61º A 90º (HORIZONTAL) | INSTALACIÓN
[9 empty] | 1MT-305-F | INSTALACIÓN 3Ø, LINEA C/ANGULO DE 6º A 25º, CON NEUTRO PRIMARIO | INSTALACIÓN
[9 empty] | 1MT-307/ST | INSTALACIÓN MONTAJE 3Φ, FIN DE LÍNEA HORIZONTAL, 34.5KV | INSTALACIÓN
[9 empty] | 1MT-307-F | INSTALACIÓN 3Ø, LINEA C/ANG DE 26º A 60º , CON NEUTRO PRIMARIO (VERTICAL) | INSTALACIÓN
[9 empty] | 1MT-308-C | INST 3Ø, ALINEAMIENTO C/DERIVACION 1Ø,C/NEUTRO PRI | INSTALACIÓN
[9 empty] | 1MT-308-F | INST 3Ø, ALINEAM EN F CON DERIVACION 1Ø EN POSTE | INSTALACIÓN
[9 empty] | 1MT-309-C | INST 3Ø,ALINEAM.C/DERIVACION 2Ø,C/NEUTRO PRIMARIO. | INSTALACIÓN
[9 empty] | 1MT-309-F | INSTALACION 3Ø, ALINEAMIENTO CON DERIVACION 2Ø | INSTALACIÓN
[9 empty] | 1MT-310-C | INST 3Ø, ALINEAM. C/DERIVACION 3Ø,C/NEUTRO PRI | INSTALACIÓN
[9 empty] | 1MT-310-F | INSTALACION 3Ø, ALINEAMIENTO CON DERIVACION 3Ø | INSTALACIÓN
[9 empty] | 1MT-311-C | INST 3Ø, FIN LINEA (VERT),C/DERIV. 1Ø,C/NEUTRO PRI | INSTALACIÓN
[9 empty] | 1MT-312-C | INST 3Ø,FIN DE LINEA (VERTICAL), C/DERIVACION 2 Ø | INSTALACIÓN
[9 empty] | 1MT-313 | INST 3Ø, FIN LINEA HORIZ (F) C/DERIV.1Ø EN POSTE | INSTALACIÓN
[9 empty] | 1MT-313/ST | INSTALACIÓN MONTAJE 3Φ, FIN DE LÍNEA HORIZONTAL CON DERIVACIÓN 1Φ, 34.5KV | INSTALACIÓN
[9 empty] | 1MT-313-C | INST 3Ø, FIN LINEA (HORIZ)DERIV.ON 1Ø,C/NEUTRO PRI | INSTALACIÓN
[9 empty] | 1MT-314-C | INST 3Ø,FIN LINEA HORIZ C/DERIV. 2Ø,C/NEUTRO PRI | INSTALACIÓN
[9 empty] | 1MT-314-F | INST 3Ø, FIN DE LINEA HORIZONTAL C/DERIVACION 2Ø | INSTALACIÓN
[9 empty] | 1MT-315-C | INST 3Ø, DOBLE TERMINAL (VERTICAL),C/NEUTRO PRI | INSTALACIÓN
[9 empty] | 1MT-316 | INSTALACIÓN DE MONTAJE 3 ɸ HORIZONTAL DOBLE TERMINAL | INSTALACIÓN
[9 empty] | 1MT-316/ST | INSTALACIÓN MONTAJE 3Φ, DOBLE TERMINAL HORIZONTAL, 34.5KV | INSTALACIÓN
[9 empty] | 1MT-316-C | INST 3Ø,DOBLE TERMINAL (HORIZONTAL),C/NEUTRO PRI | INSTALACIÓN
[9 empty] | 1MT-316-FV | INST 3Ø DOBLE TERMINAL HORIZONTAL EN VOLADIZO | INSTALACIÓN
[9 empty] | 1MT-317-C | INST 3Ø,DOBLE TERM.(VERT), C/DERIV. 3 Ø,C/NEUT PRI | INSTALACIÓN
[9 empty] | 1MT-319 | INSTALACIÓN DE MONTAJE 3Ø, ALINEAMIENTO 0° A 5º EN VOLADIZO (HORIZONTAL). | INSTALACIÓN
[9 empty] | 1MT-319/ST | INSTALACIÓN MONTAJE 3Φ, ALINEAMIENTO EN VOLADIZO HORIZONTAL, 34.5KV | INSTALACIÓN
[9 empty] | 1MT-319-C | INST 3Ø,ALINEAM.O C/ANG <= 5º,EN VOLAD(H),C/N PRI | INSTALACIÓN
[9 empty] | 1MT-320 | INST LINEA 3Ø, DE 0º A 5º EN VOLADIZO VERTICAL | INSTALACIÓN
[9 empty] | 1MT-320-C | INST 3Ø, ALINEAM.O C/ANG <= 5º EN VOLAD(V),C/N PRI | INSTALACIÓN
[9 empty] | 1MT-321 | INST LINEA 3Ø, ALINEAMIENTO 0º A 5º EN VOLADIZO | INSTALACIÓN
[9 empty] | 1MT-321-C | INST 3Ø, ALINEAM EN VOLAD(HORIZ)C/NEUTRO PRI | INSTALACIÓN
[9 empty] | 1MT-322-C | INST 3Ø, VOLAD LINEA C/ANG 6º A 25º,NEUTRO PRI | INSTALACIÓN
[9 empty] | 1MT-322-F | INST 3Ø, VOLADIZO, LINEA C/ANGULO DE 6º A 25º | INSTALACIÓN
[9 empty] | 1MT-323 | INST. FIN DE LINEA ,ALIMENTACION SOTERRADA | INSTALACIÓN
[9 empty] | 1MT-323A | INST 3Ø, FIN LINEA,ALIMEN SOT,C/CUCHILLA DE 600AMP | INSTALACIÓN
[9 empty] | 1MT-323-C | INST 3Ø,FIN DE LINEA, ALIMEN SOT,CUCHILLA 900 AMP | INSTALACIÓN
[9 empty] | 1MT-401 | INSTALACIÓN 3Ø, 4H EN ALINEAM. O C/ANG HASTA 5º, C/NEUTRO PRI | INSTALACIÓN
[9 empty] | 1MT-402 | INSTALACIÓN 3Ø, 4H EN ALINEAM. C/ANG 6º HASTA 25º, C/NEUTRO PRI | INSTALACIÓN
[9 empty] | 1MT-403 | INSTALACIÓN 3Ø, LINEA CON ANGULO DE 61ºA90º (HORIZ)NEUTR PRI | INSTALACIÓN
[9 empty] | 1MT-405 | INSTALACIÓN DE MONTAJE 3Ø, 4 HILOS DOBLE FIN DE LINEA | INSTALACIÓN
[9 empty] | 1MTAF-101 | INSTALACIÓN DE MONTAJE 1 ɸ ANTIFRAUDE VOLADIZO EN ALINEAMIENTO 0° A 5º | INSTALACIÓN
[9 empty] | 1MTAF-102 | INSTALACIÓN DE MONTAJE 1 ɸ ANTIFRAUDE VOLADIZO 6˚ - 25˚ | INSTALACIÓN
[9 empty] | 1MTAF-103 | INSTALACIÓN DE MONTAJE 1 ɸ DOBLE TERMINAL ANTIFRAUDE EN ÁNGULO 61° A 90° | INSTALACIÓN
[9 empty] | 1MTAF-104 | INSTALACIÓN DE MONTAJE 1 ɸ ANTIFRAUDE FIN DE LINEA | INSTALACIÓN
[9 empty] | 1MTAF-105 | INSTALACIÓN DE MONTAJE 1 ɸ ANTIFRAUDE FIN DE LÍNEA EN VOLADIZO | INSTALACIÓN
[9 empty] | 1MTAF-106 | INSTALACIÓN DE MONTAJE 1 ɸ ANTIFRAUDE DOBLE TERMINAL | INSTALACIÓN
[9 empty] | 1MTAF-107 | INSTALACIÓN DE MONTAJE 1 ɸ ANTIFRAUDE DOBLE TERMINAL EN VOLADIZO | INSTALACIÓN
[9 empty] | 1MTAF-108 | INSTALACIÓN DE MONTAJE 1 ɸ ANTIFRAUDE DOBLE TERMINAL CON ROTACION DE FASE | INSTALACIÓN
[9 empty] | 1MTAF-109 | INSTALACIÓN DE MONTAJE 1 ɸ ANTIFRAUDE ALINEAMIENTO CON DERIVACIÓN EN VOLADIZO | INSTALACIÓN
[9 empty] | 1MTAF-110 | INSTALACIÓN MONTAJE 1Φ (AF) FIN DE LÍNEA EN VOLADIZO | INSTALACIÓN
[9 empty] | 1MTAF-111 | INSTALACIÓN MONTAJE 1Φ (AF) DOBLE TERMINAL EN VOLADIZO | INSTALACIÓN
[9 empty] | 1MTAF-201 | INSTALACIÓN DE MONTAJE 2 ɸ ANTIFRAUDE DE 0° A 5° VOLADIZO | INSTALACIÓN
[9 empty] | 1MTAF-202 | INSTALACIÓN DE MONTAJE 2 ɸ ANTIFRAUDE CON ANGULO DE 6° A 25° VOLADIZO | INSTALACIÓN
[9 empty] | 1MTAF-301 | INSTALACIÓN DE MONTAJE 3 ɸ ANTIFRAUDE TRIFÁSICO DE 0° A 5° VOLADIZO | INSTALACIÓN
[9 empty] | 1MTAF-302 | INSTALACIÓN DE MONTAJE 3 ɸ ANTIFRAUDE TRIFÁSICO ANGULO DE 6° A 25° VOLADIZO | INSTALACIÓN
[9 empty] | 1MTAF-304 | INSTALACIÓN DE MONTAJE 3 ɸ ANTIFRAUDE TRIFÁSICO FIN DE LINEA | INSTALACIÓN
[9 empty] | 1MTAF-307 | INSTALACIÓN MONTAJE 3Φ, FIN DE LÍNEA HORIZONTAL (AF) | INSTALACIÓN
[9 empty] | 1MTAF-316 | INSTALACIÓN MONTAJE 3Φ, DOBLE TERMINAL (AF) | INSTALACIÓN
[9 empty] | 1OCET-SE | INSTALACIÓN DE OBRA CIVIL E INSTALACION DE EQUIPOS DE TELE MEDICION DE CIRCUITOS EN SUBESTACION (INCLUYE MATERIALES). | INSTALACIÓN
[9 empty] | 1OCIV-03 | HORMIGONADO ADOSADO AL POSTE | INSTALACIÓN
[9 empty] | 1OCIV-05 | CONSTRUCCION DE TAPA PARA REGISTRO | INSTALACIÓN
[9 empty] | 1OCIV-06 | CONSTRUCCION DE REGISTRO | INSTALACIÓN
[9 empty] | 1OCIV-07 | CONSTRUCCION DE BASE DE CONCRETO PARA TRANSFORMADOR TIPO PAD MOUNTED | INSTALACIÓN
[9 empty] | 1OCIV-08 | CONSTRUCCION DE BASE DE CONCRETO PARA SECCIONADORAS/CAJAS DE MANIOBRAS | INSTALACIÓN
[9 empty] | 1PERF-01 | PERFORACION EN POSTE DE MADERA | INSTALACIÓN
[9 empty] | 1PERF-02 | PERFORACION EN CRUCETA DE ACERO | INSTALACIÓN
[9 empty] | 1PERF-03 | PERFORACION EN POSTE DE CONCRETO | INSTALACIÓN
[9 empty] | 1PERT-01 | PERFORACIÓN EN PAD MOUNTED O CAJA DE MANIOBRA | INSTALACIÓN
[9 empty] | 1POAC-101 | INST. PUESTA A TIERRA POSTE METALICO | INSTALACIÓN
[9 empty] | 1POAC-1022 | INSTALACIÓN ATERRIZAJE, POZO CON SALES DE GEM | INSTALACIÓN
[9 empty] | 1POHA-01 | INSTALACION POSTE DE CONCRETO 25' | INSTALACIÓN
[9 empty] | 1POHA-02 | INSTALACION POSTE DE CONCRETO DE 30' | INSTALACIÓN
[9 empty] | 1POHA-03 | INSTALACION POSTE DE CONCRETO DE 35' | INSTALACIÓN
[9 empty] | 1POHA-06 | INSTALACION POSTE DE CONCRETO DE 40' | INSTALACIÓN
[9 empty] | 1POHA-09 | INSTALACION POSTE DE CONCRETO DE 45' | INSTALACIÓN
[9 empty] | 1POHA-11 | INSTALACION POSTE CONCRETO PRETANSADO O VIBRADO > 45 PIES | INSTALACIÓN
[9 empty] | 1POMA-01 | INSTALACION POSTE DE MD-25' | INSTALACIÓN
[9 empty] | 1POMA-02 | INSTALACION POSTES MD-30' | INSTALACIÓN
[9 empty] | 1POMA-03 | INSTALACION POSTES MD-35' | INSTALACIÓN
[9 empty] | 1POMA-04 | INSTALACION POSTE DE MD-40' | INSTALACIÓN
[9 empty] | 1POMA-05 | INSTALACION POSTE DE MADERA DE 45' | INSTALACIÓN
[9 empty] | 1POMA-06 | INSTALACION POSTE DE MADERA DE 50' | INSTALACIÓN
[9 empty] | 1POMA-07 | INSTALACION POSTE DE MADERA DE 55' | INSTALACIÓN
[9 empty] | 1POMA-08 | INSTALACION POSTE DE MADERA DE 60' | INSTALACIÓN
[9 empty] | 1POME-01 | INSTALACION POSTE METAL DE 25' 3KN | INSTALACIÓN
[9 empty] | 1POME-01D | INSTALACIÓN POSTE METÁLICO DE CHAPA 3 KN 30 PIES EN ZONA DIFICULTOSA | INSTALACIÓN
[9 empty] | 1POME-02 | INSTALACION POSTE METAL DE 30' 3KN | INSTALACIÓN
[9 empty] | 1POME-02D | INSTALACIÓN POSTE METÁLICO DE CHAPA HASTA 5 KN 35 PIES EN ZONA DIFICULTOSA | INSTALACIÓN
[9 empty] | 1POME-03 | INSTALACION POSTE METAL DE 35' 3KN | INSTALACIÓN
[9 empty] | 1POME-03D | INSTALACIÓN POSTE METÁLICO DE CHAPA HASTA 7 KN 40 PIES EN ZONA DIFICULTOSA | INSTALACIÓN
[9 empty] | 1POME-04 | INSTALACION POSTE METAL DE 35' 4KN | INSTALACIÓN
[9 empty] | 1POME-04D | INSTALACIÓN POSTE METÁLICO DE CHAPA HASTA 8 KN 45 PIES EN ZONA DIFICULTOSA | INSTALACIÓN
[9 empty] | 1POME-05 | INSTALACION POSTE METAL DE 35' 5KN | INSTALACIÓN
[9 empty] | 1POME-06 | INSTALACION POSTE METAL DE 40' 5KN | INSTALACIÓN
[9 empty] | 1POME-07 | INSTALACION POSTE METAL DE 40' 6KN | INSTALACIÓN
[9 empty] | 1POME-08 | INSTALACION POSTE METAL DE 40' 7KN | INSTALACIÓN
[9 empty] | 1POME-09 | INSTALACION POSTE METAL DE 45' 6KN | INSTALACIÓN
[9 empty] | 1POME-10 | INSTALACION POSTE METAL DE 45' 7KN | INSTALACIÓN
[9 empty] | 1POME-11 | INSTALACIÓN POSTE METÁLICO DE CHAPA 8 KN 45 PIES | INSTALACIÓN
[9 empty] | 1POME-12 | INSTALACIÓN POSTE METÁLICO DE CHAPA > 45 PIES | INSTALACIÓN
[9 empty] | 1PR-103 | Instalación Puesta a Tierra Adicional (Zanja, Cable y Varilla) | INSTALACIÓN
[9 empty] | 1PR-107 | Instalación Puesta a Tierra Adicional P/. BT | INSTALACIÓN
[9 empty] | 1PR-108 | Instalación Puesta a Tierra en Todos Los Herrajes MT | INSTALACIÓN
[9 empty] | 1PR-109 | INSTALACIÓN DE PARARRAYO EN LÍNEA BT | INSTALACIÓN
[9 empty] | 1PR-110 | INSTALACIÓN DE PARARRAYO EN BASE SIMPLE LÍNEA MT | INSTALACIÓN
[9 empty] | 1PR-111 | INSTALACIÓN DE VARILLA ELECTROQUIMICA DE 5 PIES | INSTALACIÓN
[9 empty] | 1PR-112 | INSTALACIÓN DE VARILLA ELECTROQUIMICA DE 10 PIES | INSTALACIÓN
[9 empty] | 1PTRA-01 | INSTALACIÓN PUENTE SIMPLE CONEXIÓN BT TRAFO TIPO POSTE 10 KVA | INSTALACIÓN
[9 empty] | 1PTRA-02 | INSTALACIÓN PUENTE SIMPLE CONEXIÓN BT TRAFO TIPO POSTE 25 KVA | INSTALACIÓN
[9 empty] | 1PTRA-03 | INSTALACIÓN PUENTE SIMPLE CONEXIÓN BT TRAFO TIPO POSTE 37.5, 50 Ó 75 KVA | INSTALACIÓN
[9 empty] | 1PTRA-04 | INSTALACIÓN PUENTE SIMPLE CONEXIÓN BT DOS TRAFOS TIPO POSTE 25 KVA | INSTALACIÓN
[9 empty] | 1PTRA-05 | INSTALACIÓN PUENTE SIMPLE CONEXIÓN BT DOS TRAFOS TIPO POSTE 37.5, 50 Ó 75 KVA | INSTALACIÓN
[9 empty] | 1PTRA-06 | INSTALACIÓN PUENTE DOBLE PARA CONEXIÓN BT A TRANSFORMADOR TIPO POSTE 10 KVA | INSTALACIÓN
[9 empty] | 1PTRA-07 | INSTALACIÓN PUENTE DOBLE PARA CONEXIÓN BT A TRANSFORMADOR TIPO POSTE 25 KVA | INSTALACIÓN
[9 empty] | 1PTRA-08 | INSTALACIÓN PUENTE DOBLE PARA CONEXIÓN BT A TRANSFORMADOR TIPO POSTE 37.5, 50KVA | INSTALACIÓN
[9 empty] | 1PTRA-09 | INSTALACIÓN PUENTE DOBLE PARA CONEXIÓN BT A TRANSFORMADOR TIPO POSTE 75, 100, 167.5 KVA | INSTALACIÓN
[9 empty] | 1PTRA-10 | INSTALACIÓN PUENTE DOBLE PARA CONEXIÓN BT A DOS TRAFOS TIPO POSTE 25 KVA | INSTALACIÓN
[9 empty] | 1PTRA-11 | INSTALACIÓN PUENTE DOBLE PARA CONEXIÓN BT A DOS TRAFOS TIPO POSTE 37.5, 50 Ó 75 KVA | INSTALACIÓN
[9 empty] | 1PTRA-12 | INSTALACIÓN PUENTE 3Φ PARA CONEXIÓN BT A TRANSFORMADORES TIPO POSTE 10KVA | INSTALACIÓN
[9 empty] | 1PTRA-13 | INSTALACIÓN PUENTE 3Φ PARA CONEXIÓN BT A TRES TRANSFORMADORES TIPO POSTE 25KVA | INSTALACIÓN
[9 empty] | 1PTRA-14 | INSTALACIÓN PUENTE 3Φ PARA CONEXIÓN BT A TRES TRANSFORMADORES TIPO POSTE 37.5, 50KVA | INSTALACIÓN
[9 empty] | 1PTRA-15 | INSTALACIÓN PUENTE 3Φ PARA CONEXIÓN BT A TRES TRANSFORMADORES TIPO POSTE 75,100,112.5 KVA | INSTALACIÓN
[9 empty] | 1PTRA-16 | INSTALACIÓN PUENTE 3Φ PARA CONEXIÓN BT A TRES TRANSFORMADORES TIPO POSTE 167.5, 225KVA | INSTALACIÓN
[9 empty] | 1RECO-01 | INSTALACIÓN DE RECONECTADOR AUTOMÁTICO 1Φ, EN POSTE | INSTALACIÓN
[9 empty] | 1RECO-02 | INSTALACIÓN DE RECONECTADOR AUTOMÁTICO 3Φ, EN POSTE | INSTALACIÓN
[9 empty] | 1REGU-01 | INSTALACIÓN REGULADORES/BOOSTER EN BASE HASTA 114KV | INSTALACIÓN
[9 empty] | 1REGU-02 | INSTALACIÓN DE REGULADORES/BOOSTER EN BASE DESDE 116 KVA HASTA 225KV | INSTALACIÓN
[9 empty] | 1REGU-03 | INSTALACIÓN DE REGULADORES/BOOSTER EN BASE DESDE 226 KVA HASTA 500 KV. | INSTALACIÓN
[9 empty] | 1REGU-04 | INSTALACIÓN DE REGULADORES/BOOSTER EN BASE DESDE 501 KVA HASTA 500 KVA | INSTALACIÓN
[9 empty] | 1REGU-05 | INSTALACIÓN DE REGULADORES/BOOSTER MONOFASICO EN POSTE HASTA 75KV INCLUYE PROTECCIÓN. | INSTALACIÓN
[9 empty] | 1REGU-06 | INSTALACIÓN DE REGULADORES/BOOSTER MONOFASICO EN POSTE MAYOR 75KV INCLUYE PROTECCIÓN. | INSTALACIÓN
[9 empty] | 1REVC-01 | PRUEBA DE CABLE SOTERRADO EN TERRENO, (INCLUYE TODO EQUIPO NECESARIO DE PRUEBA Y PERSONAL) | INSTALACIÓN
[9 empty] | 1REVTR-01 | PRUEBA DE TRANSFORMADOR TIPO POSTE EN TERRENO, (INCLUYE TODO EQUIPO NECESARIO DE PRUEBA Y PERSONAL) | INSTALACIÓN
[9 empty] | 1REVTR-02 | PRUEBA DE TRANSFORMADOR PAD-MOUNTED 1Φ EN TERRENO, (INCLUYE TODO EQUIPO NECESARIO DE PRUEBA Y PERSONAL) | INSTALACIÓN
[9 empty] | 1REVTR-03 | PRUEBA DE TRANSFORMADOR PAD-MOUNTED 3Φ EN TERRENO, (INCLUYE TODO EQUIPO NECESARIO DE PRUEBA Y PERSONAL) | INSTALACIÓN
[9 empty] | 1SECC-01 | INSTALACIÓN CUCHILLA 300 AMP | INSTALACIÓN
[9 empty] | 1SECC-02 | INSTALACIÓN CUCHILLA 400 AMP | INSTALACIÓN
[9 empty] | 1SECC-03 | INSTALACIÓN CUCHILLA 600 AMP | INSTALACIÓN
[9 empty] | 1SECC-04 | INSTALACIÓN CUCHILLA 900 AMP | INSTALACIÓN
[9 empty] | 1SECC-05 | INSTALACION CUCHILLA BY PASS | INSTALACIÓN
[9 empty] | 1SECC-06 | INSTALACIÓN SECCIONADOR-FUSIBLE EN POSTE 100 AMP. | INSTALACIÓN
[9 empty] | 1SECC-07 | INSTALACIÓN SECCIONADOR-FUSIBLE EN POSTE 200 AMP. | INSTALACIÓN
[9 empty] | 1SECC-08 | INSTALACIÓN SECCIONADOR-FUSIBLE 100 AMP. EN CRUCETA | INSTALACIÓN
[9 empty] | 1SECC-09 | INSTALACIÓN SECCIONADOR-FUSIBLE 200 AMP. EN CRUCETA | INSTALACIÓN
[9 empty] | 1SMCA-12-P1T | INSTALACIÓN DE MODULO SMCA (DEBAJO DE TRANSFORMADOR) (12 SALIDAS) | INSTALACIÓN
[9 empty] | 1SMCA-18-P1T | INSTALACIÓN DE MODULO SMCA (DEBAJO DE TRANSFORMADOR) (18 SALIDAS) | INSTALACIÓN
[9 empty] | 1SOVA-01 | SOLTAR VANOS TRIF. EN ESPIGA EN ALINEAMIENTO HASTA 477MCM | INSTALACIÓN
[9 empty] | 1SOVA-02 | SOLTAR VANOS TRIF. EN ESPIGA EN ÁNGULOS <5º, GRADOS | INSTALACIÓN
[9 empty] | 1SOVA-03 | SOLTAR VANOS TRIF. EN ESPIGA EN ÁNGULOS >5º, GRADOS | INSTALACIÓN
[9 empty] | 1SOVA-04 | SOLTAR VANOS TRIF. EN FIN DE LÍNEAS AISLADOR SUSPENSION HASTA 477MCM | INSTALACIÓN
[9 empty] | 1SOVA-05 | SOLTAR VANOS TRIF. EN ESPIGA EN FIN DE LÍNEAS EN POSTES | INSTALACIÓN
[9 empty] | 1SOVA-06 | SOLTAR VANOS MONOF. EN ESPIGA EN ALINEAMIENTO HASTA 477MCM | INSTALACIÓN
[9 empty] | 1SOVA-07 | SOLTAR VANOS MONOF. EN ESPIGA EN ÁNGULOS <5º, GRADOS | INSTALACIÓN
[9 empty] | 1SOVA-08 | SOLTAR VANOS MONOF. EN ESPIGA EN ÁNGULOS >5º, GRADOS | INSTALACIÓN
[9 empty] | 1SOVA-09 | SOLTAR VANOS MONOF. EN FIN DE LÍNEAS AISLADOR SUSPENSION HASTA 477MCM | INSTALACIÓN
[9 empty] | 1SOVA-10 | SOLTAR VANOS MONOF. EN FIN DE LÍNEAS AISLADOR DE SUSPENSION EN POSTES HASTA 477MCM | INSTALACIÓN
[9 empty] | 1SUST-01 | INSTALACIÓN AISLADOR DE SUSPENSIÓN A 34.5 KV | INSTALACIÓN
[9 empty] | 1TCC-1A | INSTALACIÓN DE Tendido DE CONDUCTOR CONCENTRICO 3X #4 CU | INSTALACIÓN
[9 empty] | 1TCC-2A | INSTALACIÓN DE Tendido DE CONDUCTOR CONCÉNTRICO 2X # 8 AL | INSTALACIÓN
[9 empty] | 1TCC-2C | INSTALACIÓN DE Tendido DE CONDUCTOR CONCÉNTRICO 3X # 6 AL | INSTALACIÓN
[9 empty] | 1TCNU-10 | Instalación Metro de Cable Triplex hasta 2/0 Bajo Tierra | INSTALACIÓN
[9 empty] | 1TCNU-11 | Instalación Metro de Cable Triplex hasta 4/0 Bajo Tierra | INSTALACIÓN
[9 empty] | 1TCNU-4 | Instalación Metro de Conductor 1φ BT bajo Tierra hasta ≤ 1/0 | INSTALACIÓN
[9 empty] | 1TCNU-5 | Instalación Metro de Conductor 1φ BT bajo Tierra hasta 2/0 | INSTALACIÓN
[9 empty] | 1TCNU-6 | Instalación Metro de Conductor 1φ BT bajo Tierra hasta 4/0 | INSTALACIÓN
[9 empty] | 1TEBT-01 | INSTALACIÓN TERMINAL BAJA TENSIÓN EN TRANSFORMADOR PAD MOUNTED 1/0 | INSTALACIÓN
[9 empty] | 1TEBT-02 | INSTALACIÓN TERMINAL BAJA TENSIÓN EN TRANSFORMADOR PAD MOUNTED 2/0 | INSTALACIÓN
[9 empty] | 1TEBT-03 | INSTALACIÓN TERMINAL BAJA TENSIÓN EN TRANSFORMADOR PAD MOUNTED 3/0 | INSTALACIÓN
[9 empty] | 1TEBT-04 | INSTALACIÓN TERMINAL BAJA TENSIÓN EN TRANSFORMADOR PAD MOUNTED 4/0 | INSTALACIÓN
[9 empty] | 1TEBT-05 | INSTALACIÓN TERMINAL BAJA TENSIÓN EN TRANSFORMADOR PAD MOUNTED 465MCM | INSTALACIÓN
[9 empty] | 1TEBT-06 | INSTALACIÓN TERMINAL BAJA TENSIÓN EN TRANSFORMADOR PAD MOUNTED 500MCM | INSTALACIÓN
[9 empty] | 1TEMT-01 | INSTALACIÓN TERMINAL ELBOW MT (TIPO CODO PARA URD) EN TRANSFORMADOR PAD MOUNTED 1/0 | INSTALACIÓN
[9 empty] | 1TEMT-02 | INSTALACIÓN TERMINAL ELBOW MT (TIPO CODO PARA URD) EN TRANSFORMADOR PAD MOUNTED 2/0 | INSTALACIÓN
[9 empty] | 1TEMT-03 | INSTALACIÓN TERMINAL ELBOW MT (TIPO CODO PARA URD) EN TRANSFORMADOR PAD MOUNTED 3/0 | INSTALACIÓN
[9 empty] | 1TEMT-04 | INSTALACIÓN TERMINAL ELBOW MT (TIPO CODO PARA URD) EN TRANSFORMADOR PAD MOUNTED 4/0 | INSTALACIÓN
[9 empty] | 1TEMT-05 | INSTALACIÓN TERMINAL ELBOW MT (TIPO CODO PARA URD) EN TRANSFORMADOR PAD MOUNTED 465MCM | INSTALACIÓN
[9 empty] | 1TEMT-06 | INSTALACIÓN TERMINAL ELBOW MT (TIPO CODO PARA URD) EN TRANSFORMADOR PAD MOUNTED 477MCM | INSTALACIÓN
[9 empty] | 1TEMT-07 | INSTALACIÓN TERMINAL ELBOW MT (TIPO CODO PARA URD) EN TRANSFORMADOR PAD MOUNTED 559.5MCM | INSTALACIÓN
[9 empty] | 1TEPI-01 | INSTALACIÓN TERMINAL TIPO PIN CONDUCTOR 1/0 | INSTALACIÓN
[9 empty] | 1TEPI-02 | INSTALACIÓN TERMINAL TIPO PIN CONDUCTOR 2/0 | INSTALACIÓN
[9 empty] | 1TEPI-03 | INSTALACIÓN TERMINAL TIPO PIN CONDUCTOR 4/0 | INSTALACIÓN
[9 empty] | 1TEPI-04 | INSTALACIÓN TERMINAL TIPO PIN CONDUCTOR 465MCM | INSTALACIÓN
[9 empty] | 1TEPI-05 | INSTALACIÓN TERMINAL TIPO PIN CONDUCTOR 559.5MCM | INSTALACIÓN
[9 empty] | 1TERO-01 | INSTALACIÓN TERMINAL DE OJO CONDUCTOR 1/0 | INSTALACIÓN
[9 empty] | 1TERO-02 | INSTALACIÓN TERMINAL DE OJO CONDUCTOR 2/0 | INSTALACIÓN
[9 empty] | 1TERO-03 | INSTALACIÓN TERMINAL DE OJO CONDUCTOR 4/0 | INSTALACIÓN
[9 empty] | 1TERO-04 | INSTALACIÓN TERMINAL DE OJO CONDUCTOR 465MCM | INSTALACIÓN
[9 empty] | 1TERO-05 | INSTALACIÓN TERMINAL DE OJO CONDUCTOR 559.5MCM | INSTALACIÓN
[9 empty] | 1TH-301/ST | INSTALACIÓN MONTAJE 3Φ EN H, EN ALINEAMIENTO CON ÁNGULO HASTA 5º, 34.5KV | INSTALACIÓN
[9 empty] | 1TH-302/ST | INSTALACIÓN MONTAJE 3Φ EN H, LÍNEA CON ÁNGULO DE 6º A 25º, 34.5KV | INSTALACIÓN
[9 empty] | 1TH-307/ST | INSTALACIÓN MONTAJE 3Φ EN H, FIN DE LÍNEA HORIZONTAL, 34.5KV | INSTALACIÓN
[9 empty] | 1TH-313/ST | INSTALACIÓN MONTAJE 3Φ EN H, FIN DE LÍNEA HORIZONTAL CON DERIVACIÓN 1Φ, 34.5KV | INSTALACIÓN
[9 empty] | 1TH-316/ST | INSTALACIÓN MONTAJE 3Φ EN H, DOBLE TERMINAL HORIZONTAL, 34.5KV | INSTALACIÓN
[9 empty] | 1TRAN-01 | Instalación Trafo Monof. Tipo Poste ≤ 10 kVA | INSTALACIÓN
[9 empty] | 1TRAN-02 | Instalación Trafo Monof. Tipo Poste 15 kVA | INSTALACIÓN
[9 empty] | 1TRAN-03 | Instalación Trafo Monof. Tipo Poste 25 kVA | INSTALACIÓN
[9 empty] | 1TRAN-04 | Instalación Trafo Monof. Tipo Poste 37.5 kVA | INSTALACIÓN
[9 empty] | 1TRAN-05 | Instalación Trafo Monof. Tipo Poste 50 kVA | INSTALACIÓN
[9 empty] | 1TRAN-06 | Instalación Trafo Monof. Tipo Poste 75 kVA | INSTALACIÓN
[9 empty] | 1TRAN-07 | Instalación Trafo Monof. Tipo Poste 100 kVA | INSTALACIÓN
[9 empty] | 1TUBE-01 | METRO LINEAL TUBERÍA BAJO TIERRA 1" PVC | INSTALACIÓN
[9 empty] | 1TUBE-02 | METRO LINEAL TUBERÍA BAJO TIERRA 2" PVC | INSTALACIÓN
[9 empty] | 1TUBE-03 | METRO LINEAL TUBERÍA BAJO TIERRA 3" PVC | INSTALACIÓN
[9 empty] | 1TUBE-04 | METRO LINEAL TUBERÍA BAJO TIERRA 4" PVC | INSTALACIÓN
[9 empty] | 1TUBE-05 | METRO LINEAL TUBERÍA SOBRE TIERRA 1" PVC | INSTALACIÓN
[9 empty] | 1TUBE-06 | METRO LINEAL TUBERÍA SOBRE TIERRA 2" PVC | INSTALACIÓN
[9 empty] | 1TUBE-07 | METRO LINEAL TUBERÍA SOBRE TIERRA 3" PVC | INSTALACIÓN
[9 empty] | 1TUBE-08 | METRO LINEAL TUBERÍA SOBRE TIERRA 4" PVC | INSTALACIÓN
[9 empty] | 1TUBE-09 | METRO LINEAL TUBERÍA BAJO TIERRA 1" METAL | INSTALACIÓN
[9 empty] | 1TUBE-10 | METRO LINEAL TUBERÍA BAJO TIERRA 2" METAL | INSTALACIÓN
[9 empty] | 1TUBE-12 | METRO LINEAL TUBERÍA BAJO TIERRA 4" METAL | INSTALACIÓN
[9 empty] | 1TUBE-13 | METRO LINEAL TUBERÍA SOBRE TIERRA 1" METAL | INSTALACIÓN
[9 empty] | 1TUBE-14 | METRO LINEAL TUBERÍA SOBRE TIERRA 2" METAL | INSTALACIÓN
[9 empty] | 1TUBE-15 | METRO LINEAL TUBERÍA SOBRE TIERRA 4" METAL | INSTALACIÓN
[9 empty] | 1TUBE-16 | METRO LINEAL TUBERÍA BAJO TIERRA > 4" METAL | INSTALACIÓN
[9 empty] | 1TUBE-17 | METRO LINEAL TUBERÍA BAJO TIERRA > 4" PVC | INSTALACIÓN
[9 empty] | 1TUBE-18 | METRO LINEAL TUBERÍA SOBRE TIERRA> 4" METAL | INSTALACIÓN
[9 empty] | 1TUBE-19 | METRO LINEAL TUBERÍA BAJO TIERRA 3" METAL | INSTALACIÓN
[9 empty] | 1VA-BT | INSTALACIÓN DE VIENTO AÉREO (BAJA TENSIÓN) | INSTALACIÓN
[9 empty] | 1VA-MT | Instalación Retenida Aéreo (MT) | INSTALACIÓN
[9 empty] | ACMCA-240V1 | INSTALACIÓN.ACOM.240V EN SCMA CON MED.DIPLAY Y TC. | INSTALACIÓN
[9 empty] | ACTV-03 | CIMENTACION DE EXCAVACION HASTA 5`. | INSTALACIÓN
[9 empty] | ACTV-04 | CIMENTACION DE EXCAVACION MAYOR QUE 5`. | INSTALACIÓN
[9 empty] | ACTV-05 | CONSTRUCCION DE BASE PARA SOPORTE DE POSTE METALICO (IMPLICA LA CONSTRUCCION DE UNA BASE DE CEMENTO Y LA SOLDADURA DE LA BASE AL POSTE, INCLUYE MATERIALES, TORNILLERIA, MANO DE OBRA) | INSTALACIÓN
[9 empty] | ACTV-06 | SOLDADURA DE BASE PARA SOPORTE DE POSTE METALICO (IMPLICA LA COLOCACION DE LA PLANCHUELA Y LA SOLDADURA DE LA BASE AL POSTE, INCLUYE MATERIALES, TORNILLERIA, MANO DE OBRA) | INSTALACIÓN
[9 empty] | ACTV-07 | CONSTRUCCIÓN DE PUERTAS POR UNIDADES SECCIONADORAS O TRANSFORMADORES TIPO PAD MOUNTED (APLICA PARA PUERTAS EN MATERIAL TIPO PLANCHUELA DE 3/32'', APLICACIÓN DE PINTURA) | INSTALACIÓN
[9 empty] | ACTV-08 | CONSTRUCCIÓN DE BASE DEL TR (RUEDOS) POR UNIDADES SECCIONADORAS O TRANSFORMADORES TIPO PAD MOUNTED (APLICA PARA LA BASE DEL TRANSFORMADOR (RUEDOS) EN MATERIAL TIPO PLANCHUELA DE 3/32'', APLICACIÓN DE PINTURA ) | INSTALACIÓN
[9 empty] | ACTV-09 | REPARACIÓN DE PUERTAS, POR UNIDADES SECCIONADORAS O TRANSFORMADORES TIPO PAD MOUNTED (APLICA PARA PUERTAS, BASE DEL TRANSFORMADOR (RUEDOS) EN MATERIAL TIPO PLANCHUELA DE 3/32'', APLICACIÓN DE PINTURA ) | INSTALACIÓN
[9 empty] | ACTV-10 | REPARACIÓN DE BASE DEL TR (RUEDOS) POR UNIDADES SECCIONADORAS O TRANSFORMADORES TIPO PAD MOUNTED (APLICA PARA LA BASE DEL TRANSFORMADOR (RUEDOS) EN MATERIAL TIPO PLANCHUELA DE 3/32'', APLICACIÓN DE PINTURA ) | INSTALACIÓN
[9 empty] | ACTV-11 | INSTALACIÓN O REMOCIÓN DE PERNOS & LLAVINES DE SEGURIDAD EN TRANSFORMADORES TIPO PAD MOUNTED O SECCIONADORAS | INSTALACIÓN
[9 empty] | ACTV-12 | INSTALACIÓN DE PINTURAS A SECCIONADORAS Y TRANSFORMADORES TIPO PAD MOUNTED | INSTALACIÓN
[9 empty] | ACTV-13 | CAMBIO DE CONECTORES TERMINALES HASTA 250 MCM DE OJO | INSTALACIÓN
[9 empty] | ACTV-14 | CAMBIO DE CONECTORES TIPO SILLA HASTA 250MCM | INSTALACIÓN
[9 empty] | ACTV-15 | READECUACION DE LINEAS MT VANO-FASE HASTA 4/0 (APLICA EL RETIRO Y COLOCACION DE LA RED DE MEDIA TENSION EN EL POSTE, HASTA CONDUCTOR 4/0) | INSTALACIÓN
[9 empty] | ACTV-16 | READECUACION DE LINEAS MT VANO-FASE (APLICA EL RETIRO Y COLOCACION DE LA RED DE MEDIA TENSION EN EL POSTE, HASTA CONDUCTOR MAYOR A 4/0) | INSTALACIÓN
[9 empty] | ACTV-17 | READECUACION DE CABLES DE COMUNICACIONES EN LA SUSTITUCION DE POSTES DE DISTRIBUCION (APLICA EL RETIRO Y COLOCACION DE CADA UNO DE LOS CABLES DE COMUNICACIÓN EXISTENTES EN EL POSTE A SUSTITUIR). | INSTALACIÓN
[9 empty] | ACTV-18 | READECUACION DE CABLES DE BT EN POSTES DE DISTRIBUCION (APLICA EL RETIRO Y COLOCACION DE CADA UNO DE LOS CABLES DE BAJA TENSION EXISTENTES EN LA SUSTITUCION DEL POSTE). | INSTALACIÓN
[9 empty] | ACTV-22 | COLOCACIÓN DE VENENO PARA RATAS Y ROEDORES PARTE INTERNA DE SUB ESTACIONES | INSTALACIÓN
[9 empty] | ACTV-24 | REPARACION DE LINK MT O BT EN TRANSFORMADOR EN SITIO | INSTALACIÓN
[9 empty] | ACTV-25 | SOLDADO DE TORNILLO DE TRANSFORMADOR EN POSTE | INSTALACIÓN
[9 empty] | ACTV-26 | DESTRENSADO DE CABLE TRIPLEX BLOQUEADO | INSTALACIÓN
[9 empty] | ACTV-27 | REUBICACION DE ACOMETIDAS A CANASTO | INSTALACIÓN
[9 empty] | ACTV-28 | APERTURA Y CIERRE SECCIONADOR EN OBRA RAMAL O CIRCUITO | INSTALACIÓN
[9 empty] | AL-BT1 | INSTALACIÓN DE LÍNEA DE BAJA TENSIÓN EN ALINEAMIENTO | INSTALACIÓN
[9 empty] | AP-105A | INSTALACION DE LUMINARIA 150W EN SOPORTE EXISTENTE | INSTALACIÓN
[9 empty] | AP-105B | INSTALACION DE LUMINARIA 250W EN SOPORTE EXISTENTE | INSTALACIÓN
[9 empty] | AP-105C | INSTALACION DE LUMINARIA 400W EN SOPORTE EXISTENTE | INSTALACIÓN
[9 empty] | AP-LED1 | INSTALACIÓN LUMINARIA TIPO LED 120W 240 V, CON SOPORTE DE 6 | INSTALACIÓN
[9 empty] | BT-201-A1 | INSTALACIÓN DE JUMPER AEREO TRIPLEX 4/0 -4/0 | INSTALACIÓN
[9 empty] | BT-201-B1 | INSTALACIÓN DE JUMPER AEREO TRIPLEX 2/0 -2/0 | INSTALACIÓN
[9 empty] | BT-201-C1 | INSTALACIÓN DE JUMPER AEREO TRIPLEX 4/0 -2/0 | INSTALACIÓN
[9 empty] | BT-204A | INSTALACIÓNALACION EMPALME AEREO BT TPX4/0 - TPX4/0 | INSTALACIÓN
[9 empty] | BT-204B | INSTALACIÓNALACION EMPALME AEREO BT DE TPX2/0 - TPX2/0 | INSTALACIÓN
[9 empty] | BT-204C | INSTALACIÓNALACION EMPALME AEREO BT DE TPX4/0 - TPX2/0 | INSTALACIÓN
[9 empty] | CC-2/0-2/01 | INSTALACIÓN DE CONEXIÓN 2/0 - 2/0 | INSTALACIÓN
[9 empty] | CC-4/0-2/01 | INSTALACIÓN DE CONEXIÓN 4/0 - 2/0 | INSTALACIÓN
[9 empty] | CC-4/0-4/01 | INSTALACIÓN DE CONEXIÓN 4/0 - 4/0 | INSTALACIÓN
[9 empty] | CC-465-2/01 | INSTALACIÓN DE CONEXIÓN 465 - 2/0 | INSTALACIÓN
[9 empty] | CC-465-4/01 | INSTALACIÓN DE CONEXIÓN 465 - 4/0 | INSTALACIÓN
[9 empty] | CC-465-4651 | INSTALACIÓN DE CONEXIÓN 465 - 465 | INSTALACIÓN
[9 empty] | CDA-MT1 | INSTALACIÓN CRUCETA DOBLE DE ACERO DE 6' PARA MT | INSTALACIÓN
[9 empty] | CDA-MT11 | INSTALACIÓN DE CRUCETA DOBLE DE ACERO PARA MEDIA TENSIÓN (CRUCETA DE 8') | INSTALACIÓN
[9 empty] | CE-011 | INSTALACIÓN DE CUCHILLAS Y PARARRAYOS EN CRUCETAS | INSTALACIÓN
[9 empty] | CIRS-01 | EMPALME DE URD 3Φ EN REGISTRO | INSTALACIÓN
[9 empty] | CIRS-21 | EMPALME DE BT 3Φ EN REGISTRO | INSTALACIÓN
[9 empty] | CIRS-213 | DESMONTAJE EMPALME DE BT 3Φ EN REGISTRO | INSTALACIÓN
[9 empty] | CIRS-22 | EMPALME DE BT 1Φ EN REGISTRO | INSTALACIÓN
[9 empty] | CO-000(CR) | INSTALACIÓN TENDIDO DE LÍNEA TRIF. VANO LARGO, 1/0 | INSTALACIÓN
[9 empty] | CO-001(CR) | INSTALACIÓN TENDIDO DE LÍNEA TRIF. VANO LARGO, 4/0 | INSTALACIÓN
[9 empty] | CO-001A(CR) | INSTALACIÓN TENDIDO DE LÍNEA TRIF. VANO LARGO, 2/0 | INSTALACIÓN
[9 empty] | CO-002(CR) | INSTALACIÓN TENDIDO DE LÍNEA TRIF. VANO LARGO, 465MCM | INSTALACIÓN
[9 empty] | CO-UR-24 | INSTALACIÓN METRO DE CONDUCTOR 1Φ URD BAJO TIERRA MAYOR QUE 4/0 | INSTALACIÓN
[9 empty] | CO-UR-25 | INSTALACIÓN METRO DE CONDUCTOR 1Φ URD SOBRE TIERRA MAYOR QUE 4/0 | INSTALACIÓN
[9 empty] | CSA-MT1 | INSTALACIÓN CRUCETA SIMPLE DE ACERO DE 6' PARA MT | INSTALACIÓN
[9 empty] | CV1-BT | INSTALACIÓNALACION CRUCETA SIMPLE DE ACERO EN VOLADIZO BAJA TENSION. | INSTALACIÓN
[9 empty] | CV1-MT1 | INSTALACIÓN CRUCETA DE ACERO EN VOLADIZO PARA MT | INSTALACIÓN
[9 empty] | CV2-MT1 | INSTALACIÓN MONTAJE CRUC.DE ACERO EN VOLAD,DOS NIVELES PARA MT | INSTALACIÓN
[9 empty] | CV2-MTE | INSTALACIÓNALACIÓN DE CRUCETA SIMPLE EN VOLADIZO PARA MEDIA TENSIÓN (DOS NIVELES), FLEJE DE 54 | INSTALACIÓN
[9 empty] | CV3-MT | INSTALACIÓNALACIÓN DE CRUCETA EN TRES NIVELES EN VOLADIZO PARA MEDIA TENSIÓN | INSTALACIÓN
[9 empty] | CV3-MT1 | INSTALACIÓN CRUC. DE ACERO EN VOLAD.,3 NIVELES PARA MT | INSTALACIÓN
[9 empty] | CV4-MT1 | INSTALACIÓN MONTAJE CRUCETA DOBLE DE ACERO EN VOLADIZO PARA MT | INSTALACIÓN
[9 empty] | CV4-MTA | INSTALACIÓNALACIÓN DE CRUCETA DOBLE DE ACERO EN VOLADIZO PARA MEDIA TENSIÓN (CRUCETA DE 8 CON 4 TORNILLOS) | INSTALACIÓN
[9 empty] | CV5-MT1 | INSTALACIÓN MONTAJE CRUC DOBLE ACERO EN VOLAD2 NIVELES PARA MT | INSTALACIÓN
[9 empty] | DFAC-02 | Desplazamiento por brigada de 61 - 110 Km | INSTALACIÓN
[9 empty] | DFAC-03 | Desplazamiento por brigada de => 110Km | INSTALACIÓN
[9 empty] | EA-MT1 | INSTALACIÓNALACIÓN DE AISLADOR TIPO POSTE SOBRE CRUCETA DE ACERO PARA MEDIA TENSIÓN | INSTALACIÓN
[9 empty] | EC-MT1 | INSTALACIÓN DE AISLADOR EN CABEZA DE POSTE PARA MEDIA TENSIÓN | INSTALACIÓN
[9 empty] | EC-MT2 | INSTALACIÓNALACIÓN DE ESPIGA DOBLE EN CABEZA DE POSTE PARA MEDIA TENSIÓN | INSTALACIÓN
[9 empty] | EC-MT21 | INSTALACIÓN DE DOBLE AISLADOR EN CABEZA DE POSTE PARA MEDIA TENSIÓN | INSTALACIÓN
[9 empty] | EJUM-1A1 | INSTALACIÓN EMPALME JUMPER MT EN POSTE DE 465.4 A 465.4 | INSTALACIÓN
[9 empty] | EJUM-1B1 | INSTALACIÓN EMPALME JUMPER MT EN POSTE DE 465.5 A 4/0 | INSTALACIÓN
[9 empty] | EJUM-1C1 | INSTALACIÓN EMPALME JUMPER MT EN POSTE DE 465.4 A 2/0 | INSTALACIÓN
[9 empty] | EJUM-1D1 | INSTALACIÓN EMPALME JUMPER MT EN POSTE DE 4/0 A 4/0 | INSTALACIÓN
[9 empty] | EJUM-1E1 | INSTALACIÓN EMPALME JUMPER MT EN POSTE DE 4/0 A 2/0 | INSTALACIÓN
[9 empty] | EJUM-1F1 | INSTALACIÓN EMPALME JUMPER MT EN POSTE DE 2/0 A 2/0 | INSTALACIÓN
[9 empty] | EMP-1B1 | INSTALACIÓN EMPALME AEREO MT(465.4 MCM A 4/0) | INSTALACIÓN
[9 empty] | EMP-1C1 | INSTALACIÓN EMPALME AEREO MT (465.4 A 2/0) | INSTALACIÓN
[9 empty] | EMP-1D1 | INSTALACIÓN EMPALME AEREO MT (4/0 A 4/0 ) | INSTALACIÓN
[9 empty] | EMP-1E1 | INSTALACIÓN EMPALME AEREO MT (4/0 A 2/0) | INSTALACIÓN
[9 empty] | EMP-1F1 | INSTALACIÓN EMPALME AEREO MT (2/0 A 2/0) | INSTALACIÓN
[9 empty] | ETQ-1 | ROTULACIÓN DE ACOMETIDAS EN GABINETES | INSTALACIÓN
[9 empty] | ETQ-11 | ROTULACION DE ACOMETIDAS EN GABINETES | INSTALACIÓN
[9 empty] | EXC-11 | EXC. ADIC. TERR. ROC.P/POSTE HASTA 30´ Y VIENTO | INSTALACIÓN
[9 empty] | EXC-21 | EXC. ADIC TERR. ROC.P/POSTE HASTA 35´ | INSTALACIÓN
[9 empty] | EXC-31 | EXCAVACION ADICIONAL TERR. ROC.P/POSTE DE 40´ | INSTALACIÓN
[9 empty] | EXC-41 | EXCAVACION ADICIONAL TERR. ROC.P/POSTE DE 45´ | INSTALACIÓN
[9 empty] | F1AF-BT1 | INSTALACIÓN FIN DE LINEA (AF) BT EN CRUCETA DE ACERO | INSTALACIÓN
[9 empty] | F1-BT1 | INSTALACIÓN DE FIN BAJA TENSIÓN (CABLE NEUTRO) | INSTALACIÓN
[9 empty] | F1-MT1 | INSTALACIÓN FIN DE MEDIA TENSION EN POSTE | INSTALACIÓN
[9 empty] | F2AF-BT | INSTALACIÓNALACIÓN DE DOBLE TERMINAL AF BAJA TENSIÓN EN CRUCETA DE ACERO | INSTALACIÓN
[9 empty] | F2AF-BT1 | INSTALACIÓN DOBLE TERMINAL (AF) BT CRUCETA ACERO | INSTALACIÓN
[9 empty] | F2-BT1 | INSTALACIÓN DE DOBLE TERMINAL DE BAJA TENSIÓN (CABLE NEUTRO) | INSTALACIÓN
[9 empty] | F2-MT1 | INSTALACIÓN FIN DE MT SOBRE CRUC DOBLE DE ACERO(T.ESP) | INSTALACIÓN
[9 empty] | F3-MT1 | INSTALACIÓN DE FIN MEDIA TENSIÓN SOBRE CRUCETA DOBLE DE ACERO | INSTALACIÓN
[9 empty] | F4-MT | INSTALACIÓNALACIÓN DE FIN MEDIA TENSIÓN DOBLE TERMINAL | INSTALACIÓN
[9 empty] | F4-MT1 | INSTALACIÓN DOBLE TERMINAL PARA MEDIA TENSION | INSTALACIÓN
[9 empty] | F5-MT1 | INSTALACIÓN DE FIN FLOTANTE PARA MEDIA TENSIÓN | INSTALACIÓN
[9 empty] | FV-MT1 | INSTALACIÓN DE RETENIDA SENCILLO DE POSTE EN MEDIA TENSION | INSTALACIÓN
[9 empty] | GTM12-BT1 | INSTALACIÓN GAB. P/TELEM. 12 MED. 120/240V, EN PATX | INSTALACIÓN
[9 empty] | GTM18-BT1 | INSTALACIÓN GAB. P/TELEM. 18 MED. 120/240V,EN PATX | INSTALACIÓN
[9 empty] | HA-100A1 | INSTALACIÓN DE RETENIDA SENCILLA DE POSTE A TIERRA EN BAJA TENSION | INSTALACIÓN
[9 empty] | HA-100B1 | INSTALACIÓN DE RETENIDA SENCILLA DE POSTE A TIERRA EN MEDIA TENSION | INSTALACIÓN
[9 empty] | HA-105B1 | INSTALACIÓN DE RETENIDA AÉREA SIMPLE EN MEDIA TENSION | INSTALACIÓN
[9 empty] | HA-1061 | INSTALACIÓN DE VIENTO VERTICAL | INSTALACIÓN
[9 empty] | HA-1081 | INSTALACIÓN DE VIENTO DOBLE (UNA SOLA ANCLA) | INSTALACIÓN
[9 empty] | HEPE-01 | Costo Hora Extra de Supervisor Mantenimiento de Redes | INSTALACIÓN
[9 empty] | HEPE-06 | Costo Hora Extra de Personal Administrativo. | INSTALACIÓN
[9 empty] | HEQF-01 | EQUIPO DE FUERZA (PETTIBONE) => A 8 TN | INSTALACIÓN
[9 empty] | HEQF-02 | EQUIPO DE FUERZA (PETTIBONE) => A 20TN | INSTALACIÓN
[9 empty] | HEQF-03 | EQUIPO DE FUERZA (PETTIBONE) = >40TN | INSTALACIÓN
[9 empty] | HFBR-01 | COSTO HORA FESTIVA BRIGADA LIGERA CAMA LISA | INSTALACIÓN
[9 empty] | HFBR-02 | COSTO HORA FESTIVA BRIGADA CAMIÓN CANASTO | INSTALACIÓN
[9 empty] | HFBR-03 | COSTO HORA FESTIVA BRIGADA CAMIÓN GRÚA PEQUEÑA DE 2 A 6 TONELADAS | INSTALACIÓN
[9 empty] | HFBR-04 | COSTO HORA FESTIVA BRIGADA CAMIÓN GRÚA DE 7 A 12 TONELADAS | INSTALACIÓN
[9 empty] | HFBR-05 | COSTO HORA FESTIVA BRIGADA CAMIÓN CANASTO (TCT) | INSTALACIÓN
[9 empty] | HFBR-06 | COSTO HORA FESTIVA BRIGADA CAMIÓN CANASTO(ACOMETIDAS Y ATC). | INSTALACIÓN
[9 empty] | HFBR-07 | COSTO HORA FESTIVA BRIGADA LIGERA CAMA LISA RETEN. | INSTALACIÓN
[9 empty] | HFBR-08 | COSTO HORA FESTIVA BRIGADA CAMIÓN CANASTO RETEN. | INSTALACIÓN
[9 empty] | HFBR-09 | COSTO HORA FESTIVA BRIGADA CAMIÓN GRÚA PEQUEÑA DE 2 A 6 TONELADAS RETEN. | INSTALACIÓN
[9 empty] | HFBR-10 | COSTO HORA FESTIVA BRIGADA CAMIÓN GRÚA DE 7 A 12 TONELADAS RETEN. | INSTALACIÓN
[9 empty] | HFPE-01 | Costo Hora Festiva de Supervisor Mantenimiento de Redes | INSTALACIÓN
[9 empty] | HFPE-06 | Costo Hora Festiva de Personal Administrativo. | INSTALACIÓN
[9 empty] | HNBR-01 | COSTO HORA NORMAL BRIGADA LIGERA CON CAMION CAMALISA O CAMIONETA | INSTALACIÓN
[9 empty] | HNBR-02 | COSTO HORA NORMAL BRIGADA CAMIÓN CANASTO | INSTALACIÓN
[9 empty] | HNBR-03 | COSTO HORA NORMAL BRIGADA CAMIÓN GRÚA PEQUEÑA DE 2 A 6 TONELADAS | INSTALACIÓN
[9 empty] | HNBR-04 | COSTO HORA NORMAL BRIGADA CAMIÓN GRÚA DE 7 A 12 TONELADAS | INSTALACIÓN
[9 empty] | HNBR-05 | COSTO HORA NORMAL BRIGADA CAMIÓN CANASTO (TCT) | INSTALACIÓN
[9 empty] | HNBR-06 | COSTO HORA NORMAL BRIGADA PODA (RETEN) | INSTALACIÓN
[9 empty] | HNBR-07 | COSTO HORA NORMAL BRIGADA LIGERA CON CAMION CAMALISA O CAMIONETA RETEN | INSTALACIÓN
[9 empty] | HNBR-08 | COSTO HORA NORMAL BRIGADA CAMIÓN CANASTO RETEN | INSTALACIÓN
[9 empty] | HNBR-09 | COSTO HORA NORMAL BRIGADA CAMIÓN GRÚA PEQUEÑA DE 2 A 6 TONELADAS RETEN | INSTALACIÓN
[9 empty] | HNBR-10 | COSTO HORA NORMAL BRIGADA CAMIÓN GRÚA DE 7 A 12 TONELADAS RETEN | INSTALACIÓN
[9 empty] | HNBR-11 | COSTO HORA NORMAL BRIGADA CANASTO LIGERO MT BT | INSTALACIÓN
[9 empty] | HNBR-12 | COSTO HORA NORMAL CANASTO LIGERO MT BT | INSTALACIÓN
[9 empty] | HNBR-13 | COSTO HORA NORMAL BRIGADA CANASTO SEMIPESADO MT BT | INSTALACIÓN
[9 empty] | HNBR-14 | COSTO HORA NORMAL CANASTO SEMIPESADO MT BT | INSTALACIÓN
[9 empty] | HNBR-15 | COSTO HORA NORMAL CANASTO SEMIPESADO MT BT 24 HORAS | INSTALACIÓN
[9 empty] | HPER-01 | COSTO HORA NORMAL DE SUPERVISOR MANTENIMIENTO DE REDES | INSTALACIÓN
[9 empty] | HPER-02 | Costo Hora Normal de Ayudante de Redes | INSTALACIÓN
[9 empty] | HPER-03 | COSTO HORA NORMAL DE TECNICO LINIERO MT-BT | INSTALACIÓN
[9 empty] | HPER-04 | Costo Hora Normal de Personal Jornalero. | INSTALACIÓN
[9 empty] | HPER-05 | COSTO HORA NORMAL CHOFER-OPERADOR DE VEHICULO PESADO (GRUA Y CANASTO) | INSTALACIÓN
[9 empty] | HPER-06 | COSTO HORA NORMAL DE PERSONAL ADMINISTRATIVO. | INSTALACIÓN
[9 empty] | HPER-07 | Costo Hora Normal de Personal Jornalero. | INSTALACIÓN
[9 empty] | IC-CPAF-12-EDE1 | INSTALACIÓN. CABLE #12 EN CABLE GUÍA DE POSTE A POSTE | INSTALACIÓN
[9 empty] | IMITM25-BT1 | INSTALACIÓN. MED. INDIRECTA TOTALIZ. EN BT TR 25 KVA,T.M | INSTALACIÓN
[9 empty] | IMITM37-BT1 | INSTALACIÓN.MED. INDIRECTA TOTALIZ. EN BT TR 37.5 KVA,T.M | INSTALACIÓN
[9 empty] | IMITM50-BT1 | INSTALACIÓN.MED. INDIRECTA TOTALIZ. EN BT TR 50 KVA,T.M. | INSTALACIÓN
[9 empty] | IMITM75-BT1 | INSTALACIÓN.MED. INDIRECTA TOTALIZ. EN BT TR 75 KVA,T.M. | INSTALACIÓN
[9 empty] | JA-2/0-2/01 | INSTALACIÓN DE JUMPER AEREO 2/0 -2/0 | INSTALACIÓN
[9 empty] | JA-4/0-2/01 | INSTALACIÓN DE JUMPER AEREO 4/0 - 2/0 | INSTALACIÓN
[9 empty] | JA-4/0-4/01 | INSTALACIÓN DE JUMPER AEREO 4/0 - 4/0 | INSTALACIÓN
[9 empty] | JA-465-2/01 | INSTALACIÓN DE JUMPER AEREO 465-2/0 | INSTALACIÓN
[9 empty] | JA-465-4/01 | INSTALACIÓN DE JUMPER AEREO 465-4/0 | INSTALACIÓN
[9 empty] | JA-465-4651 | INSTALACIÓN DE JUMPER AEREO 465-465 | INSTALACIÓN
[9 empty] | LB-6011 | INSTALACIÓN MONTAJE 3Ø DOBLE TERNA, EN ALINEAMIENTO 0º A 5º | INSTALACIÓN
[9 empty] | LB-6091 | INSTALACIÓN MONTAJE 3Ø DOBLE TERNA, ANGULO 0º A 5º EN VOLADIZO | INSTALACIÓN
[9 empty] | LB-6151 | INSTALACIÓN MONTAJE DOBLE TERNA, DOBLE TERMINAL EN VOL. | INSTALACIÓN
[9 empty] | MAM-MT3F1 | INSTALACIÓNALACIÓN DE MACRO MEDICIÓN 3Ø (50 - 100 / 5) | INSTALACIÓN
[9 empty] | MAM-MT3G1 | INSTALACIÓNALACIÓN DE MACRO MEDICIÓN 3Ø (300 - 600 / 5) | INSTALACIÓN
[9 empty] | MEDMC-2401 | INSTALACIÓNALACIÓN Y NORMALIZACION MEDIDOR TIPO DIN 240V PARA SMCA | INSTALACIÓN
[9 empty] | MT-1041 | INSTALACIÓN 1Ø ANGULO GRANDE DE 61º A 90º | INSTALACIÓN
[9 empty] | MT-1051 | INSTALACIÓN 1Ø FIN MEDIA TENSION | INSTALACIÓN
[9 empty] | MT-1061 | INSTALACIÓN 1Ø DOBLE TERMINAL DE MEDIA TENSION | INSTALACIÓN
[9 empty] | MT-3011 | INSTALACIÓN MONTAJE 3Ø, LINEA CON ANGULO DE 0º A 5º | INSTALACIÓN
[9 empty] | MT-3021 | INSTALACIÓN MONTAJE 3Ø, LINEA CON ANGULO DE 6º A 25º | INSTALACIÓN
[9 empty] | MT-3051 | INSTALACIÓN MONTAJE 3Ø HORIZ, LINEA CON ANGULO DE 61º A 90º | INSTALACIÓN
[9 empty] | MT-3071 | INSTALACIÓN MONTAJE 3Ø HORIZONTAL, FIN DE LINEA | INSTALACIÓN
[9 empty] | MT-3161 | INSTALACIÓN MONTAJE 3Ø HORIZONTAL, DOBLE TERMINAL | INSTALACIÓN
[9 empty] | MT-3191 | INSTALACIÓN MONTAJE 3Ø, ALINEAMIENTO EN VOLADIZO DE 0ª A 5ª | INSTALACIÓN
[9 empty] | MT-3221 | INSTALACIÓN 3Ø, ANGULO PEQUEÑO EN VOLADIZO 0ª A 25ª | INSTALACIÓN
[9 empty] | MT-4011 | INSTALACIÓN MONTAJE 3Ø,4HILOS,LINEA CON ANGULO DE 0ª A 5ª | INSTALACIÓN
[9 empty] | MT-4021 | INSTALACIÓN MONTAJE 3Ø,4HILOS,LINEA CON ANGULO DE 6ª A 25ª | INSTALACIÓN
[9 empty] | MT-4031 | INSTALACIÓN MONTAJE 3Ø,4HILOS,LINEA CON ANGULO DE 61ª A 90ª | INSTALACIÓN
[9 empty] | MT-4041 | INSTALACIÓN DE MONTAJE 3Ø, 4 HILOS FIN DE LINEA | INSTALACIÓN
[9 empty] | MT-4051 | INSTALACIÓN MONTAJE 3Ø,4HILOS, DOBLE FIN DE LINEA | INSTALACIÓN
[9 empty] | MTAF-1011 | INSTALACIÓN 1Ø (AF) VOLAD.,ALINEAM. ANGULO DE 0ª A 5ª | INSTALACIÓN
[9 empty] | MTAF-1041 | INSTALACIÓN1Ø (AF) FIN DE LINEA | INSTALACIÓN
[9 empty] | MTAF-1071 | INSTALACIÓN1Ø (AF) VOLADIZO, DOBLE TERMINAL | INSTALACIÓN
[9 empty] | OCIV-033 | HORMIGONADO ADOSADO AL POSTE | INSTALACIÓN
[9 empty] | OCIV-053 | CONSTRUCCION DE TAPA PARA REGISTRO | INSTALACIÓN
[9 empty] | OCIV-063 | CONSTRUCCION DE REGISTRO | INSTALACIÓN
[9 empty] | OCIV-073 | CONSTRUCCION DE BASE DE CONCRETO PARA TRANSFORMADOR TIPO PAD MOUNTED | INSTALACIÓN
[9 empty] | OCIV-083 | CONSTRUCCION DE BASE DE CONCRETO PARA SECCIONADORAS/CAJAS DE MANIOBRAS | INSTALACIÓN
[9 empty] | P3B-109-1B-M1 | INSTALACIÓNALACIÓN DE POSTE DE METAL DE 3KN DE 9 M, SIN CIMENTACIÓN | INSTALACIÓN
[9 empty] | P3B-109-2C-H1 | INSTALACIÓN DE POSTE DE HORMIGÓN DE 5KN DE 10 M, SIN CIMENTACIÓN | INSTALACIÓN
[9 empty] | P3B-109-2C-M1 | INSTALACIÓNALACIÓN DE POSTE DE METAL DE 5KN DE 10 M, SIN CIMENTACIÓN | INSTALACIÓN
[9 empty] | P3B-109-3D-M1 | INSTALACIÓNALACIÓN DE POSTE DE METAL DE 6KN DE 12 M, SIN CIMENTACIÓN | INSTALACIÓN
[9 empty] | P3B-109-4D-H1 | INSTALACIÓN DE POSTE DE HORMIGÓN DE 8KN DE 12 M, SIN CIMENTACIÓN | INSTALACIÓN
[9 empty] | P3B-109-4E-H1 | INSTALACIÓN DE POSTE DE HORMIGÓN DE 8KN DE 14 M, SIN CIMENTACIÓN | INSTALACIÓN
[9 empty] | P3B-109-4E-M1 | INSTALACIÓNALACIÓN DE POSTE DE METAL DE 8KN DE 14 M, SIN CIMENTACIÓN | INSTALACIÓN
[9 empty] | P3B-110-1B-M1 | INSTALACIÓNALACIÓN DE POSTE DE METAL DE 3KN DE 9 M, CON CIMENTACIÓN | INSTALACIÓN
[9 empty] | P3B-110-2C-H1 | INSTALACIÓN DE POSTE DE HORMIGÓN DE 5KN DE 10 M, CON CIMENTACIÓN | INSTALACIÓN
[9 empty] | P3B-110-2C-M1 | INSTALACIÓNALACIÓN DE POSTE DE METAL DE 5KN DE 10 M, CON CIMENTACIÓN | INSTALACIÓN
[9 empty] | P3B-110-3D-M1 | INSTALACIÓNALACIÓN DE POSTE DE METAL DE 6KN DE 12 M, CON CIMENTACIÓN | INSTALACIÓN
[9 empty] | P3B-110-4D-H1 | INSTALACIÓN DE POSTE DE HORMIGÓN DE 8KN DE 12 M, CON CIMENTACIÓN | INSTALACIÓN
[9 empty] | P3B-110-4E-H1 | INSTALACIÓN DE POSTE DE HORMIGÓN DE 8KN DE 14 M, CON CIMENTACIÓN | INSTALACIÓN
[9 empty] | P3B-110-4E-M1 | INSTALACIÓNALACIÓN DE POSTE DE METAL DE 8KN DE 14 M, CON CIMENTACIÓN | INSTALACIÓN
[9 empty] | PD-100 | INSTALACIÓN DE PODA ABUNDANTE DE ÁRBOLES, POR VANO,INCLUYE BOTE DE ESCOMBROS | INSTALACIÓN
[9 empty] | PD-1001 | PODA ABUNDANTE DE ARBOLES POR VANO | INSTALACIÓN
[9 empty] | PD-100A | PODAS DE VANO HASTA 70 MTS QUE CONTENGA UNA CANTIDAD MENOR O IGUAL A TRES (3) ARBOLES. | INSTALACIÓN
[9 empty] | PD-100B | PODAS DE VANO HASTA 70 MTS QUE CONTENGA UNA CANTIDAD MAYOR QUE TRES (3) ARBOLES Y MENOR O IGUAL QUE SEIS (6) ARBOLES. | INSTALACIÓN
[9 empty] | PD-100C | PODAS DE VANO HASTA 70 MTS QUE CONTENGA UNA CANTIDAD MAYOR QUE SEIS (6) ARBOLES Y MENOR O IGUAL QUE DIEZ (10) ARBOLES. | INSTALACIÓN
[9 empty] | PD-100D | PODAS DE VANO HASTA 70 MTS QUE CONTENGA UNA CANTIDAD MAYOR QUE DIEZ (10) ARBOLES. | INSTALACIÓN
[9 empty] | PD-100E | PODAS DE VANO MAYOR QUE 70 MTS QUE CONTENGA UNA CANTIDAD MENOR O IGUAL A SIETE (7) ARBOLES. | INSTALACIÓN
[9 empty] | PD-100F | PODAS DE VANO MAYOR 70 MTS QUE CONTENGA UNA CANTIDAD MAYOR QUE SIETE (7) ARBOLES. | INSTALACIÓN
[9 empty] | PD-100G | PODA DE UN ÁRBOL DE MANERA PUNTUAL | INSTALACIÓN
[9 empty] | PD-101A | TALA O CORTE DE ARBOLES (TIPO A) HASTA LA RED DE TELECOMUNICACIONES O DE CABLES DE TV. | INSTALACIÓN
[9 empty] | PD-101B | TALA O CORTE DE ARBOLES (TIPO B) HASTA 60 CM DEL SUELO. | INSTALACIÓN
[9 empty] | PD-101C | TALA O CORTE DE ARBOLES (TIPO C) CON LA EXTRACCIÓN DE LAS RAÍCES | INSTALACIÓN
[9 empty] | PD-101D | TALA O CORTE DE RAMIFICACIONES DE ARBOLES DESDE TRONCO PRINCIPAL HASTA LA RED DE TELECOMUNICACIONES O DE CABLES DE TV. | INSTALACIÓN
[9 empty] | PD-102B | LIMPIEZA DE VIENTO Y POSTE. | INSTALACIÓN
[9 empty] | PD-102C | LIMPIEZA O RETIRO DE NIDO EN POSTE, VIENTO Y CRUCETA | INSTALACIÓN
[9 empty] | PD-102D | LIMPIEZA DE VANOS LÍNEAS O REDES DE DISTRIBUCIÓN MT Y BT | INSTALACIÓN
[9 empty] | PER-11 | PERFORACION EN POSTE DE MADERA | INSTALACIÓN
[9 empty] | PER-21 | PERFORACION EN POSTE DE CONCRETO | INSTALACIÓN
[9 empty] | PR-101 | INST. PUESTA A TIERRA EN POSTE DE HORMIGON | INSTALACIÓN
[9 empty] | PR-1011 | INSTALACIÓN DE PUESTA A TIERRA EN POSTE DE HORMIGÓN | INSTALACIÓN
[9 empty] | PR-1021 | INSTALACIÓNALACIÓN DE PUESTA A TIERRA EXTERIOR POSTE DE HORMIGÓN | INSTALACIÓN
[9 empty] | PR-1031 | INSTALACIÓNALACIÓN DE PUESTA A TIERRA POSTE DE METAL | INSTALACIÓN
[9 empty] | PR-2011 | INSTALACIÓNSEC.FUSIBLE 100 A EN POSTE,CON. A LINEA 465 | INSTALACIÓN
[9 empty] | RETE-01 | RETENSAR REGULAR VANO-FASE HASTA 4/0 | INSTALACIÓN
[9 empty] | RETE-02 | RETENSAR REGULAR VANO-FASE = > A 2/0 | INSTALACIÓN
[9 empty] | SF1-MT1 | INSTALACIÓN SECCIONADOR FUSIBLE 100 A EN POSTE | INSTALACIÓN
[9 empty] | SF1-MT-4/01 | INSTALACIÓNALACIÓN DE SECCIONADOR FUSIBLE EN POSTE 4/0 | INSTALACIÓN
[9 empty] | SF1-MT-4651 | INSTALACIÓNALACIÓN DE SECCIONADOR FUSIBLE EN POSTE 465 | INSTALACIÓN
[9 empty] | SF2-MT1 | INSTALACIÓN SECCIONADOR FUSIBLE 100 A EN CRUCETA | INSTALACIÓN
[9 empty] | SP2-MT1 | INSTALACIÓN SEC - FUSIBLE 100A Y PARARRAYO EN CRUCETA | INSTALACIÓN
[9 empty] | ST1-MT-B1 | INSTALACIÓNALACION TRANSF.1Ø T/CSP DE 25KVA C/PROT BUSHING BT | INSTALACIÓN
[9 empty] | ST1-MT-C1 | INSTALACIÓNALACION TRANSF.1Ø T/CSP DE 37.5KVA C/PROT BUSHING BT | INSTALACIÓN
[9 empty] | ST1-MT-D1 | INSTALACIÓNALACION TRANSF.1Ø T/CSP DE 50 KVA C/PROT BUSHING BT | INSTALACIÓN
[9 empty] | ST1-MT-E1 | INSTALACIÓNALACION TRANSF.1Ø T/CSP DE 75 KVA C/PROT BUSHING BT | INSTALACIÓN
[9 empty] | ST2-MT | SOPORTE PARA BANCO DE TRANSFORMADORES DE BAJA CAPACIDAD EN POSTE | INSTALACIÓN
[9 empty] | SUAF-BT | INSTALACIÓNALACIÓN DE SUSPENSIÓN AF PARA BAJA TENSION EN CRUCETA | INSTALACIÓN
[9 empty] | SUAF-BT1 | INSTALACIÓN SUSPENSION (AF) PARA BT EN CRUCETA ACERO | INSTALACIÓN
[9 empty] | SU-BT1 | INSTALACIÓN DE SUSPENSIÓN BAJA TENSIÓN | INSTALACIÓN
[9 empty] | TC-1B1 | INSTALACIÓN DE TENDIDO DE CONDUCTOR 1∅ AAAC 2/0 | INSTALACIÓN
[9 empty] | TC-1C1 | INSTALACIÓN DE TENDIDO DE CONDUCTOR 1∅ AAAC 4/0 | INSTALACIÓN
[9 empty] | TC-1D1 | INSTALACIÓN DE TENDIDO DE CONDUCTOR 1∅ 465 MCM | INSTALACIÓN
[9 empty] | TCC-1A1 | INSTALACIÓNALACIÓN DE TENDIDO DE CONDUCTOR CONCENTRICO 3X #4 CU | INSTALACIÓN
[9 empty] | TCC-2A1 | INSTALACIÓNALACIÓN DE TENDIDO DE CONDUCTOR CONCÉNTRICO 3X # 6 AL | INSTALACIÓN
[9 empty] | TCSP-100-B | INST TRANSFORMADOR 1Ø TIPO POSTE-CSP DE 25 KVA | INSTALACIÓN
[9 empty] | TCSP-100-C | INST TRANSFORMADOR 1Ø TIPO POSTE-CSP DE 37.5 KVA | INSTALACIÓN
[9 empty] | TCSP-100-D | INST TRANSFORMADOR 1Ø TIPO POSTE-CSP DE 50 KVA | INSTALACIÓN
[9 empty] | TCSP-100-E | INST TRANSFORMADOR 1Ø TIPO POSTE-CSP DE 75 KVA | INSTALACIÓN
[9 empty] | TCSP-100-F | INST TRANSFORMADOR 1Ø TIPO POSTE-CSP DE 100 KVA | INSTALACIÓN
[9 empty] | TR-102A | INSTALACION BANCO DE TRANSFORMADOR DE 15 KVA | INSTALACIÓN
[9 empty] | TR-102C | INST BANCO DE TRANSFORMADORES DE 37.5 KVA | INSTALACIÓN
[9 empty] | TR-102D | INSTALACION BANCO DE TRANSFORMADORES 50 KVA | INSTALACIÓN
[9 empty] | TR-102E | INSTALACION BANCO DE TRANSFORMADORES DE 75 KVA | INSTALACIÓN
[9 empty] | TRAN-08 | INSTALACIÓN TRAFO MONOF. SOBRE POSTE, 19.2KV/120-240 V 300KVA | INSTALACIÓN
[9 empty] | TRAN-09 | INSTALACIÓN TRAFO MONOF. SOBRE POSTE, 19.2KV/120-240 V 500KVA | INSTALACIÓN
[9 empty] | TRAN-10 | INSTALACIÓN DOS TRAFOS MONOF. SOBRE POSTE, 4.16 KV/120-240 V - 2 X 37.5 KVA | INSTALACIÓN
[9 empty] | TRAN-11 | INSTALACIÓN DOS TRAFOS MONOF. SOBRE POSTE, 4.16 KV/120-240 V - 2 X 50 KVA | INSTALACIÓN
[9 empty] | TRAN-12 | INSTALACIÓN DOS TRAFOS MONOF. SOBRE POSTE, 4.16 KV/120-240 V - 2 X 75 KVA | INSTALACIÓN
[9 empty] | TRAN-13 | INSTALACIÓN DOS TRAFOS MONOF. SOBRE POSTE, 4.16 KV/120-240 V - 2 X 100 KVA | INSTALACIÓN
[9 empty] | TRAN-14 | INSTALACIÓN DOS TRAFOS MONOF. SOBRE POSTE, 12.47 KV/120-240 V - 2 X 25 KVA | INSTALACIÓN
[9 empty] | TRAN-15 | INSTALACIÓN DOS TRAFOS MONOF. SOBRE POSTE, 12.47 KV/120-240 V - 2 X 37.5 KVA | INSTALACIÓN
[9 empty] | TRAN-16 | INSTALACIÓN DOS TRAFOS MONOF. SOBRE POSTE, 12.47 KV/120-240 V - 2 X 50 KVA | INSTALACIÓN
[9 empty] | TRAN-17 | INSTALACIÓN DOS TRAFOS MONOF. SOBRE POSTE, 12.47 KV/120-240 V - 2 X 75 KVA | INSTALACIÓN
[9 empty] | TRAN-18 | INSTALACIÓN DOS TRAFOS MONOF. SOBRE POSTE, 12.47 KV/120-240 V - 2 X 100KVA | INSTALACIÓN
[9 empty] | TRAN-19 | INSTALACIÓN DOS TRAFOS MONOF. SOBRE POSTE, 12.47 KV/120-240 V - 2 X 167KVA | INSTALACIÓN
[9 empty] | TRAN-20 | INSTALACIÓN DOS TRAFOS MONOF. SOBRE POSTE, 19.2 KV/120-240 V - 2 X 167KVA | INSTALACIÓN
[9 empty] | TRAN-21 | INSTALACIÓN DOS TRAFOS MONOF. SOBRE POSTE, 19.2 KV/120-240 V - 2 X 250 KVA | INSTALACIÓN
[9 empty] | TRAN-22 | INSTALACIÓN DOS TRAFOS MONOF. SOBRE POSTE, 19.2 KV/120-240 V - 2 X 300 KVA | INSTALACIÓN
[9 empty] | TRAN-23 | INSTALACIÓN DOS TRAFOS MONOF. SOBRE POSTE, 4.16 KV/120-240 V - 2 X 500 KVA | INSTALACIÓN
[9 empty] | TRAN-24 | INSTALACIÓN DOS TRAFOS MONOF. SOBRE POSTE, 4.16 KV/120-240 V - 2 X 25 KVA | INSTALACIÓN
[9 empty] | TRAN-25 | INSTALACIÓN TRES TRAFOS MONOF. SOBRE POSTE, 4.16 KV/120-240 V 3 X 25 KVA | INSTALACIÓN
[9 empty] | TRAN-26 | INSTALACIÓN TRES TRAFOS MONOF. SOBRE POSTE, 4.16 KV/120-240 V 3 X 37.5 KVA | INSTALACIÓN
[9 empty] | TRAN-27 | INSTALACIÓN TRES TRAFOS MONOF. SOBRE POSTE, 4.16 KV/120-240 V 3 X 50 KVA | INSTALACIÓN
[9 empty] | TRAN-28 | INSTALACIÓN TRES TRAFOS MONOF. SOBRE POSTE, 4.16 KV/120-240 V 3 X 75 KVA | INSTALACIÓN
[9 empty] | TRAN-29 | INSTALACIÓN TRES TRAFOS MONOF. SOBRE POSTE, 4.16 KV/120-240 V 3 X 100 KVA | INSTALACIÓN
[9 empty] | TRAN-30 | INSTALACIÓN TRES TRAFOS MONOF. SOBRE POSTE, 12.47 KV/120-240 V 3 X 15 KVA | INSTALACIÓN
[9 empty] | TRAN-31 | INSTALACIÓN TRES TRAFOS MONOF. SOBRE POSTE, 12.47 KV/120-240 V 3 X 25 KVA | INSTALACIÓN
[9 empty] | TRAN-32 | INSTALACIÓN TRES TRAFOS MONOF. SOBRE POSTE, 12.47 KV/120-240 V 3 X 37.5 KVA | INSTALACIÓN
[9 empty] | TRAN-33 | INSTALACIÓN TRES TRAFOS MONOF. SOBRE POSTE, 12.47 KV/120-240 V 3 X 50 KVA | INSTALACIÓN
[9 empty] | TRAN-34 | INSTALACIÓN TRES TRAFOS MONOF. SOBRE POSTE, 12.47 KV/120-240 V 3 X 75 KVA | INSTALACIÓN
[9 empty] | TRAN-35 | INSTALACIÓN TRES TRAFOS MONOF. SOBRE POSTE, 12.47 KV/120-240 V 3 X 100 KVA | INSTALACIÓN
[9 empty] | TRAN-36 | INSTALACIÓN TRES TRAFOS MONOF. SOBRE POSTE, 19.2 KV/120-240 V 3 X 167 KVA | INSTALACIÓN
[9 empty] | TRAN-37 | INSTALACIÓN TRES TRAFOS MONOF. SOBRE POSTE, 19.2 KV/120-240 V 3 X 250 KVA | INSTALACIÓN
[9 empty] | TRAN-38 | INSTALACIÓN TRES TRAFOS MONOF. SOBRE POSTE, 19.2 KV/120-240 V 3 X 300 KVA | INSTALACIÓN
[9 empty] | TRAN-39 | INSTALACIÓN TRES TRAFOS MONOF. SOBRE POSTE, 19.2 KV/120-240 V 3 X 500 KVA | INSTALACIÓN
[9 empty] | TRAN-40 | INSTALACIÓN TRAFO MONOF. PLATAFORMA,12.47 KV/120-240 V A 25 KVA | INSTALACIÓN
[9 empty] | TRAN-41 | INSTALACIÓN TRAFO MONOF. PLATAFORMA,12.47 KV/120-240 V A 37.5 KVA | INSTALACIÓN
[9 empty] | TRAN-42 | INSTALACIÓN TRAFO MONOF. PLATAFORMA,12.47 KV/120-240 V A 50 KVA | INSTALACIÓN
[9 empty] | TRAN-43 | INSTALACIÓN TRAFO MONOF. PLATAFORMA,12.47 KV/120-240 V A 75 KVA | INSTALACIÓN
[9 empty] | TRAN-44 | INSTALACIÓN TRAFO MONOF. PLATAFORMA,12.47 KV/120-240 V A 100 KVA | INSTALACIÓN
[9 empty] | TRAN-45 | INSTALACIÓN TRAFO MONOF. PLATAFORMA,2.4/4.16 KV/120-240 V A 25KVA | INSTALACIÓN
[9 empty] | TRAN-46 | INSTALACIÓN TRAFO MONOF. PLATAFORMA,2.4/4.16 KV/120-240 V A 37.5KVA | INSTALACIÓN
[9 empty] | TRAN-47 | INSTALACIÓN TRAFO MONOF. PLATAFORMA,2.4/4.16 KV/120-240 V A 50KVA | INSTALACIÓN
[9 empty] | TRAN-48 | INSTALACIÓN TRAFO MONOF. PLATAFORMA,2.4/4.16 KV/120-240 V -75KVA | INSTALACIÓN
[9 empty] | TRAN-49 | INSTALACIÓN TRAFO MONOF. PLATAFORMA,2.4/4.16 KV/120-240 V -100KVA | INSTALACIÓN
[9 empty] | TRAN-50 | INSTALACIÓN TRAFO TRIF. PLATAFORMA ,12.47 KV/120-240 V A 75 KVA | INSTALACIÓN
[9 empty] | TRAN-51 | INSTALACIÓN TRAFO TRIF. PLATAFORMA,12.47 KV/120-240 V A 112.5 KVA | INSTALACIÓN
[9 empty] | TRAN-52 | INSTALACIÓN TRAFO TRIF. PLATAFORMA,12.47 KV/120-240 V A 167.5 KVA | INSTALACIÓN
[9 empty] | TRAN-53 | INSTALACIÓN TRAFO TRIF. PLATAFORMA,12.47 KV/120-240 V A 225 KVA | INSTALACIÓN
[9 empty] | TRAN-54 | INSTALACIÓN TRAFO TRIF. PLATAFORMA,12.47 KV/120-240 V A 300 KVA | INSTALACIÓN
[9 empty] | TRAN-55 | INSTALACIÓN TRAFO TRIF. PLATAFORMA,12.47 KV/120-240 V A 450 KVA | INSTALACIÓN
[9 empty] | TRAN-56 | INSTALACIÓN TRAFO TRIF. PLATAFORMA,12.47 KV/120-240 V A 500 KVA | INSTALACIÓN
[9 empty] | TRAN-57 | INSTALACIÓN TRAFO TRIF. PLATAFORMA,4.16 KV/120-240 V A 75 KVA | INSTALACIÓN
[9 empty] | TRAN-58 | INSTALACIÓN TRAFO TRIF. PLATAFORMA,4.16 KV/120-240 V A 112.5 KVA | INSTALACIÓN
[9 empty] | TRAN-59 | INSTALACIÓN TRAFO TRIF. PLATAFORMA,4.16 KV/120-240 V A 167.5 KVA | INSTALACIÓN
[9 empty] | TRAN-60 | INSTALACIÓN TRAFO TRIF. PLATAFORMA,4.16 KV/120-240 V A 225 KVA | INSTALACIÓN
[9 empty] | TRAN-61 | INSTALACIÓN TRAFO TRIF. PLATAFORMA,4.16 KV/120-240 V A 300 KVA | INSTALACIÓN
[9 empty] | TRAN-62 | INSTALACIÓN TRAFO TRIF. PLATAFORMA,4.16 KV/120-240 V A 450 KVA | INSTALACIÓN
[9 empty] | TRAN-63 | INSTALACIÓN TRAFO TRIF. PLATAFORMA,4.16 KV/120-240 V A 500 KVA | INSTALACIÓN
[9 empty] | TRAN-64 | INSTALACIÓN TRES TRAFOS MONOF. SOBRE POSTE, 4.16 KV/120-240 V 3 X 15 KVA | INSTALACIÓN
[9 empty] | TRANS-02 | PAGO TRANSPORTE EN RASTRA (PATANA) HACIA ESTE SPM | INSTALACIÓN
[9 empty] | TRANS-03 | PAGO TRANSPORTE EN RASTRA (PATANA) HACIA ESTE ROM | INSTALACIÓN
[9 empty] | TRANS-04 | PAGO TRANSPORTE EN RASTRA (PATANA) HACIA ESTE HIGUEY | INSTALACIÓN
[9 empty] | TRANS-05 | PAGO TRANSPORTE EN RASTRA (PATANA) HACIA HATO MAYOR | INSTALACIÓN
[9 empty] | TRANS-06 | PAGO TRANSPORTE EN RASTRA (PATANA) HACIA SEIBO | INSTALACIÓN
[9 empty] | TRANS-07 | PAGO TRANSPORTE EN RASTRA (PATANA) HACIA MICHES | INSTALACIÓN
[9 empty] | TRANS-08 | PAGO TRANSPORTE EN RASTRA (PATANA) HACIA SABANA DE LA MAR | INSTALACIÓN
[9 empty] | TRANS-09 | PAGO TRANSPORTE EN RASTRA (PATANA) HACIA NISIBON | INSTALACIÓN
[9 empty] | TRANS-10 | PAGO TRANSPORTE EN RASTRA (PATANA) HACIA MONTE PLATA | INSTALACIÓN
[9 empty] | TRANS-11 | PAGO TRANSPORTE EN RASTRA (PATANA) HACIA SANTIAGO DE LOS CABALLEROS | INSTALACIÓN
[9 empty] | TRANS-12 | PAGO TRANSPORTE EN RASTRA (PATANA) ENTRE ALMACENES INTERNOS DE EDEESTE EN SD | INSTALACIÓN
[9 empty] | TU4-01A1 | INSTALACIÓNALACIÓN DE TUBO METALICO DE 4" X 25' PARA BT, CIMENTADO (INCLUYE ARMADO Y TRANSPORTE) | INSTALACIÓN
[9 empty] | VA-AC-BT | INSTALACIÓN DE CABLE VIENTO DE POSTE A POSTE PARA ACOMETIDAS MULT. BT | INSTALACIÓN
[9 empty] | VA-AC-BT1 | INSTALACIÓN CABLE VIENTO DE POSTE A POSTE PARA AC.MULT.BT | INSTALACIÓN
[9 empty] | VA-BT1 | INSTALACIÓN CABLE RETENIDA AEREA DE POSTE A POSTE (BT) | INSTALACIÓN
[9 empty] | VA-MT1 | INSTALACIÓN CABLE RETENIDA AEREA DE POSTE A POSTE (MT) | INSTALACIÓN
[9 empty] | 1AC-103 | INSTALACIÓN DE ACOMETIDA 120V RED ANTIFRAUDE CON BASE, DESDE LA CAJA DERIVADORA | INSTALACIÓN
[9 empty] | 3AC-103 | DESMONTAJE DE ACOMETIDA 120V RED ANTIFRAUDE CON BASE, DESDE LA CAJA DERIVADORA | REMOCIÓN
[9 empty] | 3AC-104 | DESMONTAJE DE ACOMETIDA 240V RED ANTIFRAUDE CON BASE, DESDE LA CAJA DERIVADORA | REMOCIÓN
[9 empty] | 3AC-105 | DESMONTAJE DE ACOMETIDA 120V DESDE RED ANTIFRAUDE CON SMCA CON DISPLAY, TOMACORRIENTE | REMOCIÓN
[9 empty] | 3AC-106 | DESMONTAJE DE ACOMETIDA 240V DESDE RED ANTIFRAUDE CON SMCA CON DISPLAY, TOMACORRIENTE. | REMOCIÓN
[9 empty] | 3AL-BT | DESMONTAJE LÍNEA DE BT EN ALINEAMIENTO | REMOCIÓN
[9 empty] | 3BCON-01 | DESMONTAJE SOPORTE DE BANCO DE CONDENSADORES. | REMOCIÓN
[9 empty] | 3BCON-02 | DESMONTAJE DE CONDENSADORES O CAPACITOR, NO INCLUYE PROTECCIÓN | REMOCIÓN
[9 empty] | 3BOM-01 | Desmontaje de Bombillas Hasta 400 W | REMOCIÓN
[9 empty] | 3BOM-02 | Desmontaje de Bombillas Mayor a 400 W | REMOCIÓN
[9 empty] | 3BREGU-01 | DESMONTAJE DE BASE PARA BANCO DE REGULADORES/BOOSTER HASTA 3 X 75KV | REMOCIÓN
[9 empty] | 3BREGU-02 | DESMONTAJE DE BASE PARA BANCO DE REGULADORES/BOOSTER HASTA 3 X 225KV | REMOCIÓN
[9 empty] | 3BREGU-03 | DESMONTAJE DE BASE PARA BANCO DE REGULADORES/BOOSTER HASTA 3 X 500KV | REMOCIÓN
[9 empty] | 3BREGU-04 | DESMONTAJE DE BASE PARA BANCO DE REGULADORES/BOOSTER MAYOR A 3 X 500 KV | REMOCIÓN
[9 empty] | 3CABT-03 | Desmontaje DE CAJA DERIVADORA AF en cruetas (de 16 a 30 Salidas) | REMOCIÓN
[9 empty] | 3CABT-05 | Desmontaje DE DOS CAJAS DERIVADORAS EN UN MISMO PUNTO AF )Hasta (30 SALIDAS) | REMOCIÓN
[9 empty] | 3CABT-06 | Desmontaje DE DOS CAJAS DERIVADORAS EN UN MISMO PUNTO AF (Mayor de 30 SALIDAS) | REMOCIÓN
[9 empty] | 3CDA-MT | DESMONTAJE DE CRUCETA DOBLE DE ACERO PARA MEDIA TENSIÓN (CRUCETA DE 8') | REMOCIÓN
[9 empty] | 3CIRS-01 | DESMONTEJE EMPALME DE URD 3Φ EN REGISTRO | REMOCIÓN
[9 empty] | 3CIRS-02 | DESMONTAJE EMPALME DE URD 1Φ EN REGISTRO | REMOCIÓN
[9 empty] | 3CIRS-03 | DESMONTAJE TERMINAL EXTERIOR (CONO DE ALIVIO) MONOF. CONDUCTOR ≤ 1/0 BASE EN POSTE | REMOCIÓN
[9 empty] | 3CIRS-04 | DESMONTAJE TERMINAL EXTERIOR (CONO DE ALIVIO) MONOF. CONDUCTOR 2/0 BASE EN POSTE | REMOCIÓN
[9 empty] | 3CIRS-05 | DESMONTAJE TERMINAL EXTERIOR (CONO DE ALIVIO) MONOF. CONDUCTOR 4/0 BASE EN POSTE | REMOCIÓN
[9 empty] | 3CIRS-06 | DESMONTAJE TERMINAL EXTERIOR (CONO DE ALIVIO) MONOF. CONDUCTOR 465MCM BASE EN POSTE | REMOCIÓN
[9 empty] | 3CIRS-07 | DESMONTAJE TERMINAL EXTERIOR (CONO DE ALIVIO) MONOF. CONDUCTOR 477MCM BASE EN POSTE | REMOCIÓN
[9 empty] | 3CIRS-08 | DESMONTAJE TERMINAL EXTERIOR (CONO DE ALIVIO) MONOF. CONDUCTOR 559.5MCM BASE EN POSTE | REMOCIÓN
[9 empty] | 3CIRS-09 | DESMONTAJE TERMINAL INTERIOR (CONO DE ALIVIO) MONOF. ≤ CONDUCTOR 1/0 | REMOCIÓN
[9 empty] | 3CIRS-10 | DESMONTAJE TERMINAL INTERIOR (CONO DE ALIVIO) MONOF. CONDUCTOR 2/0 | REMOCIÓN
[9 empty] | 3CIRS-11 | DESMONTAJE TERMINAL INTERIOR (CONO DE ALIVIO) MONOF. CONDUCTOR 4/0 | REMOCIÓN
[9 empty] | 3CIRS-12 | DESMONTAJE TERMINAL INTERIOR (CONO DE ALIVIO) MONOF. CONDUCTOR 465MCM | REMOCIÓN
[9 empty] | 3CIRS-13 | DESMONTAJE TERMINAL INTERIOR (CONO DE ALIVIO) MONOF. CONDUCTOR 477MCM | REMOCIÓN
[9 empty] | 3CIRS-14 | DESMONTAJE TERMINAL INTERIOR (CONO DE ALIVIO) MONOF. CONDUCTOR 559.5MCM | REMOCIÓN
[9 empty] | 3CIRS-15 | DESMONTAJE TERMINAL EXTERIOR (CONO DE ALIVIO) TRIF. CONDUCTOR ≤ 1/0 BASE EN CRUCETA | REMOCIÓN
[9 empty] | 3CIRS-16 | DESMONTAJE TERMINAL EXTERIOR (CONO DE ALIVIO) TRIF. CONDUCTOR 2/0 BASE EN CRUCETA | REMOCIÓN
[9 empty] | 3CIRS-17 | DESMONTAJE TERMINAL EXTERIOR (CONO DE ALIVIO) TRIF. CONDUCTOR 4/0 BASE EN CRUCETA | REMOCIÓN
[9 empty] | 3CIRS-18 | DESMONTAJE TERMINAL EXTERIOR (CONO DE ALIVIO) TRIF. CONDUCTOR 465MCM BASE EN CRUCETA | REMOCIÓN
[9 empty] | 3CIRS-19 | DESMONTAJE TERMINAL EXTERIOR (CONO DE ALIVIO) TRIF. CONDUCTOR 477MCM BASE EN CRUCETA | REMOCIÓN
[9 empty] | 3CIRS-20 | DESMONTAJE TERMINAL EXTERIOR (CONO DE ALIVIO) TRIF. CONDUCTOR 559.5MCM BASE EN CRUCETA | REMOCIÓN
[9 empty] | 3CO-001 | Desmontaje Tendido DE LÍNEA 1/0 AL | REMOCIÓN
[9 empty] | 3CO-002 | Desmontaje Tendido DE LÍNEA 2/0 AL | REMOCIÓN
[9 empty] | 3CO-003 | DESMONTAJECONDUCTOR DE 4/0 AL | REMOCIÓN
[9 empty] | 3CO-004 | Desmontaje Tendido DE LÍNEA 465.4 MCM AL | REMOCIÓN
[9 empty] | 3CO-005 | Desmontaje de Tendido DE LÍNEA CONDUCTOR BT TRIPLEX. NO 2/ NO 4 | REMOCIÓN
[9 empty] | 3COBT-01 | Desmontaje de Tendido DE LÍNEA CONDUCTOR BT TRIPLEX. NO 2/ NO 4 | REMOCIÓN
[9 empty] | 3COND-01 | DESMONTAJE DE CONDULEC 1" | REMOCIÓN
[9 empty] | 3COND-02 | DESMONTAJE DE CONDULEC 1 1/2" | REMOCIÓN
[9 empty] | 3COND-03 | DESMONTAJE DE CONDULEC 2" | REMOCIÓN
[9 empty] | 3COND-04 | DESMONTAJE DE CONDULEC 3" | REMOCIÓN
[9 empty] | 3COND-05 | DESMONTAJE DE CONDULEC 4" | REMOCIÓN
[9 empty] | 3CO-URDB1 | DESMONTAJE METRO DE CONDUCTOR URD BAJO TIERRA ≤ 1/0 | REMOCIÓN
[9 empty] | 3CO-URDB2 | DESMONTAJE METRO DE CONDUCTOR URD BAJO TIERRA 2/0 | REMOCIÓN
[9 empty] | 3CO-URDB3 | DESMONTAJE METRO DE CONDUCTOR URD BAJO TIERRA 4/0 | REMOCIÓN
[9 empty] | 3CO-URDB6 | DESMONTAJE METRO DE CONDUCTOR URD SOBRE TIERRA ≤ 1/0 | REMOCIÓN
[9 empty] | 3CO-URDB7 | Desmontaje METRO DE CONDUCTOR URD SOBRE TIERRA 2/0 | REMOCIÓN
[9 empty] | 3CO-URDB8 | DESMONTAJE METRO DE CONDUCTOR URD SOBRE TIERRA 4/0 | REMOCIÓN
[9 empty] | 3CSA-MT | DESMONTAJE DE CRUCETA SIMPLE DE ACERO PARA MEDIA TENSIÓN (CRUCETA DE 6') | REMOCIÓN
[9 empty] | 3EA-MT1 | DESMONTAJE DE AISLADOR TIPO POSTE SOBRE CRUCETA DE ACERO PARA MEDIA TENSIÓN | REMOCIÓN
[9 empty] | 3EA-ST | DESMONTAJE ESPIGA DE ACERO EN CRUCETA 34.5KV | REMOCIÓN
[9 empty] | 3EC-MT | DESMONTAJE DE ESPIGA EN CABEZA DE POSTE PARA MEDIA TENSIÓN | REMOCIÓN
[9 empty] | 3EC-ST | DESMONTAJE DE ESPIGA DE ACERO EN CABEZA DE POSTE A 34.5KV | REMOCIÓN
[9 empty] | 3EQTM-SE | DESMONTAJE Y CONEXIÓN DE EQUIPOS DE TELE MEDICION DE CIRCUITOS EN SUBESTACION | REMOCIÓN
[9 empty] | 3ETIQ-01 | DESMONTAJE ETIQUETA EN TRAFO TIPO POSTE | REMOCIÓN
[9 empty] | 3ETIQ-02 | DESMONTAJE ETIQUETA EN LUGARES DE SECCIONAMIENTO | REMOCIÓN
[9 empty] | 3F1AF-BT | DESMONTAJE DE FIN DE LINEA AF BAJA TENSIÓN EN CRUCETA DE ACERO | REMOCIÓN
[9 empty] | 3F1-BT | Desmontaje DE FIN BAJA TENSIÓN (CABLE NEUTRO) | REMOCIÓN
[9 empty] | 3F1-BTE | DESMONTAJE DE TARUGO DE EXPANSION Y TUERCA DE OJO 1/2 EN PARED | REMOCIÓN
[9 empty] | 3F1-MT | Desmontaje DE FIN MEDIA TENSIÓN EN POSTE | REMOCIÓN
[9 empty] | 3F1-ST | DESMONTAJE FIN DE LINEA EN POSTE A 34.5KV | REMOCIÓN
[9 empty] | 3F2-ST | DESMONTAJE FIN DE LINEA EN CRUCETA A 34.5KV | REMOCIÓN
[9 empty] | 3F3-MT | DESMONTAJE DE FIN MEDIA TENSIÓN SOBRE CRUCETA DOBLE DE ACERO | REMOCIÓN
[9 empty] | 3F4-ST | DESMONTAJE DOBLE TERMINAL EN POSTE 34.5 KV | REMOCIÓN
[9 empty] | 3F5-MT | DESMONTAJE DE FIN FLOTANTE PARA MEDIA TENSIÓN | REMOCIÓN
[9 empty] | 3F5-ST | DESMONTAJE DOBLE TERMINAL EN CRUCETA 34.5 KV | REMOCIÓN
[9 empty] | 3FOT-BT | Desmontaje de Foto Celdas | REMOCIÓN
[9 empty] | 3IMBT-01 | DESMONTAJE DE MEDIDOR 120V. | REMOCIÓN
[9 empty] | 3IMBT-02 | DESMONTAJE DE MEDIDOR 240V. | REMOCIÓN
[9 empty] | 3IM-BT120 | DESMONTAJE BASE PARA MEDIDOR BT 120V | REMOCIÓN
[9 empty] | 3IM-BT240 | DESMONTAJE BASE PARA MEDIDOR BT 240V | REMOCIÓN
[9 empty] | 3MAM-MT3A | DESMONTAJE DE MACRO MEDICIÓN 3Ø (25 - 50 / 5) | REMOCIÓN
[9 empty] | 3MAM-MT3B3 | DESMONTAJE DE MACRO MEDICIÓN 3Ø (75 - 150 / 5) | REMOCIÓN
[9 empty] | 3MAM-MT3D3 | DESMONTAJE DE MACRO MEDICIÓN 3Ø (100 - 200 / 5) | REMOCIÓN
[9 empty] | 3MAM-MT3F3 | DESMONTAJE DE MACRO MEDICIÓN 3Ø (200 - 400 / 5) | REMOCIÓN
[9 empty] | 3MIM-BT-1003 | DESMONTAJE DE MICRO-MEDICION BT RED TRANSFO BLINDADO, MEDIDOR TELEMEDIDO TCS 100/5 | REMOCIÓN
[9 empty] | 3MIM-BT-2003 | DESMONTAJE DE MICRO-MEDICION BT RED TRANSFO BLINDADO, MEDIDOR TELEMEDIDO TCS 200/5 | REMOCIÓN
[9 empty] | 3MIM-BT-3003 | DESMONTAJE DE MICRO-MEDICION BT RED TRANSFO BLINDADO, MEDIDOR TELEMEDIDO TCS 300/5 | REMOCIÓN
[9 empty] | 3MIM-BT-4003 | DESMONTAJE DE MICRO-MEDICION BT RED TRANSFO BLINDADO, MEDIDOR TELEMEDIDO TCS 400/5 | REMOCIÓN
[9 empty] | 3MT-101 | DESMONTAJE LINEA 1Ø, EN ALINEAMIENTO 0º A 5º | REMOCIÓN
[9 empty] | 3MT-101/ST | DESMONTAJE MONTAJE 1Φ ALINEAMIENTO CON ÁNGULO HASTA 5º, 19.2KV | REMOCIÓN
[9 empty] | 3MT-102 | DESMONTAJE LINEA 1Ø, ANGULO 6º A 25º | REMOCIÓN
[9 empty] | 3MT-102/ST | DESMONTAJE MONTAJE 1Φ LÍNEA CON ÁNGULO DE 6º A 25º, 19.2KV | REMOCIÓN
[9 empty] | 3MT-103 | DESMONTAJE LINEA 1Ø, ANGULO 26º A 60º | REMOCIÓN
[9 empty] | 3MT-103/ST | DESMONTAJE MONTAJE 1Φ LÍNEA CON ÁNGULO DE 26º A 60º, 19.2KV | REMOCIÓN
[9 empty] | 3MT-104 | DESMONTAJE LINEA 1Ø, ANGULO 61º A 90º | REMOCIÓN
[9 empty] | 3MT-104/ST | DESMONTAJE MONTAJE 1Φ LÍNEA CON ÁNGULO DE 61º A 90º, 19.2KV | REMOCIÓN
[9 empty] | 3MT-105 | Desmontaje DE MONTAJE 1Ø FIN DE LÍNEA | REMOCIÓN
[9 empty] | 3MT-105/ST | DESMONTAJE MONTAJE 1Φ FIN DE LÍNEA, 19.2KV | REMOCIÓN
[9 empty] | 3MT-106 | Desmontaje DE MONTAJE 1Ø DOBLE TERMINAL | REMOCIÓN
[9 empty] | 3MT-106/ST | DESMONTAJE MONTAJE 1Φ DOBLE TERMINAL, 19.2KV | REMOCIÓN
[9 empty] | 3MT-107 | DESMONTAJE LINEA 1Ø, CON DERIVACION | REMOCIÓN
[9 empty] | 3MT-107/ST | DESMONTAJE MONTAJE 1Φ ALINEAMIENTO CON DERIVACIÓN 1Φ PC-40', 19.2 KV | REMOCIÓN
[9 empty] | 3MT-108 | Desmontaje DE MONTAJE 1Ø EN VOLADIZO, LÍNEA CON ÁNGULO DE 0º A 5º | REMOCIÓN
[9 empty] | 3MT-109 | DESMONTAJE 1Ø, LINEA CON ANGULO DE 6º A 25º EN VOLADIZO | REMOCIÓN
[9 empty] | 3MT-201 | DESMONTAJE 2Ø, EN ALINEAMIENTO 0º A 5º | REMOCIÓN
[9 empty] | 3MT-202 | DESMONTAJE 2Ø, ALINEAMIENTO DE 6º HASTA 25º | REMOCIÓN
[9 empty] | 3MT-207 | DESMONTAJE 2Ø, FIN LINEA (HORIZ) | REMOCIÓN
[9 empty] | 3MT-208 | DESMONTAJE 2Ø,FIN LINEA HORIZ C/DERIV. 1Ø, | REMOCIÓN
[9 empty] | 3MT-301 | Desmontaje DE MONTAJE 3Ø, ALINEAMIENTO 0° A 5º A CENTRO. | REMOCIÓN
[9 empty] | 3MT-301/ST | DESMONTAJE MONTAJE 3Φ, EN ALINEAMIENTO CON ÁNGULO HASTA 5º, 34.5KV | REMOCIÓN
[9 empty] | 3MT-302 | Desmontaje Montaje 3φ, Línea Con Ángulo de 6º a 25º | REMOCIÓN
[9 empty] | 3MT-302/ST | DESMONTAJE MONTAJE 3Φ, LÍNEA CON ÁNGULO DE 6º A 25º, 34.5KV | REMOCIÓN
[9 empty] | 3MT-307/ST | DESMONTAJE MONTAJE 3Φ, FIN DE LÍNEA HORIZONTAL, 34.5KV | REMOCIÓN
[9 empty] | 3MT-313/ST | DESMONTAJE MONTAJE 3Φ, FIN DE LÍNEA HORIZONTAL CON DERIVACIÓN 1Φ, 34.5KV | REMOCIÓN
[9 empty] | 3MT-316/ST | DESMONTAJE MONTAJE 3Φ, DOBLE TERMINAL HORIZONTAL, 34.5KV | REMOCIÓN
[9 empty] | 3MT-319/ST | DESMONTAJE MONTAJE 3Φ, ALINEAMIENTO EN VOLADIZO HORIZONTAL, 34.5KV | REMOCIÓN
[9 empty] | 3POHA-01 | Desmontaje POSTE DE CONCRETO 25' | REMOCIÓN
[9 empty] | 3POHA-02 | Desmontaje POSTE DE CONCRETO DE 30' | REMOCIÓN
[9 empty] | 3POHA-04 | Desmontaje Poste Concreto pretensado O Vibrado 4 Kn 35 Pies | REMOCIÓN
[9 empty] | 3POHA-06 | Desmontaje Poste Concreto pretensado O Vibrado 5 Kn 40 Pies | REMOCIÓN
[9 empty] | 3POHA-09 | Desmontaje Poste Concreto Pretansado O Vibrado 7 Kn 45 Pies | REMOCIÓN
[9 empty] | 3POHA-11 | DESMONTAJE POSTE CONCRETO PRETANSADO O VIBRADO > 45 PIES | REMOCIÓN
[9 empty] | 3POMA-01 | Desmontaje POSTE DE MD-25' | REMOCIÓN
[9 empty] | 3POMA-02 | Desmontaje POSTES MD-30' | REMOCIÓN
[9 empty] | 3POMA-03 | Desmontaje POSTES MD-35' | REMOCIÓN
[9 empty] | 3POMA-04 | Desmontaje POSTE DE MD-40' | REMOCIÓN
[9 empty] | 3POMA-05 | Desmontaje POSTE DE MADERA DE 45' | REMOCIÓN
[9 empty] | 3POMA-06 | DESMONTAJE POSTE DE MADERA DE 50' | REMOCIÓN
[9 empty] | 3POMA-07 | DESMONTAJE POSTE DE MADERA DE 55' | REMOCIÓN
[9 empty] | 3POMA-08 | DESMONTAJE POSTE DE MADERA DE 60' | REMOCIÓN
[9 empty] | 3POME-01 | DESMONTAJE POSTE METAL DE 25' 3KN | REMOCIÓN
[9 empty] | 3POME-01D | DESMONTAJE POSTE METÁLICO DE CHAPA 3 KN 30 PIES EN ZONA DIFICULTOSA | REMOCIÓN
[9 empty] | 3POME-02 | DESMONTAJE POSTE METAL DE 30' 3KN | REMOCIÓN
[9 empty] | 3POME-02D | DESMONTAJE POSTE METÁLICO DE CHAPA HASTA 5 KN 35 PIES EN ZONA DIFICULTOSA | REMOCIÓN
[9 empty] | 3POME-03 | DESMONTAJE POSTE METAL DE 30' 4KN | REMOCIÓN
[9 empty] | 3POME-03D | DESMONTAJE POSTE METÁLICO DE CHAPA HASTA 7 KN 40 PIES EN ZONA DIFICULTOSA | REMOCIÓN
[9 empty] | 3POME-04 | DESMONTAJE POSTE METAL DE 35' 4KN | REMOCIÓN
[9 empty] | 3POME-04D | DESMONTAJE POSTE METÁLICO DE CHAPA HASTA 8 KN 45 PIES EN ZONA DIFICULTOSA | REMOCIÓN
[9 empty] | 3POME-05 | DESMONTAJE POSTE METAL DE 35' 5KN | REMOCIÓN
[9 empty] | 3POME-06 | Desmontaje POSTE METAL DE 40' 5KN | REMOCIÓN
[9 empty] | 3POME-07 | DESMONTAJE POSTE METAL DE 40' 6KN | REMOCIÓN
[9 empty] | 3POME-08 | DESMONTAJE POSTE METAL DE 40' 7KN | REMOCIÓN
[9 empty] | 3POME-09 | DESMONTAJE POSTE METAL DE 45' 6KN | REMOCIÓN
[9 empty] | 3POME-10 | DESMONTAJE POSTE METAL DE 45' 7KN | REMOCIÓN
[9 empty] | 3POME-11 | DESMONTAJE POSTE METÁLICO DE CHAPA 8 KN 45 PIES | REMOCIÓN
[9 empty] | 3POME-12 | DESMONTAJE POSTE METÁLICO DE CHAPA > 45 PIES | REMOCIÓN
[9 empty] | 3PTRA-01 | Desmontaje PUENTE SIMPLE CONEXIÓN BT TRAFO TIPO POSTE 10 KVA | REMOCIÓN
[9 empty] | 3PTRA-02 | Desmontaje PUENTE SIMPLE CONEXIÓN BT TRAFO TIPO POSTE 25 KVA | REMOCIÓN
[9 empty] | 3PTRA-03 | Desmontaje PUENTE SIMPLE CONEXIÓN BT TRAFO TIPO POSTE 37.5, 50 Ó 75 KVA | REMOCIÓN
[9 empty] | 3PTRA-04 | Desmontaje PUENTE SIMPLE CONEXIÓN BT DOS TRAFOS TIPO POSTE 25 KVA | REMOCIÓN
[9 empty] | 3PTRA-05 | Desmontaje PUENTE SIMPLE CONEXIÓN BT DOS TRAFOS TIPO POSTE 37.5, 50 Ó 75 KVA | REMOCIÓN
[9 empty] | 3PTRA-06 | DESMONTAJE PUENTE DOBLE PARA CONEXIÓN BT A TRANSFORMADOR TIPO POSTE 10 KVA | REMOCIÓN
[9 empty] | 3PTRA-07 | DESMONTAJE PUENTE DOBLE PARA CONEXIÓN BT A TRANSFORMADOR TIPO POSTE 25 KVA | REMOCIÓN
[9 empty] | 3PTRA-08 | DESMONTAJE PUENTE DOBLE PARA CONEXIÓN BT A TRANSFORMADOR TIPO POSTE 37.5, 50KVA | REMOCIÓN
[9 empty] | 3PTRA-09 | Desmontaje PUENTE DOBLE PARA CONEXIÓN BT A TRANSFORMADOR TIPO POSTE 75, 100, 167.5 KVA | REMOCIÓN
[9 empty] | 3PTRA-10 | DESMONTAJE PUENTE 3Φ PARA CONEXIÓN BT A TRES TRANSFORMADORES TIPO POSTE 25KVA | REMOCIÓN
[9 empty] | 3PTRA-11 | DESMONTAJE PUENTE DOBLE PARA CONEXIÓN BT A DOS TRAFOS TIPO POSTE 25 KVA | REMOCIÓN
[9 empty] | 3PTRA-12 | DESMONTAJE PUENTE DOBLE PARA CONEXIÓN BT A DOS TRAFOS TIPO POSTE 37.5, 50 Ó 75 KVA | REMOCIÓN
[9 empty] | 3PTRA-13 | DESMONTAJE PUENTE 3Φ PARA CONEXIÓN BT A TRANSFORMADORES TIPO POSTE 10KVA | REMOCIÓN
[9 empty] | 3PTRA-14 | DESMONTAJE PUENTE 3Φ PARA CONEXIÓN BT A TRES TRANSFORMADORES TIPO POSTE 37.5, 50KVA | REMOCIÓN
[9 empty] | 3PTRA-15 | DESMONTAJE PUENTE 3Φ PARA CONEXIÓN BT A TRES TRANSFORMADORES TIPO POSTE 75,100,112.5 KVA | REMOCIÓN
[9 empty] | 3PTRA-16 | DESMONTAJE PUENTE 3Φ PARA CONEXIÓN BT A TRES TRANSFORMADORES TIPO POSTE 167.5, 225KVA | REMOCIÓN
[9 empty] | 3RECO-01 | DESMONTAJE DE RECONECTADOR AUTOMÁTICO 1Φ, EN POSTE | REMOCIÓN
[9 empty] | 3RECO-02 | DESMONTAJE DE RECONECTADOR AUTOMÁTICO 3Φ, EN POSTE | REMOCIÓN
[9 empty] | 3REGU-01 | DESMONTAJE REGULADORES/BOOSTER EN BASE HASTA 114KV | REMOCIÓN
[9 empty] | 3REGU-02 | DESMONTAJE DE REGULADORES/BOOSTER EN BASE DESDE 116 KVA HASTA 225KV | REMOCIÓN
[9 empty] | 3REGU-03 | DESMONTAJE DE REGULADORES/BOOSTER EN BASE DESDE 226 KVA HASTA 500 KV. | REMOCIÓN
[9 empty] | 3REGU-04 | DESMONTAJE DE REGULADORES/BOOSTER EN BASE DESDE 501 KVA HASTA 700 KVA | REMOCIÓN
[9 empty] | 3REGU-05 | DESMONTAJE DE REGULADORES/BOOSTER MONOFASICO EN POSTE HASTA 75KV INCLUYE PROTECCIÓN. | REMOCIÓN
[9 empty] | 3REGU-06 | DESMONTAJE DE REGULADORES/BOOSTER MONOFASICO EN POSTE MAYOR 75KV INCLUYE PROTECCIÓN. | REMOCIÓN
[9 empty] | 3SMCA-12-P1T | DESMONTAJE DE MODULO SMCA (DEBAJO DE TRANSFORMADOR) (12 SALIDAS) | REMOCIÓN
[9 empty] | 3SMCA-18-P1T | DESMONTAJE DE MODULO SMCA (DEBAJO DE TRANSFORMADOR) (18 SALIDAS) | REMOCIÓN
[9 empty] | 3TCC-1A | Desmontaje de Tendido DE CONDUCTOR CONCENTRICO 3X #4 CU | REMOCIÓN
[9 empty] | 3TCC-2A | Desmontaje de Tendido DE CONDUCTOR CONCÉNTRICO 2X # 8 AL | REMOCIÓN
[9 empty] | 3TCC-2C | Desmontaje de Tendido DE CONDUCTOR CONCÉNTRICO 3X # 6 AL | REMOCIÓN
[9 empty] | 3TCNU-10 | Desmontaje Metro de Cable Triplex hasta 2/0 Bajo Tierra | REMOCIÓN
[9 empty] | 3TCNU-11 | Desmontaje Metro de Cable Triplex hasta 4/0 Bajo Tierra | REMOCIÓN
[9 empty] | 3TCNU-4 | Desmontaje Metro de Conductor 1φ BT bajo Tierra hasta ≤ 1/0 | REMOCIÓN
[9 empty] | 3TCNU-5 | Desmontaje Metro de Conductor 1φ BT bajo Tierra hasta 2/0 | REMOCIÓN
[9 empty] | 3TCNU-6 | Desmontaje Metro de Conductor 1φ BT bajo Tierra hasta 4/0 | REMOCIÓN
[9 empty] | 3TH-301/ST | DESMONTAJE MONTAJE 3Φ EN H, EN ALINEAMIENTO CON ÁNGULO HASTA 5º, 34.5KV | REMOCIÓN
[9 empty] | 3TH-302/ST | DESMONTAJE MONTAJE 3Φ EN H, LÍNEA CON ÁNGULO DE 6º A 25º, 34.5KV | REMOCIÓN
[9 empty] | 3TH-307/ST | DESMONTAJE MONTAJE 3Φ EN H, FIN DE LÍNEA HORIZONTAL, 34.5KV | REMOCIÓN
[9 empty] | 3TH-313/ST | DESMONTAJE MONTAJE 3Φ EN H, FIN DE LÍNEA HORIZONTAL CON DERIVACIÓN 1Φ, 34.5KV | REMOCIÓN
[9 empty] | 3TH-316/ST | DESMONTAJE MONTAJE 3Φ EN H, DOBLE TERMINAL HORIZONTAL, 34.5KV | REMOCIÓN
[9 empty] | 3TRAN-01 | Desmontaje Trafo Monof. Tipo Poste ≤ 10 kVA | REMOCIÓN
[9 empty] | 3TRAN-02 | Desmontaje Trafo Monof. Tipo Poste 15 kVA | REMOCIÓN
[9 empty] | 3TRAN-03 | Desmontaje Trafo Monof. Tipo Poste 25 kVA | REMOCIÓN
[9 empty] | 3TRAN-04 | Desmontaje Trafo Monof. Tipo Poste 37.5 kVA | REMOCIÓN
[9 empty] | 3TRAN-05 | Desmontaje Trafo Monof. Tipo Poste 50 kVA | REMOCIÓN
[9 empty] | 3TRAN-06 | Desmontaje Trafo Monof. Tipo Poste 75 kVA | REMOCIÓN
[9 empty] | 3TRAN-07 | Desmontaje Trafo Monof. Tipo Poste 100 kVA | REMOCIÓN
[9 empty] | 3TRAN-08 | Desmontaje Trafo Monof. Tipo Poste 167 kVA | REMOCIÓN
[9 empty] | 3TRAN-09 | Desmontaje Trafo Monof. Tipo Poste 333 kVA | REMOCIÓN
[9 empty] | 3TRAN-10 | Desmonte Trafo Monof. Tipo Poste 15 -37.5 kva a Base de Poleas | REMOCIÓN
[9 empty] | 3TRAN-11 | Desmonte Trafo Monof. Tipo Poste 50 -100 kva a Base de Polea | REMOCIÓN
[9 empty] | 3TRAN-12 | DESMONTAJE DOS TRAFOS MONOF. SOBRE POSTE, 4.16 KV/120-240 V - 2 X 75 KVA | REMOCIÓN
[9 empty] | 3TRAN-13 | DESMONTAJE DOS TRAFOS MONOF. SOBRE POSTE, 4.16 KV/120-240 V - 2 X 100 KVA | REMOCIÓN
[9 empty] | 3TRAN-14 | DESMONTAJE DOS TRAFOS MONOF. SOBRE POSTE, 12.47 KV/120-240 V - 2 X 25 KVA | REMOCIÓN
[9 empty] | 3TRAN-15 | DESMONTAJE DOS TRAFOS MONOF. SOBRE POSTE, 12.47 KV/120-240 V - 2 X 37.5 KVA | REMOCIÓN
[9 empty] | 3TRAN-16 | DESMONTAJE DOS TRAFOS MONOF. SOBRE POSTE, 12.47 KV/120-240 V - 2 X 50 KVA | REMOCIÓN
[9 empty] | 3TRAN-17 | DESMONTAJE DOS TRAFOS MONOF. SOBRE POSTE, 12.47 KV/120-240 V - 2 X 75 KVA | REMOCIÓN
[9 empty] | 3TRAN-18 | DESMONTAJE DOS TRAFOS MONOF. SOBRE POSTE, 12.47 KV/120-240 V - 2 X 100KVA | REMOCIÓN
[9 empty] | 3TRAN-19 | DESMONTAJE DOS TRAFOS MONOF. SOBRE POSTE, 12.47 KV/120-240 V - 2 X 167KVA | REMOCIÓN
[9 empty] | 3TRAN-20 | DESMONTAJE DOS TRAFOS MONOF. SOBRE POSTE, 19.2 KV/120-240 V - 2 X 167KVA | REMOCIÓN
[9 empty] | 3TRAN-21 | DESMONTAJE DOS TRAFOS MONOF. SOBRE POSTE, 19.2 KV/120-240 V - 2 X 250 KVA | REMOCIÓN
[9 empty] | 3TRAN-22 | DESMONTAJE DOS TRAFOS MONOF. SOBRE POSTE, 19.2 KV/120-240 V - 2 X 300 KVA | REMOCIÓN
[9 empty] | 3TRAN-23 | DESMONTAJE DOS TRAFOS MONOF. SOBRE POSTE, 4.16 KV/120-240 V - 2 X 500 KVA | REMOCIÓN
[9 empty] | 3TRAN-24 | DESMONTAJE DOS TRAFOS MONOF. SOBRE POSTE, 4.16 KV/120-240 V - 2 X 25 KVA | REMOCIÓN
[9 empty] | 3TRAN-25 | DESMONTAJE TRES TRAFOS MONOF. SOBRE POSTE, 4.16 KV/120-240 V 3 X 25 KVA | REMOCIÓN
[9 empty] | 3TRAN-26 | DESMONTAJE TRES TRAFOS MONOF. SOBRE POSTE, 4.16 KV/120-240 V 3 X 37.5 KVA | REMOCIÓN
[9 empty] | 3TRAN-27 | DESMONTAJE TRES TRAFOS MONOF. SOBRE POSTE, 4.16 KV/120-240 V 3 X 50 KVA | REMOCIÓN
[9 empty] | 3TRAN-28 | DESMONTAJE TRES TRAFOS MONOF. SOBRE POSTE, 4.16 KV/120-240 V 3 X 75 KVA | REMOCIÓN
[9 empty] | 3TRAN-29 | DESMONTAJE TRES TRAFOS MONOF. SOBRE POSTE, 4.16 KV/120-240 V 3 X 100 KVA | REMOCIÓN
[9 empty] | 3TRAN-30 | DESMONTAJE TRES TRAFOS MONOF. SOBRE POSTE, 12.47 KV/120-240 V 3 X 15 KVA | REMOCIÓN
[9 empty] | 3TRAN-31 | DESMONTAJE TRES TRAFOS MONOF. SOBRE POSTE, 12.47 KV/120-240 V 3 X 25 KVA | REMOCIÓN
[9 empty] | 3TRAN-32 | DESMONTAJE TRES TRAFOS MONOF. SOBRE POSTE, 12.47 KV/120-240 V 3 X 37.5 KVA | REMOCIÓN
[9 empty] | 3TRAN-33 | DESMONTAJE TRES TRAFOS MONOF. SOBRE POSTE, 12.47 KV/120-240 V 3 X 50 KVA | REMOCIÓN
[9 empty] | 3TRAN-34 | DESMONTAJE TRES TRAFOS MONOF. SOBRE POSTE, 12.47 KV/120-240 V 3 X 75 KVA | REMOCIÓN
[9 empty] | 3TRAN-35 | DESMONTAJE TRES TRAFOS MONOF. SOBRE POSTE, 12.47 KV/120-240 V 3 X 100 KVA | REMOCIÓN
[9 empty] | 3TRAN-36 | DESMONTAJE TRES TRAFOS MONOF. SOBRE POSTE, 19.2 KV/120-240 V 3 X 167 KVA | REMOCIÓN
[9 empty] | 3TRAN-37 | DESMONTAJE TRES TRAFOS MONOF. SOBRE POSTE, 19.2 KV/120-240 V 3 X 250 KVA | REMOCIÓN
[9 empty] | 3TRAN-38 | DESMONTAJE TRES TRAFOS MONOF. SOBRE POSTE, 19.2 KV/120-240 V 3 X 300 KVA | REMOCIÓN
[9 empty] | 3TRAN-39 | DESMONTAJE TRES TRAFOS MONOF. SOBRE POSTE, 19.2 KV/120-240 V 3 X 500 KVA | REMOCIÓN
[9 empty] | 3TRAN-64 | DESMONTAJE TRES TRAFOS MONOF. SOBRE POSTE, 4.16 KV/120-240 V 3 X 15 KVA | REMOCIÓN
[9 empty] | 3TUBE-01 | DESMONTAJE METRO LINEAL TUBERÍA BAJO TIERRA 1" PVC | REMOCIÓN
[9 empty] | 3TUBE-02 | DESMONTAJE METRO LINEAL TUBERÍA BAJO TIERRA 2" PVC | REMOCIÓN
[9 empty] | 3TUBE-03 | DESMONTAJE METRO LINEAL TUBERÍA BAJO TIERRA 3" PVC | REMOCIÓN
[9 empty] | 3TUBE-04 | DESMONTAJE METRO LINEAL TUBERÍA BAJO TIERRA 4" PVC | REMOCIÓN
[9 empty] | 3TUBE-05 | DESMONTAJE METRO LINEAL TUBERÍA SOBRE TIERRA 1" PVC | REMOCIÓN
[9 empty] | 3TUBE-06 | DESMONTAJE METRO LINEAL TUBERÍA SOBRE TIERRA 2" PVC | REMOCIÓN
[9 empty] | 3TUBE-07 | DESMONTAJE METRO LINEAL TUBERÍA SOBRE TIERRA 3" PVC | REMOCIÓN
[9 empty] | 3TUBE-08 | DESMONTAJE METRO LINEAL TUBERÍA SOBRE TIERRA 4" PVC | REMOCIÓN
[9 empty] | 3TUBE-09 | DESMONTAJE METRO LINEAL TUBERÍA SOBRE TIERRA 1" METAL | REMOCIÓN
[9 empty] | 3TUBE-10 | DESMONTAJE METRO LINEAL TUBERÍA SOBRE TIERRA 2" METAL | REMOCIÓN
[9 empty] | 3TUBE-12 | DESMONTAJE METRO LINEAL TUBERÍA SOBRE TIERRA 4" METAL | REMOCIÓN
[9 empty] | 3TUBE-13 | DESMONTAJE METRO LINEAL TUBERÍA SOBRE TIERRA> 4" METAL | REMOCIÓN
[9 empty] | 3VA-AC-BT | DESMONTAJE DE CABLE VIENTO DE POSTE A POSTE PARA ACOMETIDAS MULT. BT | REMOCIÓN
[9 empty] | AL-BT3 | REM. LINEA DE BT EN ALINEAMIENTO | REMOCIÓN
[9 empty] | AP-1013 | DESMONTAJE LUMINARIA CON SOPORTE DE 6, POSTE DE AP | REMOCIÓN
[9 empty] | AP-1023 | DESMONTAJE LUMINARIA CON SOPORTE DE 12, POSTE DE AP | REMOCIÓN
[9 empty] | AP-1033 | REM LUMI. COMPL. C/SOPORTE DE 6' EN POSTE DE MT/BT | REMOCIÓN
[9 empty] | AP-105A | INSTALACION DE LUMINARIA 150W EN SOPORTE EXISTENTE | REMOCIÓN
[9 empty] | AP-105A3 | DESMONTAJEDE LUMINARIA 150W EN SOPORTE EXISTENTE | REMOCIÓN
[9 empty] | AP-105B | INSTALACION DE LUMINARIA 250W EN SOPORTE EXISTENTE | REMOCIÓN
[9 empty] | AP-105B3 | DESMONTAJEDE LUMINARIA 250W EN SOPORTE EXISTENTE | REMOCIÓN
[9 empty] | AP-105C | INSTALACION DE LUMINARIA 400W EN SOPORTE EXISTENTE | REMOCIÓN
[9 empty] | AP-105C3 | DESMONTAJEDE LUMINARIA 400W EN SOPORTE EXISTENTE | REMOCIÓN
[9 empty] | CAJ-1033 | REMOCION DE CAJA DERIVADORA AF (30 SALIDAS) | REMOCIÓN
[9 empty] | CDA-MT13 | REMOCIÓN DE CRUCETA DOBLE DE ACERO PARA MEDIA TENSIÓN (CRUCETA DE 8') | REMOCIÓN
[9 empty] | CDA-MT3 | REM. CRUCETA DOBLE MEDIA TENSIÓN | REMOCIÓN
[9 empty] | CDM-MT3 | REM. CRUCETA DOBLE DE MADERA MEDIA TENSIÓN | REMOCIÓN
[9 empty] | CE-013 | REMOCIÓN DE CUCHILLAS Y PARARRAYOS EN CRUCETAS | REMOCIÓN
[9 empty] | CIRS-213 | DESMONTAJE EMPALME DE BT 3Φ EN REGISTRO | REMOCIÓN
[9 empty] | CIRS-223 | DESMONTAJE EMPALME DE BT 1Φ EN REGISTRO | REMOCIÓN
[9 empty] | CM-107B3 | DESMONTAJE DE CAJA DERIVADORA AF (40 SALIDAS) | REMOCIÓN
[9 empty] | CO-000(CR) | INSTALACIÓN TENDIDO DE LÍNEA TRIF. VANO LARGO, 1/0 | REMOCIÓN
[9 empty] | CO-000(CR)3 | DESMONTAJE TENDIDO DE LÍNEA TRIF. VANO LARGO, 1/0 | REMOCIÓN
[9 empty] | CO-001(CR) | INSTALACIÓN TENDIDO DE LÍNEA TRIF. VANO LARGO, 4/0 | REMOCIÓN
[9 empty] | CO-001(CR)3 | DESMONTAJE TENDIDO DE LÍNEA TRIF. VANO LARGO, 4/0 | REMOCIÓN
[9 empty] | CO-0013 | REM. DE 1 CONDUCTOR MT 4/0 | REMOCIÓN
[9 empty] | CO-001A(CR) | INSTALACIÓN TENDIDO DE LÍNEA TRIF. VANO LARGO, 2/0 | REMOCIÓN
[9 empty] | CO-001A(CR)3 | DESMONTAJE TENDIDO DE LÍNEA TRIF. VANO LARGO, 2/0 | REMOCIÓN
[9 empty] | CO-001A3 | REM. DE 1 CONDUCTOR MT 2/0 | REMOCIÓN
[9 empty] | CO-002(CR) | INSTALACIÓN TENDIDO DE LÍNEA TRIF. VANO LARGO, 465MCM | REMOCIÓN
[9 empty] | CO-002(CR)3 | DESMONTAJE TENDIDO DE LÍNEA TRIF. VANO LARGO, 465MCM | REMOCIÓN
[9 empty] | CO-0033 | REM. DE COND. BT TRIPLEX 2/0 A NIVEL DE BT | REMOCIÓN
[9 empty] | CO-0043 | REM. DE COND. BT TRIPLEX 4/0 A NIVEL DE BT | REMOCIÓN
[9 empty] | CO-0053 | DESMONTAJE DE TENDIDO DE CONDUCTOR TRIPLEX 2/0 NEUTRO 2/0 | REMOCIÓN
[9 empty] | CO-00643 | DESMONTAJE DE TENDIDO DE CONDUCTOR TRIPLEX 4/0 NEUTRO 4/0 | REMOCIÓN
[9 empty] | CO-UR-24 | INSTALACIÓN METRO DE CONDUCTOR 1Φ URD BAJO TIERRA MAYOR QUE 4/0 | REMOCIÓN
[9 empty] | CO-UR-243 | DESMONTAJE METRO DE CONDUCTOR 1Φ URD BAJO TIERRA MAYOR QUE 4/0 | REMOCIÓN
[9 empty] | CO-UR-25 | INSTALACIÓN METRO DE CONDUCTOR 1Φ URD SOBRE TIERRA MAYOR QUE 4/0 | REMOCIÓN
[9 empty] | CO-UR-253 | DESMONTAJE METRO DE CONDUCTOR 1Φ URD SOBRE TIERRA MAYOR QUE 4/0 | REMOCIÓN
[9 empty] | CSA-MT3 | REMOCIÓN CRUCETA SIMPLE DE ACERO DE 6' PARA MT | REMOCIÓN
[9 empty] | CSM-MT3 | REMOCIÓN DE CRUCETA SIMPLE DE MADERA PARA MEDIA TENSIÓN (CRUCETA DE 6') | REMOCIÓN
[9 empty] | CV1-BT3 | DESMONTAJE CRUCETA SIMPLE DE ACERO EN VOLADIZO BAJA TENSION. | REMOCIÓN
[9 empty] | CV1-MT13 | DESMONTAJE DE CRUCETA SIMPLE DE ACERO EN VOLADIZO PARA MEDIA TENSIÓN (CRUCETA DE 8') | REMOCIÓN
[9 empty] | CV1-MT3 | REM. CRUCETA DE ACERO EN VOLADIZO PARA MT | REMOCIÓN
[9 empty] | CV2-MT3 | REMOCIÓN MONTAJE CRUC.DE ACERO EN VOLAD,DOS NIVELES PARA MT | REMOCIÓN
[9 empty] | CV2-MTE3 | DESMONTAJE DE CRUCETA SIMPLE EN VOLADIZO PARA MEDIA TENSIÓN (DOS NIVELES), FLEJE DE 54 | REMOCIÓN
[9 empty] | CV3-MT3 | DESMONTAJE DE CRUCETA EN TRES NIVELES EN VOLADIZO PARA MEDIA TENSIÓN | REMOCIÓN
[9 empty] | CV4-MT3 | REMOCIÓN MONTAJE CRUCETA DOBLE DE ACERO EN VOLADIZO PARA MT | REMOCIÓN
[9 empty] | CV4-MTA3 | DESMONTAJE DE CRUCETA DOBLE DE ACERO EN VOLADIZO PARA MEDIA TENSIÓN (CRUCETA DE 8 CON 4 TORNILLOS) | REMOCIÓN
[9 empty] | CV5-MT3 | REMOCIÓN MONTAJE CRUC DOBLE ACERO EN VOLAD2 NIVELES PARA MT | REMOCIÓN
[9 empty] | DE-BT3 | REM. DERIVACION DE BT (CABLE O NEUTRO ) | REMOCIÓN
[9 empty] | EA-MT3 | REMOCIÓN DE AISLADOR TIPO POSTE SOBRE CRUCETA DE ACERO PARA MEDIA TENSIÓN | REMOCIÓN
[9 empty] | EC-MT23 | DESMONTAJE DE ESPIGA DOBLE EN CABEZA DE POSTE PARA MEDIA TENSIÓN | REMOCIÓN
[9 empty] | EC-MT3 | REMOCIÓN DE AISLADOR EN CABEZA DE POSTE PARA MEDIA TENSIÓN | REMOCIÓN
[9 empty] | ET-MT3 | REM. ESPIGA TRANVERSAL EN POSTE PARA MT | REMOCIÓN
[9 empty] | F1AF-BT3 | REM. FIN DE LINEA (AF) BT EN CRUCETA DE ACERO | REMOCIÓN
[9 empty] | F1-BT3 | REMOCIÓN DE FIN BAJA TENSIÓN (CABLE NEUTRO) | REMOCIÓN
[9 empty] | F1-MT3 | REM. FIN MT EN POSTE | REMOCIÓN
[9 empty] | F2AF-BT3 | DESMONTAJE DE DOBLE TERMINAL AF BAJA TENSIÓN EN CRUCETA DE ACERO | REMOCIÓN
[9 empty] | F2-BT3 | REMOCIÓN DE DOBLE TERMINAL DE BAJA TENSIÓN (CABLE NEUTRO) | REMOCIÓN
[9 empty] | F2-MT3 | REM. FIN MT CRUCETA DOBLE DE ACERO | REMOCIÓN
[9 empty] | F3-MT3 | REMOCIÓN DE FIN MEDIA TENSIÓN SOBRE CRUCETA DOBLE DE ACERO | REMOCIÓN
[9 empty] | F4-MT3 | DESMONTAJE DE FIN MEDIA TENSIÓN DOBLE TERMINAL | REMOCIÓN
[9 empty] | F5-MT3 | REMOCIÓN DE FIN FLOTANTE PARA MEDIA TENSIÓN | REMOCIÓN
[9 empty] | FUSI-013 | DESMONTAJE FUSIBLE DE EXPULSIÓN 1,5 A TIPO K | REMOCIÓN
[9 empty] | FUSI-023 | DESMONTAJE FUSIBLE DE EXPULSIÓN 3 A TIPO K | REMOCIÓN
[9 empty] | FUSI-033 | DESMONTAJE FUSIBLE DE EXPULSIÓN 5 A TIPO K | REMOCIÓN
[9 empty] | FUSI-043 | DESMONTAJE FUSIBLE DE EXPULSIÓN 7 A TIPO K | REMOCIÓN
[9 empty] | FUSI-053 | DESMONTAJE FUSIBLE DE EXPULSIÓN 10 A TIPO K | REMOCIÓN
[9 empty] | FUSI-063 | DESMONTAJE FUSIBLE DE EXPULSIÓN 15 A TIPO K | REMOCIÓN
[9 empty] | FUSI-073 | DESMONTAJE FUSIBLE DE EXPULSIÓN 20 A TIPO K | REMOCIÓN
[9 empty] | FUSI-083 | DESMONTAJE FUSIBLE DE EXPULSIÓN 40 A TIPO K | REMOCIÓN
[9 empty] | FUSI-093 | DESMONTAJE FUSIBLE DE EXPULSIÓN 65 A TIPO K | REMOCIÓN
[9 empty] | FV-MT13 | DESMONTAJE DE RETENIDA SENCILLO DE POSTE EN MEDIA TENSION | REMOCIÓN
[9 empty] | FV-MT3 | REMOCIÓN DE RETENIDA SENCILLO DE POSTE EN MEDIA TENSION | REMOCIÓN
[9 empty] | HA-105B3 | REM. VIENTO AEREO | REMOCIÓN
[9 empty] | LUMI-013 | DESMONTAJE DE BALASTRO O INGNITOR (ARRANCADOR) | REMOCIÓN
[9 empty] | LUMI-023 | DESMONTAJEDE TABLERO O CAJA DE CONTROL DE CONJUNTO DE LUMINARIAS | REMOCIÓN
[9 empty] | LUMI-033 | DESMONTAJE DE CONTACTOR DE LUMINARIAS EN POSTE (RELAY) | REMOCIÓN
[9 empty] | MT-1013 | REM. LINEA 1Ø EN ALINEAMIENTO 0º A 5º | REMOCIÓN
[9 empty] | MT-1023 | REM. LINEA 1Ø LINEA 6º A 25º | REMOCIÓN
[9 empty] | MT-1033 | REM. LINEA 1Ø LINEA 26º A 60º | REMOCIÓN
[9 empty] | MT-1043 | REM. LINEA 1Ø LINEA 61º A 90º | REMOCIÓN
[9 empty] | MT-1053 | REM. LINEA 1Ø FIN MEDIA TENSION | REMOCIÓN
[9 empty] | MT-1063 | REM. LINEA 1Ø DOBLE TERMINAL | REMOCIÓN
[9 empty] | MT-2033 | DESMONTAJE 2Ø, VERTICAL ANGULO 26º A 60º | REMOCIÓN
[9 empty] | MT-2043 | DESMONTAJE 2Ø, VERTICAL ANGULO 61º A 90º | REMOCIÓN
[9 empty] | MT-2053 | DESMONTAJE 2Ø, HORIZONTAL ANGULO 61º A 90º | REMOCIÓN
[9 empty] | MT-2063 | DESMONTAJE 2Ø, FIN LINEA (VERT) | REMOCIÓN
[9 empty] | MT-2103 | DESMONTAJE 2Ø,FIN LINEA VERT. C/DERIV. 1Ø, | REMOCIÓN
[9 empty] | MT-211-B3 | DESMONTAJE 2Ø,ALINEAM.O C/ANG <= 5º,EN VOLAD(H),C/N PRI | REMOCIÓN
[9 empty] | MT-2123 | DESMONTAJE 2Ø, ALINEAMIENTO DOBLE TERMINAL VERTICAL | REMOCIÓN
[9 empty] | MT-2133 | DESMONTAJE 2Ø, ALINEAMIENTO DOBLE TERMINAL HORIZONTAL | REMOCIÓN
[9 empty] | MT-2143 | DESMONTAJE 2Ø, ALINEAMIENTO VERTICAL CON DERIVACION 2Ø | REMOCIÓN
[9 empty] | MT-2153 | DESMONTAJE 2Ø, ALINEAMIENTO DOBLE TERMINAL VERTICAL CON DERIVACION 2Ø | REMOCIÓN
[9 empty] | MT-2163 | DESMONTAJE 2Ø, VOLADIZO, LINEA C/ANGULO DE 0º A 5º | REMOCIÓN
[9 empty] | MT-2173 | DESMONTAJE 2Ø, FIN LINEA,ALIMEN SOT,C/CUCHILLA DE 600AMP | REMOCIÓN
[9 empty] | MT-217-B3 | DESMONTAJE 2Ø,FIN DE LINEA, ALIMEN SOT,CUCHILLA 900 AMP | REMOCIÓN
[9 empty] | MT-3013 | REMOCIÓN MONTAJE 3Ø, LINEA CON ANGULO DE 0º A 5º | REMOCIÓN
[9 empty] | MT-3023 | REMOCIÓN MONTAJE 3Ø, LINEA CON ANGULO DE 6º A 25º | REMOCIÓN
[9 empty] | MT-3053 | REMOCIÓN MONTAJE 3Ø HORIZ, LINEA CON ANGULO DE 61º A 90º | REMOCIÓN
[9 empty] | MT-3073 | REMOCIÓN MONTAJE 3Ø HORIZONTAL, FIN DE LINEA | REMOCIÓN
[9 empty] | MT-3163 | REMOCIÓN MONTAJE 3Ø HORIZONTAL, DOBLE TERMINAL | REMOCIÓN
[9 empty] | MT-3193 | REMOCIÓN MONTAJE 3Ø, ALINEAMIENTO EN VOLADIZO DE 0ª A 5ª | REMOCIÓN
[9 empty] | MT-4013 | REMOCIÓN MONTAJE 3Ø,4HILOS,LINEA CON ANGULO DE 0ª A 5ª | REMOCIÓN
[9 empty] | MT-4023 | REMOCIÓN MONTAJE 3Ø,4HILOS,LINEA CON ANGULO DE 6ª A 25ª | REMOCIÓN
[9 empty] | MT-4033 | REMOCIÓN MONTAJE 3Ø,4HILOS,LINEA CON ANGULO DE 61ª A 90ª | REMOCIÓN
[9 empty] | MT-4043 | REMOCIÓN DE MONTAJE 3Ø, 4 HILOS FIN DE LINEA | REMOCIÓN
[9 empty] | MT-4053 | REMOCIÓN MONTAJE 3Ø,4HILOS, DOBLE FIN DE LINEA | REMOCIÓN
[9 empty] | MTAF-1033 | REM. 1Ø (AF) ,LINEA CON ANG. DE 61ª A 90ª | REMOCIÓN
[9 empty] | MTAF-1043 | REM. FIN DE LINEA 1Ø(AF) | REMOCIÓN
[9 empty] | MTAF-1053 | REMOCIÓN DE MONTAJE 1 ɸ ANTIFRAUDE FIN DE LÍNEA EN VOLADIZO | REMOCIÓN
[9 empty] | MTAF-1063 | REM. LINEA 1Ø (AF) DOBLE TERMINAL | REMOCIÓN
[9 empty] | MTAF-1083 | REM. LINEA 1Ø (AF) ALINEAMIENTO 0º A 5º VOLADIZO | REMOCIÓN
[9 empty] | MTAF-1113 | REM. LINEA 1Ø (AF) EN VOLADIZO DOBLE TERMINAL | REMOCIÓN
[9 empty] | MTAF-3013 | REMOCION3Ø (AF) VOLADIZO, ALINEAM. ANG.DE 0ª A 5ª | REMOCIÓN
[9 empty] | OCIV-033 | HORMIGONADO ADOSADO AL POSTE | REMOCIÓN
[9 empty] | OCIV-053 | CONSTRUCCION DE TAPA PARA REGISTRO | REMOCIÓN
[9 empty] | OCIV-063 | CONSTRUCCION DE REGISTRO | REMOCIÓN
[9 empty] | OCIV-073 | CONSTRUCCION DE BASE DE CONCRETO PARA TRANSFORMADOR TIPO PAD MOUNTED | REMOCIÓN
[9 empty] | OCIV-083 | CONSTRUCCION DE BASE DE CONCRETO PARA SECCIONADORAS/CAJAS DE MANIOBRAS | REMOCIÓN
[9 empty] | P3B-0013 | REM. POSTE DE CONCRETO 30´ | REMOCIÓN
[9 empty] | P3B-0023 | REM. POSTE DE CONCRETO 35´ | REMOCIÓN
[9 empty] | P3B-0033 | REM. POSTE DE CONCRETO 40´ | REMOCIÓN
[9 empty] | P3B-0043 | REM. POSTE DE CONCRETO 45´ | REMOCIÓN
[9 empty] | P3B-2C-H3 | REMOCIÓN DE POSTE DE 40´ | REMOCIÓN
[9 empty] | P3B-4C-H3 | REMOCIÓN DE POSTE DE HASTA 35´ | REMOCIÓN
[9 empty] | P3B-4D-H3 | REMOCIÓN DE POSTE DE IGUAL O MAYOR A 45´ | REMOCIÓN
[9 empty] | PR-2013 | REM. SECCIONADOR FUSIBLE FIJACION EN POSTE | REMOCIÓN
[9 empty] | SECC-013 | DESMONTAJE CUCHILLA 900 AMP Y PARARRAYO | REMOCIÓN
[9 empty] | SECC-023 | DESMONTAJE CUCHILLA 600 AMP Y PARARRAYO | REMOCIÓN
[9 empty] | SECC-033 | DESMONTAJE CUCHILLA 400 AMP Y PARARRAYO | REMOCIÓN
[9 empty] | SECC-043 | DESMONTAJE JUEGO DE TRES CUCHILLA CUCHILLA 900 AMP Y TRES PARARRAYO | REMOCIÓN
[9 empty] | SECC-053 | DESMONTAJE JUEGO DE TRES CUCHILLA 600 AMP Y TRES PARARRAYO | REMOCIÓN
[9 empty] | SECC-063 | DESMONTAJE JUEGO DE TRES CUCHILLA 400 AMP Y TRES PARARRAYO | REMOCIÓN
[9 empty] | SECC-073 | DESMONTAJE JUEGO DE TRES CUCHILLA 300 AMP | REMOCIÓN
[9 empty] | SECC-083 | DESMONTAJE DESMONTAJE DE PARARRAYO EN LÍNEA BT | REMOCIÓN
[9 empty] | SECC-093 | DESMONTAJE DESMONTAJE DE PARARRAYO 9KV EN BASE SIMPLE LÍNEA MT | REMOCIÓN
[9 empty] | SECC-103 | DESMONTAJE DESMONTAJE DE PARARRAYO 4KV EN BASE SIMPLE LÍNEA MT | REMOCIÓN
[9 empty] | SECC-113 | DESMONTAJE SECCIONADOR-FUSIBLE EN POSTE 100 AMP. | REMOCIÓN
[9 empty] | SECC-123 | DESMONTAJE SECCIONADOR-FUSIBLE EN POSTE 200 AMP. | REMOCIÓN
[9 empty] | SECC-133 | DESMONTAJE SECCIONADOR-FUSIBLE 100 AMP. EN CRUCETA | REMOCIÓN
[9 empty] | SECC-143 | DESMONTAJE SECCIONADOR-FUSIBLE 200 AMP. EN CRUCETA | REMOCIÓN
[9 empty] | SECC-153 | DESMONTAJE SECCIONADOR-FUSIBLE 200 AMP. CON PARARRAYO 9KV EN POSTE | REMOCIÓN
[9 empty] | SECC-163 | DESMONTAJE SECCIONADOR-FUSIBLE 100 AMP. CON PARARRAYO 9KV EN POSTE | REMOCIÓN
[9 empty] | SECC-173 | DESMONTAJE SECCIONADOR-FUSIBLE 200 AMP. CON PARARRAYO 3KV EN POSTE | REMOCIÓN
[9 empty] | SECC-183 | DESMONTAJE SECCIONADOR-FUSIBLE 100 AMP. CON PARARRAYO 3KV EN POSTE | REMOCIÓN
[9 empty] | SECC-193 | DESMONTAJE SECCIONADOR-FUSIBLE 200 AMP. CON PARARRAYO 9KV EN CRUCETA | REMOCIÓN
[9 empty] | SECC-203 | DESMONTAJE SECCIONADOR-FUSIBLE 100 AMP. CON PARARRAYO 9KV EN CRUCETA | REMOCIÓN
[9 empty] | SECC-213 | DESMONTAJE SECCIONADOR-FUSIBLE 200 AMP. CON PARARRAYO 3KV EN CRUCETA | REMOCIÓN
[9 empty] | SECC-223 | DESMONTAJE SECCIONADOR-FUSIBLE 100 AMP. CON PARARRAYO 3KV EN CRUCETA | REMOCIÓN
[9 empty] | SECC-233 | DESMONTAJE SECCIONADOR-FUSIBLE 200 AMP. CON PARARRAYO 34.5KV EN POSTE | REMOCIÓN
[9 empty] | SECC-243 | DESMONTAJE SECCIONADOR-FUSIBLE 200 AMP. CON PARARRAYO 34.5KV EN CRUCETA | REMOCIÓN
[9 empty] | SECC-263 | DESMONTAJE CUCHILLA 900 AMP | REMOCIÓN
[9 empty] | SECC-273 | DESMONTAJE CUCHILLA 600 AMP | REMOCIÓN
[9 empty] | SECC-283 | DESMONTAJECUCHILLA BY PASS | REMOCIÓN
[9 empty] | SF1-MT3 | REM. SECCIONADOR-FUSIBLE EN POSTE | REMOCIÓN
[9 empty] | SF2-MT3 | REM. SECCIONADOR-FUSIBLE EN CRUCETA DE ACERO | REMOCIÓN
[9 empty] | SP1-MT3 | REM. SECCIONADOR- FUSIBLE CON PARARRAYO EN POSTE | REMOCIÓN
[9 empty] | SP2-MT3 | REM. SECCIONADOR FUSIBLE Y PARARRAYO EN CRUCETA | REMOCIÓN
[9 empty] | SUAF-BT3 | DESMONTAJE DE SUSPENSIÓN AF PARA BAJA TENSION EN CRUCETA | REMOCIÓN
[9 empty] | SU-BT3 | REM. SUSPENSION DE BT | REMOCIÓN
[9 empty] | SUST-013 | DESMONTAJE AISLADOR DE SUSPENSIÓN A 34.5 KV | REMOCIÓN
[9 empty] | TC-3C3 | REMOCIÓN DE TENDIDO DE CONDUCTOR 1∅ HASTA AAAC 4/0 | REMOCIÓN
[9 empty] | TC-3D3 | REMOCIÓN DE TENDIDO DE CONDUCTOR 1∅ 465 MCM | REMOCIÓN
[9 empty] | TCSP-100-B3 | DESMONTAJETRANSFORMADOR 1Ø TIPO POSTE-CSP DE 25 KVA | REMOCIÓN
[9 empty] | TCSP-100-C3 | DESMONTAJE TRANSFORMADOR 1Ø TIPO POSTE-CSP DE 37.5 KVA | REMOCIÓN
[9 empty] | TCSP-100-D3 | DESMONTAJE TRANSFORMADOR 1Ø TIPO POSTE-CSP DE 50 KVA | REMOCIÓN
[9 empty] | TCSP-100-E3 | DESMONTAJETRANSFORMADOR 1Ø TIPO POSTE-CSP DE 75 KVA | REMOCIÓN
[9 empty] | TCSP-100-F3 | DESMONTAJETRANSFORMADOR 1Ø TIPO POSTE-CSP DE 100 KVA | REMOCIÓN
[9 empty] | TR-1003 | REMOCION TRANSFORMADOR TIPO POSTE | REMOCIÓN
[9 empty] | TR-102A3 | DESMONTAJEBANCO DE TRANSFORMADOR DE 15 KVA | REMOCIÓN
[9 empty] | TR-102C3 | DESMONTAJEBANCO DE TRANSFORMADORES DE 37.5 KVA | REMOCIÓN
[9 empty] | TR-102D3 | DESMONTAJEBANCO DE TRANSFORMADORES 50 KVA | REMOCIÓN
[9 empty] | TR-102E3 | DESMONTAJEBANCO DE TRANSFORMADORES DE 75 KVA | REMOCIÓN
[9 empty] | TRAN-403 | DESMONTAJE TRAFO MONOF. PLATAFORMA,12.47 KV/120-240 V A 25 KVA | REMOCIÓN
[9 empty] | TRAN-413 | DESMONTAJE TRAFO MONOF. PLATAFORMA,12.47 KV/120-240 V A 37.5 KVA | REMOCIÓN
[9 empty] | TRAN-423 | DESMONTAJE TRAFO MONOF. PLATAFORMA,12.47 KV/120-240 V A 50 KVA | REMOCIÓN
[9 empty] | TRAN-433 | DESMONTAJE TRAFO MONOF. PLATAFORMA,12.47 KV/120-240 V A 75 KVA | REMOCIÓN
[9 empty] | TRAN-443 | DESMONTAJE TRAFO MONOF. PLATAFORMA,12.47 KV/120-240 V A 100 KVA | REMOCIÓN
[9 empty] | TRAN-453 | DESMONTAJE TRAFO MONOF. PLATAFORMA,2.4/4.16 KV/120-240 V A 25KVA | REMOCIÓN
[9 empty] | TRAN-463 | DESMONTAJE TRAFO MONOF. PLATAFORMA,2.4/4.16 KV/120-240 V A 37.5KVA | REMOCIÓN
[9 empty] | TRAN-473 | DESMONTAJE TRAFO MONOF. PLATAFORMA,2.4/4.16 KV/120-240 V A 50KVA | REMOCIÓN
[9 empty] | TRAN-483 | DESMONTAJE TRAFO MONOF. PLATAFORMA,2.4/4.16 KV/120-240 V -75KVA | REMOCIÓN
[9 empty] | TRAN-493 | DESMONTAJE TRAFO MONOF. PLATAFORMA,2.4/4.16 KV/120-240 V -100KVA | REMOCIÓN
[9 empty] | TRAN-503 | DESMONTAJE TRAFO TRIF. PLATAFORMA ,12.47 KV/120-240 V A 75 KVA | REMOCIÓN
[9 empty] | TRAN-513 | DESMONTAJE TRAFO TRIF. PLATAFORMA,12.47 KV/120-240 V A 112.5 KVA | REMOCIÓN
[9 empty] | TRAN-523 | DESMONTAJE TRAFO TRIF. PLATAFORMA,12.47 KV/120-240 V A 167.5 KVA | REMOCIÓN
[9 empty] | TRAN-533 | DESMONTAJE TRAFO TRIF. PLATAFORMA,12.47 KV/120-240 V A 225 KVA | REMOCIÓN
[9 empty] | TRAN-543 | DESMONTAJE TRAFO TRIF. PLATAFORMA,12.47 KV/120-240 V A 300 KVA | REMOCIÓN
[9 empty] | TRAN-553 | DESMONTAJE TRAFO TRIF. PLATAFORMA,12.47 KV/120-240 V A 450 KVA | REMOCIÓN
[9 empty] | TRAN-563 | DESMONTAJE TRAFO TRIF. PLATAFORMA,12.47 KV/120-240 V A 500 KVA | REMOCIÓN
[9 empty] | TRAN-573 | DESMONTAJE TRAFO TRIF. PLATAFORMA,4.16 KV/120-240 V A 75 KVA | REMOCIÓN
[9 empty] | TRAN-583 | DESMONTAJE TRAFO TRIF. PLATAFORMA,4.16 KV/120-240 V A 112.5 KVA | REMOCIÓN
[9 empty] | TRAN-593 | DESMONTAJE TRAFO TRIF. PLATAFORMA,4.16 KV/120-240 V A 167.5 KVA | REMOCIÓN
[9 empty] | TRAN-603 | DESMONTAJE TRAFO TRIF. PLATAFORMA,4.16 KV/120-240 V A 225 KVA | REMOCIÓN
[9 empty] | TRAN-613 | DESMONTAJE TRAFO TRIF. PLATAFORMA,4.16 KV/120-240 V A 300 KVA | REMOCIÓN
[9 empty] | TRAN-623 | DESMONTAJE TRAFO TRIF. PLATAFORMA,4.16 KV/120-240 V A 450 KVA | REMOCIÓN
[9 empty] | TRAN-633 | DESMONTAJE TRAFO TRIF. PLATAFORMA,4.16 KV/120-240 V A 500 KVA | REMOCIÓN
[9 empty] | TUBE-113 | DESMONTAJE METRO LINEAL TUBERÍA BAJO TIERRA 1" METAL | REMOCIÓN
[9 empty] | TUBE-143 | DESMONTAJE METRO LINEAL TUBERÍA BAJO TIERRA > 4" PVC | REMOCIÓN
[9 empty] | TUBE-153 | DESMONTAJE METRO LINEAL TUBERÍA BAJO TIERRA 2" METAL | REMOCIÓN
[9 empty] | TUBE-163 | DESMONTAJE METRO LINEAL TUBERÍA BAJO TIERRA 3" METAL | REMOCIÓN
[9 empty] | TUBE-173 | DESMONTAJE METRO LINEAL TUBERÍA BAJO TIERRA 4" METAL | REMOCIÓN
[9 empty] | TUBE-183 | DESMONTAJE METRO LINEAL TUBERÍA BAJO TIERRA > 4" METAL | REMOCIÓN
[9 empty] | VA-BT3 | DESMONTAJE DE VIENTO AÉREO (BAJA TENSIÓN) | REMOCIÓN
[9 empty] | VA-MT3 | DESMONTAJE DE VIENTO AÉREO (MEDIA TENSIÓN) | REMOCIÓN
[9 empty] | 21COBT-05 | TRANSFERENCIA TENDIDO DE LÍNEA CONDUCTOR BT TRIPLEX. 1/0 EN CRUCETA | TRANSFERENCIA
[9 empty] | 21COBT-06 | TRANSFERENCIA TENDIDO DE LÍNEA CONDUCTOR BT TRIPLEX. 2/0 EN CRUCETA | TRANSFERENCIA
[9 empty] | 21COBT-07 | TRANSFERENCIA TENDIDO DE LÍNEA CONDUCTOR BT TRIPLEX. 4/0 EN CRUCETA | TRANSFERENCIA
[9 empty] | 2AC-CD-120V | TRANSFERENCIA DE ACOMETIDA 120V RED ANTIFRAUDE CON BASE, DESDE LA CAJA DERIVADORA | TRANSFERENCIA
[9 empty] | 2AC-CD-240V | TRANSFERENCIA DE ACOMETIDA 240V RED ANTIFRAUDE CON BASE, DESDE LA CAJA DERIVADORA | TRANSFERENCIA
[9 empty] | 2AC-MCA-TC-10V | TRANSFERENCIA DE ACOMETIDA 120V DESDE RED ANTIFRAUDE CON SMCA CON DISPLAY, TOMACORRIENTE | TRANSFERENCIA
[9 empty] | 2AC-MCA-TC-240V | TRANSFERENCIA DE ACOMETIDA 240V DESDE RED ANTIFRAUDE CON SMCA CON DISPLAY, TOMACORRIENTE. | TRANSFERENCIA
[9 empty] | 2AL-BT | Reubicación LÍNEA DE BT EN ALINEAMIENTO | TRANSFERENCIA
[9 empty] | 2AP-101 | Reubicación Luminaria Con Soporte de 6' en Poste de MT & BT Hasta 400 W | TRANSFERENCIA
[9 empty] | 2AP-102 | Reubicación Luminaria Con Soporte de 12' en Poste de MT & BT Hasta 400 W | TRANSFERENCIA
[9 empty] | 2AP-105A | Reubicación de Luminaria Sin Soporte O Brazo Hasta 400 W | TRANSFERENCIA
[9 empty] | 2AP-105B | Reubicación de Luminaria Sin Soporte O Brazo Mayor a 400 W | TRANSFERENCIA
[9 empty] | 2AP-105C | TRANSFERENCIADE LUMINARIA 400W EN SOPORTE EXISTENTE | TRANSFERENCIA
[9 empty] | 2BCON-01 | TRANSFERENCIA SOPORTE DE BANCO DE CONDENSADORES. | TRANSFERENCIA
[9 empty] | 2BCON-01 | TRANSFERENCIA SOPORTE DE BANCO DE CONDENSADORES. | TRANSFERENCIA
[9 empty] | 2BCON-02 | TRANSFERENCIA DE CONDENSADORES O CAPACITOR, NO INCLUYE PROTECCIÓN | TRANSFERENCIA
[9 empty] | 2BCON-02 | TRANSFERENCIA DE CONDENSADORES O CAPACITOR, NO INCLUYE PROTECCIÓN | TRANSFERENCIA
[9 empty] | 2BOM-01 | Reubicación de Bombillas Hasta 400 W | TRANSFERENCIA
[9 empty] | 2BOM-02 | Reubicación de Bombillas Mayor a 400 W | TRANSFERENCIA
[9 empty] | 2BOM-03 | TRANSFERENCIABOMBILLA HPS 400W | TRANSFERENCIA
[9 empty] | 2CDA-MT1 | TRANSFERENCIA DE CRUCETA DOBLE DE ACERO PARA MEDIA TENSIÓN (CRUCETA DE 8') | TRANSFERENCIA
[9 empty] | 2CIRS-01 | EMPALME DE URD 3Φ EN REGISTRO | TRANSFERENCIA
[9 empty] | 2CIRS-02 | EMPALME DE URD 1Φ EN REGISTRO | TRANSFERENCIA
[9 empty] | 2CIRS-03 | TRANSFERENCIA TERMINAL EXTERIOR (CONO DE ALIVIO) MONOF. CONDUCTOR ≤ 1/0 BASE EN POSTE | TRANSFERENCIA
[9 empty] | 2CIRS-04 | TRANSFERENCIA TERMINAL EXTERIOR (CONO DE ALIVIO) MONOF. CONDUCTOR 2/0 BASE EN POSTE | TRANSFERENCIA
[9 empty] | 2CIRS-05 | TRANSFERENCIA TERMINAL EXTERIOR (CONO DE ALIVIO) MONOF. CONDUCTOR 4/0 BASE EN POSTE | TRANSFERENCIA
[9 empty] | 2CIRS-06 | TRANSFERENCIA TERMINAL EXTERIOR (CONO DE ALIVIO) MONOF. CONDUCTOR 465MCM BASE EN POSTE | TRANSFERENCIA
[9 empty] | 2CIRS-07 | TRANSFERENCIA TERMINAL EXTERIOR (CONO DE ALIVIO) MONOF. CONDUCTOR 477MCM BASE EN POSTE | TRANSFERENCIA
[9 empty] | 2CIRS-08 | TRANSFERENCIA TERMINAL EXTERIOR (CONO DE ALIVIO) MONOF. CONDUCTOR 559.5MCM BASE EN POSTE | TRANSFERENCIA
[9 empty] | 2CIRS-09 | TRANSFERENCIA TERMINAL INTERIOR (CONO DE ALIVIO) MONOF. ≤ CONDUCTOR 1/0 | TRANSFERENCIA
[9 empty] | 2CIRS-10 | TRANSFERENCIA TERMINAL INTERIOR (CONO DE ALIVIO) MONOF. CONDUCTOR 2/0 | TRANSFERENCIA
[9 empty] | 2CIRS-11 | TRANSFERENCIA TERMINAL INTERIOR (CONO DE ALIVIO) MONOF. CONDUCTOR 4/0 | TRANSFERENCIA
[9 empty] | 2CIRS-12 | TRANSFERENCIA TERMINAL INTERIOR (CONO DE ALIVIO) MONOF. CONDUCTOR 465MCM | TRANSFERENCIA
[9 empty] | 2CIRS-13 | TRANSFERENCIA TERMINAL INTERIOR (CONO DE ALIVIO) MONOF. CONDUCTOR 477MCM | TRANSFERENCIA
[9 empty] | 2CIRS-14 | TRANSFERENCIA TERMINAL INTERIOR (CONO DE ALIVIO) MONOF. CONDUCTOR 559.5MCM | TRANSFERENCIA
[9 empty] | 2CIRS-15 | TRANSFERENCIA TERMINAL EXTERIOR (CONO DE ALIVIO) TRIF. CONDUCTOR ≤ 1/0 BASE EN CRUCETA | TRANSFERENCIA
[9 empty] | 2CIRS-16 | TRANSFERENCIA TERMINAL EXTERIOR (CONO DE ALIVIO) TRIF. CONDUCTOR 2/0 BASE EN CRUCETA | TRANSFERENCIA
[9 empty] | 2CIRS-17 | TRANSFERENCIA TERMINAL EXTERIOR (CONO DE ALIVIO) TRIF. CONDUCTOR 4/0 BASE EN CRUCETA | TRANSFERENCIA
[9 empty] | 2CIRS-18 | TRANSFERENCIA TERMINAL EXTERIOR (CONO DE ALIVIO) TRIF. CONDUCTOR 465MCM BASE EN CRUCETA | TRANSFERENCIA
[9 empty] | 2CIRS-19 | TRANSFERENCIA TERMINAL EXTERIOR (CONO DE ALIVIO) TRIF. CONDUCTOR 477MCM BASE EN CRUCETA | TRANSFERENCIA
[9 empty] | 2CIRS-20 | TRANSFERENCIA TERMINAL EXTERIOR (CONO DE ALIVIO) TRIF. CONDUCTOR 559.5MCM BASE EN CRUCETA | TRANSFERENCIA
[9 empty] | 2CIRS-21 | EMPALME DE BT 3Φ EN REGISTRO | TRANSFERENCIA
[9 empty] | 2CIRS-22 | EMPALME DE BT 1Φ EN REGISTRO | TRANSFERENCIA
[9 empty] | 2CM-107A | TRANSFERENCIA DE CAJA DERIVADORA AF (30 SALIDAS) | TRANSFERENCIA
[9 empty] | 2CM-107B | TRANSFERENCIA DE CAJA DERIVADORA AF (40 SALIDAS) | TRANSFERENCIA
[9 empty] | 2CM-108A | TRANSFERENCIA DE DOS CAJAS DERIVADORAS AF (30 SALIDAS) | TRANSFERENCIA
[9 empty] | 2CM-108B | TRANSFERENCIA DE DOS CAJAS DERIVADORAS AF (40 SALIDAS) | TRANSFERENCIA
[9 empty] | 2CO-000 | Reubicación Tendido de Línea < a 1/0 | TRANSFERENCIA
[9 empty] | 2CO-000(CR) | TRANSFERENCIA TENDIDO DE LÍNEA TRIF. VANO LARGO, 1/0 | TRANSFERENCIA
[9 empty] | 2CO-001(CR) | TRANSFERENCIA TENDIDO DE LÍNEA TRIF. VANO LARGO, 4/0 | TRANSFERENCIA
[9 empty] | 2CO-0012 | TRANSFERENCIACONDUCTOR DE 4/0 AL | TRANSFERENCIA
[9 empty] | 2CO-001A | TRANSFERENCIA CONDUCTOR (2/0) | TRANSFERENCIA
[9 empty] | 2CO-001A(CR) | TRANSFERENCIA TENDIDO DE LÍNEA TRIF. VANO LARGO, 2/0 | TRANSFERENCIA
[9 empty] | 2CO-0022 | TRANSFERENCIA CONDUCTOR MT (465.4) | TRANSFERENCIA
[9 empty] | 2CO-0022(CR) | TRANSFERENCIA TENDIDO DE LÍNEA TRIF. VANO LARGO, 465MCM | TRANSFERENCIA
[9 empty] | 2CO-0032 | TRANSFERENCIA DE TENDIDO DE CONDUCTOR TRIPLEX 2/0 NEUTRO 2/0 | TRANSFERENCIA
[9 empty] | 2CO-004 | TRANSFERENCIA DE TENDIDO DE CONDUCTOR TRIPLEX 4/0 NEUTRO 4/0 | TRANSFERENCIA
[9 empty] | 2COBT-01 | Reubicación Tendido DE LÍNEA CONDUCTOR BT TRIPLEX. NO 2/ NO 4 | TRANSFERENCIA
[9 empty] | 2COND-01 | TRANSFERENCIA DE CONDULEC 1" | TRANSFERENCIA
[9 empty] | 2COND-02 | TRANSFERENCIA DE CONDULEC 2" | TRANSFERENCIA
[9 empty] | 2COND-03 | TRANSFERENCIA DE CONDULEC 3" | TRANSFERENCIA
[9 empty] | 2COND-04 | TRANSFERENCIA DE CONDULEC 4" | TRANSFERENCIA
[9 empty] | 2COND-05 | TRANSFERENCIA DE CONDULEC 1 1/2" | TRANSFERENCIA
[9 empty] | 2CO-UR-21 | TRANSFERENCIA METRO DE CONDUCTOR URD SOBRE TIERRA ≤ 1/0 | TRANSFERENCIA
[9 empty] | 2CO-UR-22 | TRANSFERENCIA METRO DE CONDUCTOR URD SOBRE TIERRA 2/0 | TRANSFERENCIA
[9 empty] | 2CO-UR-23 | TRANSFERENCIA METRO DE CONDUCTOR URD SOBRE TIERRA 4/0 | TRANSFERENCIA
[9 empty] | 2CO-UR-24 | TRANSFERENCIA METRO DE CONDUCTOR 1Φ URD BAJO TIERRA MAYOR QUE 4/0 | TRANSFERENCIA
[9 empty] | 2CO-UR-25 | TRANSFERENCIA METRO DE CONDUCTOR 1Φ URD SOBRE TIERRA MAYOR QUE 4/0 | TRANSFERENCIA
[9 empty] | 2CO-URDA1 | TRANSFERENCIA METRO DE CONDUCTOR URD BAJO TIERRA 4/0 | TRANSFERENCIA
[9 empty] | 2CO-URDB | TRANSFERENCIA METRO DE CONDUCTOR URD BAJO TIERRA ≤ 1/0 | TRANSFERENCIA
[9 empty] | 2CO-URDB1 | Reubicación METRO DE CONDUCTOR URD BAJO TIERRA ≤ 1/0 | TRANSFERENCIA
[9 empty] | 2CSA-MT1 | TRANSFERENCIA DE CRUCETA SIMPLE DE ACERO PARA MEDIA TENSIÓN (CRUCETA DE 6') | TRANSFERENCIA
[9 empty] | 2CV1-BT | TRANSFERENCIA CRUCETA SIMPLE DE ACERO EN VOLADIZO BAJA TENSION. | TRANSFERENCIA
[9 empty] | 2CV1-MT1 | TRANSFERENCIA DE CRUCETA SIMPLE DE ACERO EN VOLADIZO PARA MEDIA TENSIÓN (CRUCETA DE 8') | TRANSFERENCIA
[9 empty] | 2CV2-MTE | TRANSFERENCIA DE CRUCETA SIMPLE EN VOLADIZO PARA MEDIA TENSIÓN (DOS NIVELES), FLEJE DE 54 | TRANSFERENCIA
[9 empty] | 2CV3-MT | TRANSFERENCIA DE CRUCETA EN TRES NIVELES EN VOLADIZO PARA MEDIA TENSIÓN | TRANSFERENCIA
[9 empty] | 2CV4-MTA | TRANSFERENCIA DE CRUCETA DOBLE DE ACERO EN VOLADIZO PARA MEDIA TENSIÓN (CRUCETA DE 8 CON 4 TORNILLOS) | TRANSFERENCIA
[9 empty] | 2EA-MT | TRANSFERENCIA DE AISLADOR TIPO POSTE SOBRE CRUCETA DE ACERO PARA MEDIA TENSIÓN | TRANSFERENCIA
[9 empty] | 2EA-ST | TRANSFERENCIA ESPIGA DE ACERO EN CRUCETA 34.5KV | TRANSFERENCIA
[9 empty] | 2EC-MT2 | TRANSFERENCIA DE ESPIGA DOBLE EN CABEZA DE POSTE PARA MEDIA TENSIÓN | TRANSFERENCIA
[9 empty] | 2EC-ST | TRANSFERENCIA DE ESPIGA DE ACERO EN CABEZA DE POSTE A 34.5KV | TRANSFERENCIA
[9 empty] | 2EQTM-SE | TRANSFERENCIA Y CONEXIÓN DE EQUIPOS DE TELE MEDICION DE CIRCUITOS EN SUBESTACION | TRANSFERENCIA
[9 empty] | 2ETIQ-01 | TRANSFERENCIA ETIQUETA EN TRAFO TIPO POSTE | TRANSFERENCIA
[9 empty] | 2ETIS-01 | TRANSFERENCIA ETIQUETA EN LUGARES DE SECCIONAMIENTO | TRANSFERENCIA
[9 empty] | 2F1AF-BT | TRANSFERENCIA DE FIN DE LINEA AF BAJA TENSIÓN EN CRUCETA DE ACERO | TRANSFERENCIA
[9 empty] | 2F1-BT | Reubicación DE FIN BAJA TENSIÓN (CABLE NEUTRO) | TRANSFERENCIA
[9 empty] | 2F1-BTE | TRANSFERENCIA DE TARUGO DE EXPANSION Y TUERCA DE OJO 1/2 EN PARED | TRANSFERENCIA
[9 empty] | 2F1-MT | Reubicación DE FIN MEDIA TENSIÓN EN POSTE | TRANSFERENCIA
[9 empty] | 2F1-ST | TRANSFERENCIA FIN DE LINEA EN POSTE A 34.5KV | TRANSFERENCIA
[9 empty] | 2F2AF-BT | TRANSFERENCIA DE DOBLE TERMINAL AF BAJA TENSIÓN EN CRUCETA DE ACERO | TRANSFERENCIA
[9 empty] | 2F2-ST | TRANSFERENCIA FIN DE LINEA EN CRUCETA A 34.5KV | TRANSFERENCIA
[9 empty] | 2F3-MT | Reubicación Fin MT Sobre Cruceta Doble | TRANSFERENCIA
[9 empty] | 2F4-MT | TRANSFERENCIA DE FIN MEDIA TENSIÓN DOBLE TERMINAL | TRANSFERENCIA
[9 empty] | 2F4-ST | TRANSFERENCIA DOBLE TERMINAL EN POSTE 34.5 KV | TRANSFERENCIA
[9 empty] | 2F5-MT | TRANSFERENCIA DE FIN FLOTANTE PARA MEDIA TENSIÓN | TRANSFERENCIA
[9 empty] | 2F5-ST | TRANSFERENCIA DOBLE TERMINAL EN CRUCETA 34.5 KV | TRANSFERENCIA
[9 empty] | 2FOT-BT | Reubicación de Foto Celdas | TRANSFERENCIA
[9 empty] | 2FUSI-01 | TRANSFERENCIA FUSIBLE DE EXPULSIÓN 1,5 A TIPO K | TRANSFERENCIA
[9 empty] | 2FUSI-02 | TRANSFERENCIA FUSIBLE DE EXPULSIÓN 3 A TIPO K | TRANSFERENCIA
[9 empty] | 2FUSI-03 | TRANSFERENCIA FUSIBLE DE EXPULSIÓN 5 A TIPO K | TRANSFERENCIA
[9 empty] | 2FUSI-04 | TRANSFERENCIA FUSIBLE DE EXPULSIÓN 7 A TIPO K | TRANSFERENCIA
[9 empty] | 2FUSI-05 | TRANSFERENCIA FUSIBLE DE EXPULSIÓN 10 A TIPO K | TRANSFERENCIA
[9 empty] | 2FUSI-06 | TRANSFERENCIA FUSIBLE DE EXPULSIÓN 15 A TIPO K | TRANSFERENCIA
[9 empty] | 2FUSI-07 | TRANSFERENCIA FUSIBLE DE EXPULSIÓN 20 A TIPO K | TRANSFERENCIA
[9 empty] | 2FUSI-08 | TRANSFERENCIA FUSIBLE DE EXPULSIÓN 40 A TIPO K | TRANSFERENCIA
[9 empty] | 2FUSI-09 | TRANSFERENCIA FUSIBLE DE EXPULSIÓN 65 A TIPO K | TRANSFERENCIA
[9 empty] | 2FV-MT1 | Reubicación DE RETENIDA SENCILLO DE POSTE EN MEDIA TENSION | TRANSFERENCIA
[9 empty] | 2HA-100A | Reubicación DE RETENIDA SENCILLA DE POSTE A TIERRA EN BAJA TENSION | TRANSFERENCIA
[9 empty] | 2HA-100B | Reubicación DE RETENIDA SENCILLA DE POSTE A TIERRA EN MEDIA TENSION | TRANSFERENCIA
[9 empty] | 2HA-105B | TRANSFERENCIA DE RETENIDA AÉREA SIMPLE EN MEDIA TENSION | TRANSFERENCIA
[9 empty] | 2HA-106 | TRANSFERENCIA DE VIENTO VERTICAL | TRANSFERENCIA
[9 empty] | 2IMBT-01 | TRANSFERENCIA DE MEDIDOR 120V. | TRANSFERENCIA
[9 empty] | 2IMBT-02 | TRANSFERENCIA DE MEDIDOR 240V. | TRANSFERENCIA
[9 empty] | 2IM-BT120 | TRANSFERENCIA BASE PARA MEDIDOR BT 120V | TRANSFERENCIA
[9 empty] | 2IM-BT240 | TRANSFERENCIA BASE PARA MEDIDOR BT 240V | TRANSFERENCIA
[9 empty] | 2LIRE-011 | LIMPIEZA DE REGISTROS | TRANSFERENCIA
[9 empty] | 2LUMI-01 | TRANSFERENCIA DE BALASTRO O INGNITOR (ARRANCADOR) | TRANSFERENCIA
[9 empty] | 2LUMI-02 | TRANSFERENCIADE TABLERO O CAJA DE CONTROL DE CONJUNTO DE LUMINARIAS | TRANSFERENCIA
[9 empty] | 2LUMI-03 | TRANSFERENCIA DE CONTACTOR DE LUMINARIAS EN POSTE (RELAY) | TRANSFERENCIA
[9 empty] | 2MAM-MT3A | TRANSFERENCIA DE MACRO MEDICIÓN 3Ø (25 - 50 / 5) | TRANSFERENCIA
[9 empty] | 2MAM-MT3B | TRANSFERENCIA DE MACRO MEDICIÓN 3Ø (75 - 150 / 5) | TRANSFERENCIA
[9 empty] | 2MAM-MT3D | TRANSFERENCIA DE MACRO MEDICIÓN 3Ø (100 - 200 / 5) | TRANSFERENCIA
[9 empty] | 2MAM-MT3F | TRANSFERENCIA DE MACRO MEDICIÓN 3Ø (200 - 400 / 5) | TRANSFERENCIA
[9 empty] | 2MIM-BT-100 | TRANSFERENCIA DE MICRO-MEDICION BT RED TRANSFO BLINDADO, MEDIDOR TELEMEDIDO TCS 100/5 | TRANSFERENCIA
[9 empty] | 2MIM-BT-200 | TRANSFERENCIA DE MICRO-MEDICION BT RED TRANSFO BLINDADO, MEDIDOR TELEMEDIDO TCS 200/5 | TRANSFERENCIA
[9 empty] | 2MIM-BT-300 | TRANSFERENCIA DE MICRO-MEDICION BT RED TRANSFO BLINDADO, MEDIDOR TELEMEDIDO TCS 300/5 | TRANSFERENCIA
[9 empty] | 2MIM-BT-400 | TRANSFERENCIA DE MICRO-MEDICION BT RED TRANSFO BLINDADO, MEDIDOR TELEMEDIDO TCS 400/5 | TRANSFERENCIA
[9 empty] | 2MT-101 | Reubicación. LINEA 1Ø EN ALINEAMIENTO 0º A 5º | TRANSFERENCIA
[9 empty] | 2MT-101/ST | TRANSFERENCIA MONTAJE 1Φ ALINEAMIENTO CON ÁNGULO HASTA 5º, 19.2KV | TRANSFERENCIA
[9 empty] | 2MT-102 | Reubicación. LINEA 1Ø LINEA 6º A 25º | TRANSFERENCIA
[9 empty] | 2MT-102/ST | TRANSFERENCIA MONTAJE 1Φ LÍNEA CON ÁNGULO DE 6º A 25º, 19.2KV | TRANSFERENCIA
[9 empty] | 2MT-103 | Reubicación. LINEA 1Ø LINEA 26º A 60º | TRANSFERENCIA
[9 empty] | 2MT-103/ST | TRANSFERENCIA MONTAJE 1Φ LÍNEA CON ÁNGULO DE 26º A 60º, 19.2KV | TRANSFERENCIA
[9 empty] | 2MT-104 | Reubicación. LINEA 1Ø LINEA 61º A 90º | TRANSFERENCIA
[9 empty] | 2MT-104/ST | TRANSFERENCIA MONTAJE 1Φ LÍNEA CON ÁNGULO DE 61º A 90º, 19.2KV | TRANSFERENCIA
[9 empty] | 2MT-105 | Reubicación DE MONTAJE 1Ø FIN DE LÍNEA | TRANSFERENCIA
[9 empty] | 2MT-105/ST | TRANSFERENCIA MONTAJE 1Φ FIN DE LÍNEA, 19.2KV | TRANSFERENCIA
[9 empty] | 2MT-106 | Reubicación DE MONTAJE 1Ø DOBLE TERMINAL | TRANSFERENCIA
[9 empty] | 2MT-106/ST | TRANSFERENCIA MONTAJE 1Φ DOBLE TERMINAL, 19.2KV | TRANSFERENCIA
[9 empty] | 2MT-107 | TRANSFERENCIA LINEA 1Ø,ALINEAMIENTO CON DERIVACION 1Ø | TRANSFERENCIA
[9 empty] | 2MT-107/ST | TRANSFERENCIA MONTAJE 1Φ ALINEAMIENTO CON DERIVACIÓN 1Φ PC-40', 19.2 KV | TRANSFERENCIA
[9 empty] | 2MT-108 | Reubicación DE MONTAJE 1Ø EN VOLADIZO, LÍNEA CON ÁNGULO DE 0º A 5º | TRANSFERENCIA
[9 empty] | 2MT-109 | TRANSFERENCIA LINEA 1Ø, DE 6º A 25º EN VOLADIZO | TRANSFERENCIA
[9 empty] | 2MT-201 | TRANSFERENCIA LINEA 2Ø,ALINEAMIENTO 0º HASTA 5º | TRANSFERENCIA
[9 empty] | 2MT-207 | Reubicación LINEA 2Ø, FIN DE LINEA HORIZONTAL | TRANSFERENCIA
[9 empty] | 2MT-208 | TRANSFERENCIA LINEA 2Ø,ALINEAMIENTO CON DERIVACION 1Ø | TRANSFERENCIA
[9 empty] | 2MT-209 | TRANSFERENCIA LINEA 2Ø,ALINEAMIENTO CON DERIVACION 2Ø | TRANSFERENCIA
[9 empty] | 2MT-210 | TRANSFERENCIA FIN LINEA 2Ø, VERTICAL CON DERIVACION 1Ø | TRANSFERENCIA
[9 empty] | 2MT-211 | TRANSFERENCIA FIN LINEA 2Ø, HORIZONTAL DERIVACION 1Ø | TRANSFERENCIA
[9 empty] | 2MT-301 | Reubicación DE MONTAJE 3Ø, ALINEAMIENTO 0° A 5º A CENTRO. | TRANSFERENCIA
[9 empty] | 2MT-301/ST | Reubicación MONTAJE 3Φ, EN ALINEAMIENTO CON ÁNGULO HASTA 5º, 34.5KV | TRANSFERENCIA
[9 empty] | 2MT-301-F | TRANSFERENCIA3Ø, EN ALINEAM. O C/ANG HASTA 5º,C/NEUTRO PRI | TRANSFERENCIA
[9 empty] | 2MT-302/ST | TRANSFERENCIA MONTAJE 3Φ, LÍNEA CON ÁNGULO DE 6º A 25º, 34.5KV | TRANSFERENCIA
[9 empty] | 2MT-302-F | TRANSFERENCIA 3Ø, LINEA CON ANGULO DE 6º A 25º | TRANSFERENCIA
[9 empty] | 2MT-305-F | TRANSFERENCIA 3Ø HORIZONTAL, LINEA CON ANGULO DE 61º A 90º | TRANSFERENCIA
[9 empty] | 2MT-307/ST | TRANSFERENCIA MONTAJE 3Φ, FIN DE LÍNEA HORIZONTAL, 34.5KV | TRANSFERENCIA
[9 empty] | 2MT-307-F | TRANSFERENCIA 3Ø, FIN DE LINEA HORIZONTAL | TRANSFERENCIA
[9 empty] | 2MT-308-C | TRANSFERENCIA3Ø, ALINEAMIENTO C/DERIVACION 1Ø,C/NEUTRO PRI | TRANSFERENCIA
[9 empty] | 2MT-308-F | TRANSFERENCIA3Ø, ALINEAM EN F CON DERIVACION 1Ø EN POSTE | TRANSFERENCIA
[9 empty] | 2MT-309-C | TRANSFERENCIA3Ø,ALINEAM.C/DERIVACION 2Ø,C/NEUTRO PRIMARIO. | TRANSFERENCIA
[9 empty] | 2MT-309-F | TRANSFERENCIA 3Ø, ALINEAMIENTO CON DERIVACION 2Ø | TRANSFERENCIA
[9 empty] | 2MT-310-C | TRANSFERENCIA3Ø, ALINEAM. C/DERIVACION 3Ø,C/NEUTRO PRI | TRANSFERENCIA
[9 empty] | 2MT-310-F | TRANSFERENCIA 3Ø, ALINEAMIENTO CON DERIVACION 3Ø | TRANSFERENCIA
[9 empty] | 2MT-311-C | TRANSFERENCIA3Ø, FIN LINEA (VERT),C/DERIV. 1Ø,C/NEUTRO PRI | TRANSFERENCIA
[9 empty] | 2MT-312-C | TRANSFERENCIA3Ø,FIN DE LINEA (VERTICAL), C/DERIVACION 2 Ø | TRANSFERENCIA
[9 empty] | 2MT-313/ST | TRANSFERENCIA MONTAJE 3Φ, FIN DE LÍNEA HORIZONTAL CON DERIVACIÓN 1Φ, 34.5KV | TRANSFERENCIA
[9 empty] | 2MT-313-C | TRANSFERENCIA3Ø, FIN LINEA (HORIZ)DERIV.ON 1Ø,C/NEUTRO PRI | TRANSFERENCIA
[9 empty] | 2MT-313-F | TRANSFERENCIA3Ø, FIN LINEA HORIZ (F) C/DERIV.1Ø EN POSTE | TRANSFERENCIA
[9 empty] | 2MT-314-C | TRANSFERENCIA3Ø,FIN LINEA HORIZ C/DERIV. 2Ø,C/NEUTRO PRI | TRANSFERENCIA
[9 empty] | 2MT-314-F | TRANSFERENCIA3Ø, FIN DE LINEA HORIZONTAL C/DERIVACION 2Ø | TRANSFERENCIA
[9 empty] | 2MT-315-C | TRANSFERENCIA3Ø, DOBLE TERMINAL (VERTICAL),C/NEUTRO PRI | TRANSFERENCIA
[9 empty] | 2MT-316 | Reubicación DE MONTAJE 3 ɸ HORIZONTAL DOBLE TERMINAL | TRANSFERENCIA
[9 empty] | 2MT-316/ST | TRANSFERENCIA MONTAJE 3Φ, DOBLE TERMINAL HORIZONTAL, 34.5KV | TRANSFERENCIA
[9 empty] | 2MT-316-C | TRANSFERENCIA3Ø,DOBLE TERMINAL (HORIZONTAL),C/NEUTRO PRI | TRANSFERENCIA
[9 empty] | 2MT-316-F | TRANSFERENCIA 3Ø, DOBLE TERMINAL HORIZONTAL | TRANSFERENCIA
[9 empty] | 2MT-316-FV | TRANSFERENCIA3Ø DOBLE TERMINAL HORIZONTAL EN VOLADIZO | TRANSFERENCIA
[9 empty] | 2MT-317-C | TRANSFERENCIA3Ø,DOBLE TERM.(VERT), C/DERIV. 3 Ø,C/NEUT PRI | TRANSFERENCIA
[9 empty] | 2MT-319 | Reubicación DE MONTAJE 3Ø, ALINEAMIENTO 0° A 5º EN VOLADIZO (HORIZONTAL). | TRANSFERENCIA
[9 empty] | 2MT-319/ST | TRANSFERENCIA MONTAJE 3Φ, ALINEAMIENTO EN VOLADIZO HORIZONTAL, 34.5KV | TRANSFERENCIA
[9 empty] | 2MT-319-C | TRANSFERENCIA3Ø,ALINEAM.O C/ANG <= 5º,EN VOLAD(H),C/N PRI | TRANSFERENCIA
[9 empty] | 2MT-319-F | TRANSFERENCIA3Ø, ALINEAMIENTO EN VOLADIZO HORIZONTAL | TRANSFERENCIA
[9 empty] | 2MT-320 | TRANSFERENCIA LINEA 3Ø, DE 0º A 5º EN VOLADIZO VERTICAL | TRANSFERENCIA
[9 empty] | 2MT-320-C | TRANSFERENCIA3Ø, ALINEAM.O C/ANG <= 5º EN VOLAD(V),C/N PRI | TRANSFERENCIA
[9 empty] | 2MT-321 | TRANSFERENCIA LINEA 3Ø, ALINEAMIENTO 0º A 5º EN VOLADIZO | TRANSFERENCIA
[9 empty] | 2MT-321-C | TRANSFERENCIA3Ø, ALINEAM EN VOLAD(HORIZ)C/NEUTRO PRI | TRANSFERENCIA
[9 empty] | 2MT-321-F | TRANSFERENCIA 3Ø, ALINEAMIENTO CECANO EN VOLADIZO HORIZONTAL DE 0º A 5º | TRANSFERENCIA
[9 empty] | 2MT-322 | TRANSFERENCIA LINEA 3Ø, DE 6º A 25º EN VOLADIZO | TRANSFERENCIA
[9 empty] | 2MT-322-C | TRANSFERENCIA3Ø, VOLAD LINEA C/ANG 6º A 25º,NEUTRO PRI | TRANSFERENCIA
[9 empty] | 2MT-322-F | TRANSFERENCIA3Ø, VOLADIZO, LINEA C/ANGULO DE 6º A 25º | TRANSFERENCIA
[9 empty] | 2MT-323 | INST. FIN DE LINEA ,ALIMENTACION SOTERRADA | TRANSFERENCIA
[9 empty] | 2MT-323A | TRANSFERENCIA3Ø, FIN LINEA,ALIMEN SOT,C/CUCHILLA DE 600AMP | TRANSFERENCIA
[9 empty] | 2MT-323-C | TRANSFERENCIA3Ø,FIN DE LINEA, ALIMEN SOT,CUCHILLA 900 AMP | TRANSFERENCIA
[9 empty] | 2MT-401 | TRANSFERENCIA DE MONTAJE 3Ø, 4 HILOS CON ANGULO DE 0° A 5° | TRANSFERENCIA
[9 empty] | 2MT-405 | TRANSFERENCIA DE MONTAJE 3Ø, 4 HILOS DOBLE FIN DE LINEA | TRANSFERENCIA
[9 empty] | 2OCIV-03 | HORMIGONADO ADOSADO AL POSTE | TRANSFERENCIA
[9 empty] | 2OCIV-05 | CONSTRUCCION DE TAPA PARA REGISTRO | TRANSFERENCIA
[9 empty] | 2OCIV-06 | CONSTRUCCION DE REGISTRO | TRANSFERENCIA
[9 empty] | 2OCIV-07 | CONSTRUCCION DE BASE DE CONCRETO PARA TRANSFORMADOR TIPO PAD MOUNTED | TRANSFERENCIA
[9 empty] | 2OCIV-08 | CONSTRUCCION DE BASE DE CONCRETO PARA SECCIONADORAS/CAJAS DE MANIOBRAS | TRANSFERENCIA
[9 empty] | 2PO-001A | TRANSFERENCIA POSTE DE MD-25' | TRANSFERENCIA
[9 empty] | 2PO-001B | TRANSFERENCIA POSTES MD-30' | TRANSFERENCIA
[9 empty] | 2PO-002A | TRANSFERENCIAPOSTES MD-35' | TRANSFERENCIA
[9 empty] | 2PO-002B | TRANSFERENCIAPOSTE DE MD-40' | TRANSFERENCIA
[9 empty] | 2PO-003 | TRANSFERENCIAPOSTE DE MADERA DE 45' | TRANSFERENCIA
[9 empty] | 2PO-003A | TRANSFERENCIA POSTE DE CONCRETO 25' | TRANSFERENCIA
[9 empty] | 2PO-003AB | TRANSFERENCIAPOSTE DE MADERA DE 50' | TRANSFERENCIA
[9 empty] | 2PO-004 | TRANSFERENCIA POSTE DE CONCRETO DE 35' | TRANSFERENCIA
[9 empty] | 2PO-004A | TRANSFERENCIA POSTE DE CONCRETO DE 40' | TRANSFERENCIA
[9 empty] | 2PO-004AB | TRANSFERENCIA POSTE DE CONCRETO DE 30' | TRANSFERENCIA
[9 empty] | 2PO-004B | TRANSFERENCIA POSTE DE CONCRETO DE 45' | TRANSFERENCIA
[9 empty] | 2PO-005 | TRANSFERENCIAPOSTE DE MADERA DE 55' | TRANSFERENCIA
[9 empty] | 2PO-005B | TRANSFERENCIA POSTE CONCRETO PRETANSADO O VIBRADO > 45 PIES | TRANSFERENCIA
[9 empty] | 2PO-006 | TRANSFERENCIAPOSTE DE MADERA DE 60' | TRANSFERENCIA
[9 empty] | 2PO-M>45 | TRANSFERENCIA POSTE METÁLICO DE CHAPA > 45 PIES | TRANSFERENCIA
[9 empty] | 2PO-M25 | TRANSFERENCIAPOSTE METAL DE 25' 3KN | TRANSFERENCIA
[9 empty] | 2PO-M30-3 | TRANSFERENCIAPOSTE METAL DE 30' 3KN | TRANSFERENCIA
[9 empty] | 2PO-M30-4 | TRANSFERENCIAPOSTE METAL DE 30' 4KN | TRANSFERENCIA
[9 empty] | 2PO-M35-4 | TRANSFERENCIAPOSTE METAL DE 35' 4KN | TRANSFERENCIA
[9 empty] | 2PO-M35-5 | TRANSFERENCIAPOSTE METAL DE 35' 5KN | TRANSFERENCIA
[9 empty] | 2PO-M40-5 | TRANSFERENCIAPOSTE METAL DE 40' 5KN | TRANSFERENCIA
[9 empty] | 2PO-M40-6 | TRANSFERENCIAPOSTE METAL DE 40' 6KN | TRANSFERENCIA
[9 empty] | 2PO-M40-7 | TRANSFERENCIA POSTE METAL DE 40' 7KN | TRANSFERENCIA
[9 empty] | 2PO-M45-6 | TRANSFERENCIA POSTE METAL DE 45' 6KN | TRANSFERENCIA
[9 empty] | 2PO-M45-7 | TRANSFERENCIA POSTE METAL DE 45' 7KN | TRANSFERENCIA
[9 empty] | 2PO-M45-8 | TRANSFERENCIA POSTE METÁLICO DE CHAPA 8 KN 45 PIES | TRANSFERENCIA
[9 empty] | 2POME-01A | TRANSFERENCIA POSTE METÁLICO DE CHAPA 3 KN 30 PIES EN ZONA DIFICULTOSA | TRANSFERENCIA
[9 empty] | 2POME-02A | TRANSFERENCIA POSTE METÁLICO DE CHAPA HASTA 5 KN 35 PIES EN ZONA DIFICULTOSA | TRANSFERENCIA
[9 empty] | 2POME-05A | TRANSFERENCIA POSTE METÁLICO DE CHAPA HASTA 7 KN 40 PIES EN ZONA DIFICULTOSA | TRANSFERENCIA
[9 empty] | 2POME-08A | TRANSFERENCIA POSTE METÁLICO DE CHAPA HASTA 8 KN 45 PIES EN ZONA DIFICULTOSA | TRANSFERENCIA
[9 empty] | 2PTRA-01 | Reubicación PUENTE SIMPLE CONEXIÓN BT TRAFO TIPO POSTE 10 KVA | TRANSFERENCIA
[9 empty] | 2PTRA-02 | Reubicación PUENTE SIMPLE CONEXIÓN BT TRAFO TIPO POSTE 25 KVA | TRANSFERENCIA
[9 empty] | 2PTRA-03 | Reubicación PUENTE SIMPLE CONEXIÓN BT TRAFO TIPO POSTE 37.5, 50 Ó 75 KVA | TRANSFERENCIA
[9 empty] | 2PTRA-04 | Reubicación PUENTE SIMPLE CONEXIÓN BT DOS TRAFOS TIPO POSTE 25 KVA | TRANSFERENCIA
[9 empty] | 2PTRA-05 | Reubicación PUENTE SIMPLE CONEXIÓN BT DOS TRAFOS TIPO POSTE 37.5, 50 Ó 75 KVA | TRANSFERENCIA
[9 empty] | 2PTRA-06 | TRANSFERENCIA PUENTE DOBLE PARA CONEXIÓN BT A TRANSFORMADOR TIPO POSTE 10 KVA | TRANSFERENCIA
[9 empty] | 2PTRA-07 | TRANSFERENCIA PUENTE DOBLE PARA CONEXIÓN BT A TRANSFORMADOR TIPO POSTE 25 KVA | TRANSFERENCIA
[9 empty] | 2PTRA-08 | TRANSFERENCIA PUENTE DOBLE PARA CONEXIÓN BT A TRANSFORMADOR TIPO POSTE 37.5, 50KVA | TRANSFERENCIA
[9 empty] | 2PTRA-09 | TRANSFERENCIA PUENTE DOBLE PARA CONEXIÓN BT A TRANSFORMADOR TIPO POSTE 75, 100, 167.5 KVA | TRANSFERENCIA
[9 empty] | 2PTRA-10 | TRANSFERENCIA PUENTE DOBLE PARA CONEXIÓN BT A DOS TRAFOS TIPO POSTE 25 KVA | TRANSFERENCIA
[9 empty] | 2PTRA-11 | TRANSFERENCIA PUENTE DOBLE PARA CONEXIÓN BT A DOS TRAFOS TIPO POSTE 37.5, 50 Ó 75 KVA | TRANSFERENCIA
[9 empty] | 2PTRA-12 | TRANSFERENCIA PUENTE 3Φ PARA CONEXIÓN BT A TRANSFORMADORES TIPO POSTE 10KVA | TRANSFERENCIA
[9 empty] | 2PTRA-13 | TRANSFERENCIA PUENTE 3Φ PARA CONEXIÓN BT A TRES TRANSFORMADORES TIPO POSTE 25KVA | TRANSFERENCIA
[9 empty] | 2PTRA-14 | TRANSFERENCIA PUENTE 3Φ PARA CONEXIÓN BT A TRES TRANSFORMADORES TIPO POSTE 37.5, 50KVA | TRANSFERENCIA
[9 empty] | 2PTRA-15 | TRANSFERENCIA PUENTE 3Φ PARA CONEXIÓN BT A TRES TRANSFORMADORES TIPO POSTE 75,100,112.5 KVA | TRANSFERENCIA
[9 empty] | 2PTRA-16 | TRANSFERENCIA PUENTE 3Φ PARA CONEXIÓN BT A TRES TRANSFORMADORES TIPO POSTE 167.5, 225KVA | TRANSFERENCIA
[9 empty] | 2RECO-01 | TRANSFERENCIA DE RECONECTADOR AUTOMÁTICO 1Φ, EN POSTE | TRANSFERENCIA
[9 empty] | 2RECO-02 | TRANSFERENCIA DE RECONECTADOR AUTOMÁTICO 3Φ, EN POSTE | TRANSFERENCIA
[9 empty] | 2REGU-01 | TRANSFERENCIA REGULADORES/BOOSTER EN BASE HASTA 114KV | TRANSFERENCIA
[9 empty] | 2REGU-02 | TRANSFERENCIA DE REGULADORES/BOOSTER EN BASE DESDE 116 KVA HASTA 225KV | TRANSFERENCIA
[9 empty] | 2REGU-03 | TRANSFERENCIA DE REGULADORES/BOOSTER EN BASE DESDE 226 KVA HASTA 500 KV. | TRANSFERENCIA
[9 empty] | 2REGU-04 | TRANSFERENCIA DE REGULADORES/BOOSTER EN BASE DESDE 501 KVA HASTA 500 KVA | TRANSFERENCIA
[9 empty] | 2REGU-05 | TRANSFERENCIA DE BASE PARA BANCO DE REGULADORES/BOOSTER HASTA 3 X 75KV | TRANSFERENCIA
[9 empty] | 2REGU-05 | TRANSFERENCIA DE REGULADORES/BOOSTER MONOFASICO EN POSTE HASTA 75KV INCLUYE PROTECCIÓ | TRANSFERENCIA
[9 empty] | 2REGU-06 | TRANSFERENCIA DE BASE PARA BANCO DE REGULADORES/BOOSTER HASTA 3 X 225KV | TRANSFERENCIA
[9 empty] | 2REGU-06 | TRANSFERENCIA DE REGULADORES/BOOSTER MONOFASICO EN POSTE MAYOR 75KV INCLUYE PROTECCIÓN. | TRANSFERENCIA
[9 empty] | 2REGU-07 | TRANSFERENCIA DE BASE PARA BANCO DE REGULADORES/BOOSTER HASTA 3 X 500KV | TRANSFERENCIA
[9 empty] | 2REGU-08 | TRANSFERENCIA DE BASE PARA BANCO DE REGULADORES/BOOSTER MAYOR A 3 X 500 KV | TRANSFERENCIA
[9 empty] | 2SECC-01 | Reubicación CUCHILLA 300 AMP | TRANSFERENCIA
[9 empty] | 2SECC-02 | TRANSFERENCIA CUCHILLA 600 AMP Y PARARRAYO | TRANSFERENCIA
[9 empty] | 2SECC-03 | Reubicación CUCHILLA 600 AMP | TRANSFERENCIA
[9 empty] | 2SECC-04 | TRANSFERENCIA JUEGO DE TRES CUCHILLA CUCHILLA 900 AMP Y TRES PARARRAYO | TRANSFERENCIA
[9 empty] | 2SECC-05 | TRANSFERENCIA JUEGO DE TRES CUCHILLA 600 AMP Y TRES PARARRAYO | TRANSFERENCIA
[9 empty] | 2SECC-06 | Reubicación SECCIONADOR-FUSIBLE EN POSTE 100 AMP. | TRANSFERENCIA
[9 empty] | 2SECC-07 | Reubicación SECCIONADOR-FUSIBLE EN POSTE 200 AMP. | TRANSFERENCIA
[9 empty] | 2SECC-10 | TRANSFERENCIA TRANSFERENCIA DE PARARRAYO 4KV EN BASE SIMPLE LÍNEA MT | TRANSFERENCIA
[9 empty] | 2SECC-13 | TRANSFERENCIA SECCIONADOR-FUSIBLE 100 AMP. EN CRUCETA | TRANSFERENCIA
[9 empty] | 2SECC-14 | TRANSFERENCIA SECCIONADOR-FUSIBLE 200 AMP. EN CRUCETA | TRANSFERENCIA
[9 empty] | 2SECC-15 | TRANSFERENCIA SECCIONADOR-FUSIBLE 200 AMP. CON PARARRAYO 9KV EN POSTE | TRANSFERENCIA
[9 empty] | 2SECC-16 | TRANSFERENCIA SECCIONADOR-FUSIBLE 100 AMP. CON PARARRAYO 9KV EN POSTE | TRANSFERENCIA
[9 empty] | 2SECC-17 | TRANSFERENCIA SECCIONADOR-FUSIBLE 200 AMP. CON PARARRAYO 3KV EN POSTE | TRANSFERENCIA
[9 empty] | 2SECC-18 | TRANSFERENCIA SECCIONADOR-FUSIBLE 100 AMP. CON PARARRAYO 3KV EN POSTE | TRANSFERENCIA
[9 empty] | 2SECC-19 | TRANSFERENCIA SECCIONADOR-FUSIBLE 200 AMP. CON PARARRAYO 9KV EN CRUCETA | TRANSFERENCIA
[9 empty] | 2SECC-20 | TRANSFERENCIA SECCIONADOR-FUSIBLE 100 AMP. CON PARARRAYO 9KV EN CRUCETA | TRANSFERENCIA
[9 empty] | 2SECC-21 | TRANSFERENCIA SECCIONADOR-FUSIBLE 200 AMP. CON PARARRAYO 3KV EN CRUCETA | TRANSFERENCIA
[9 empty] | 2SECC-22 | TRANSFERENCIA SECCIONADOR-FUSIBLE 100 AMP. CON PARARRAYO 3KV EN CRUCETA | TRANSFERENCIA
[9 empty] | 2SECC-23 | TRANSFERENCIA SECCIONADOR-FUSIBLE 200 AMP. CON PARARRAYO 34.5KV EN POSTE | TRANSFERENCIA
[9 empty] | 2SECC-24 | TRANSFERENCIA SECCIONADOR-FUSIBLE 200 AMP. CON PARARRAYO 34.5KV EN CRUCETA | TRANSFERENCIA
[9 empty] | 2SECC-26 | TRANSFERENCIA CUCHILLA 900 AMP | TRANSFERENCIA
[9 empty] | 2SECC-27 | TRANSFERENCIA CUCHILLA 600 AMP | TRANSFERENCIA
[9 empty] | 2SECC-28 | TRANSFERENCIACUCHILLA BY PASS | TRANSFERENCIA
[9 empty] | 2SMCA-12-P1T | TRANSFERENCIA DE MODULO SMCA (DEBAJO DE TRANSFORMADOR) (12 SALIDAS) | TRANSFERENCIA
[9 empty] | 2SMCA-18-P1T | TRANSFERENCIA DE MODULO SMCA (DEBAJO DE TRANSFORMADOR) (18 SALIDAS) | TRANSFERENCIA
[9 empty] | 2SUAF-BT | TRANSFERENCIA DE SUSPENSIÓN AF PARA BAJA TENSION EN CRUCETA | TRANSFERENCIA
[9 empty] | 2SUST-01 | TRANSFERENCIA AISLADOR DE SUSPENSIÓN A 34.5 KV | TRANSFERENCIA
[9 empty] | 2TCC-1A1 | TRANSFERENCIA DE TENDIDO DE CONDUCTOR CONCENTRICO 3X #4 CU | TRANSFERENCIA
[9 empty] | 2TCC-2A1 | TRANSFERENCIA DE TENDIDO DE CONDUCTOR CONCÉNTRICO 2X # 8 AL | TRANSFERENCIA
[9 empty] | 2TCC-2C1 | TRANSFERENCIA DE TENDIDO DE CONDUCTOR CONCÉNTRICO 3X # 6 AL | TRANSFERENCIA
[9 empty] | 2TCNU-01 | TRANSFERENCIA METRO DE CONDUCTOR 1Φ BT BAJO TIERRA HASTA ≤ 1/0 | TRANSFERENCIA
[9 empty] | 2TCNU-02 | TRANSFERENCIA METRO DE CONDUCTOR 1Φ BT BAJO TIERRA HASTA 2/0 | TRANSFERENCIA
[9 empty] | 2TCNU-03 | TRANSFERENCIA METRO DE CONDUCTOR 1Φ BT BAJO TIERRA HASTA 4/0 | TRANSFERENCIA
[9 empty] | 2TCNU-04 | TRANSFERENCIA METRO DE CABLE TRIPLEX HASTA 2/0 BAJO TIERRA | TRANSFERENCIA
[9 empty] | 2TCNU-05 | TRANSFERENCIA METRO DE CABLE TRIPLEX HASTA 4/0 BAJO TIERRA | TRANSFERENCIA
[9 empty] | 2TCSP-100-B | TRANSFERENCIATRANSFORMADOR 1Ø TIPO POSTE-CSP DE 25 KVA | TRANSFERENCIA
[9 empty] | 2TCSP-100-C | TRANSFERENCIA TRANSFORMADOR 1Ø TIPO POSTE-CSP DE 37.5 KVA | TRANSFERENCIA
[9 empty] | 2TCSP-100-D | TRANSFERENCIA TRANSFORMADOR 1Ø TIPO POSTE-CSP DE 50 KVA | TRANSFERENCIA
[9 empty] | 2TCSP-100-E | TRANSFERENCIATRANSFORMADOR 1Ø TIPO POSTE-CSP DE 75 KVA | TRANSFERENCIA
[9 empty] | 2TCSP-100-F | TRANSFERENCIATRANSFORMADOR 1Ø TIPO POSTE-CSP DE 100 KVA | TRANSFERENCIA
[9 empty] | 2TH-301/ST | TRANSFERENCIA MONTAJE 3Φ EN H, EN ALINEAMIENTO CON ÁNGULO HASTA 5º, 34.5KV | TRANSFERENCIA
[9 empty] | 2TH-302/ST | TRANSFERENCIA MONTAJE 3Φ EN H, LÍNEA CON ÁNGULO DE 6º A 25º, 34.5KV | TRANSFERENCIA
[9 empty] | 2TH-307/ST | TRANSFERENCIA MONTAJE 3Φ EN H, FIN DE LÍNEA HORIZONTAL, 34.5KV | TRANSFERENCIA
[9 empty] | 2TH-313/ST | TRANSFERENCIA MONTAJE 3Φ EN H, FIN DE LÍNEA HORIZONTAL CON DERIVACIÓN 1Φ, 34.5KV | TRANSFERENCIA
[9 empty] | 2TH-316/ST | TRANSFERENCIA MONTAJE 3Φ EN H, DOBLE TERMINAL HORIZONTAL, 34.5KV | TRANSFERENCIA
[9 empty] | 2TR-100A | TRANSFERENCIATRANSFORMADOR 1Ø TIPO POSTE DE 15 KVA | TRANSFERENCIA
[9 empty] | 2TR-100B | TRANSFERENCIATRANSFORMADOR 1Ø TIPO POSTRE DE 25 KVA | TRANSFERENCIA
[9 empty] | 2TR-100C | TRANSFERENCIATRANSFORMADOR 1Ø TIPO POSTE DE 37.5 KVA | TRANSFERENCIA
[9 empty] | 2TR-100D | TRANSFERENCIATRANSFORMADOR 1Ø TIPO POSTE DE 50 KVA | TRANSFERENCIA
[9 empty] | 2TR-100E | TRANSFERENCIATRANSFORMADOR 1Ø TIPO POSTE DE 75 KVA | TRANSFERENCIA
[9 empty] | 2TR-100G | TRANSFERENCIATRANSFORMADOR 1Ø TIPO POSTE DE 100 KVA | TRANSFERENCIA
[9 empty] | 2TR-100H | TRANSFERENCIATRANSFORMADOR 1Ø TIPO POSTE DE 5 KVA | TRANSFERENCIA
[9 empty] | 2TR-102A | TRANSFERENCIABANCO DE TRANSFORMADOR DE 15 KVA | TRANSFERENCIA
[9 empty] | 2TR-102C | TRANSFERENCIABANCO DE TRANSFORMADORES DE 37.5 KVA | TRANSFERENCIA
[9 empty] | 2TR-102D | TRANSFERENCIABANCO DE TRANSFORMADORES 50 KVA | TRANSFERENCIA
[9 empty] | 2TR-102E | TRANSFERENCIABANCO DE TRANSFORMADORES DE 75 KVA | TRANSFERENCIA
[9 empty] | 2TRAN-01 | Reubicación Trafo Monof. Tipo Poste ≤ 10 kVA | TRANSFERENCIA
[9 empty] | 2TRAN-02 | Reubicación Trafo Monof. Tipo Poste 15 kVA | TRANSFERENCIA
[9 empty] | 2TRAN-03 | Reubicación Trafo Monof. Tipo Poste 25 kVA | TRANSFERENCIA
[9 empty] | 2TRAN-04 | Reubicación Trafo Monof. Tipo Poste 37.5 kVA | TRANSFERENCIA
[9 empty] | 2TRAN-05 | Reubicación Trafo Monof. Tipo Poste 50 kVA | TRANSFERENCIA
[9 empty] | 2TRAN-06 | Reubicación Trafo Monof. Tipo Poste 75 kVA | TRANSFERENCIA
[9 empty] | 2TRAN-07 | Reubicación Trafo Monof. Tipo Poste 100 kVA | TRANSFERENCIA
[9 empty] | 2TRAN-08 | Reubicación Trafo Monof. Tipo Poste 167 kVA | TRANSFERENCIA
[9 empty] | 2TRAN-09 | Reubicación Trafo Monof. Tipo Poste 333 kVA | TRANSFERENCIA
[9 empty] | 2TRAN-1 | TRANSFERENCIA DOS TRAFOS MONOF. SOBRE POSTE, 12.47 KV/120-240 V - 2 X 100KVA | TRANSFERENCIA
[9 empty] | 2TRAN-10 | Reubicación Trafo Monof. Tipo Poste 15 -37.5 kva a Base de Poleas | TRANSFERENCIA
[9 empty] | 2TRAN-11 | Reubicación Trafo Monof. Tipo Poste 50 -100 kva a Base de Polea | TRANSFERENCIA
[9 empty] | 2TRAN-13 | TRANSFERENCIA DOS TRAFOS MONOF. SOBRE POSTE, 12.47 KV/120-240 V - 2 X 167KVA | TRANSFERENCIA
[9 empty] | 2TRAN-14 | TRANSFERENCIA DOS TRAFOS MONOF. SOBRE POSTE, 19.2 KV/120-240 V - 2 X 167KVA | TRANSFERENCIA
[9 empty] | 2TRAN-15 | TRANSFERENCIA DOS TRAFOS MONOF. SOBRE POSTE, 19.2 KV/120-240 V - 2 X 250 KVA | TRANSFERENCIA
[9 empty] | 2TRAN-16 | TRANSFERENCIA DOS TRAFOS MONOF. SOBRE POSTE, 19.2 KV/120-240 V - 2 X 300 KVA | TRANSFERENCIA
[9 empty] | 2TRAN-17 | TRANSFERENCIA DOS TRAFOS MONOF. SOBRE POSTE, 4.16 KV/120-240 V - 2 X 500 KVA | TRANSFERENCIA
[9 empty] | 2TRAN-18 | TRANSFERENCIA TRES TRAFOS MONOF. SOBRE POSTE, 4.16 KV/120-240 V 3 X 15 KVA | TRANSFERENCIA
[9 empty] | 2TRAN-19 | TRANSFERENCIA TRES TRAFOS MONOF. SOBRE POSTE, 4.16 KV/120-240 V 3 X 25 KVA | TRANSFERENCIA
[9 empty] | 2TRAN-20 | TRANSFERENCIA TRES TRAFOS MONOF. SOBRE POSTE, 4.16 KV/120-240 V 3 X 37.5 KVA | TRANSFERENCIA
[9 empty] | 2TRAN-21 | TRANSFERENCIA TRES TRAFOS MONOF. SOBRE POSTE, 4.16 KV/120-240 V 3 X 50 KVA | TRANSFERENCIA
[9 empty] | 2TRAN-22 | TRANSFERENCIA TRES TRAFOS MONOF. SOBRE POSTE, 4.16 KV/120-240 V 3 X 75 KVA | TRANSFERENCIA
[9 empty] | 2TRAN-23 | TRANSFERENCIA TRES TRAFOS MONOF. SOBRE POSTE, 4.16 KV/120-240 V 3 X 100 KVA | TRANSFERENCIA
[9 empty] | 2TRAN-24 | TRANSFERENCIA TRES TRAFOS MONOF. SOBRE POSTE, 12.47 KV/120-240 V 3 X 15 KVA | TRANSFERENCIA
[9 empty] | 2TRAN-25 | TRANSFERENCIA TRES TRAFOS MONOF. SOBRE POSTE, 12.47 KV/120-240 V 3 X 25 KVA | TRANSFERENCIA
[9 empty] | 2TRAN-26 | TRANSFERENCIA TRES TRAFOS MONOF. SOBRE POSTE, 12.47 KV/120-240 V 3 X 37.5 KVA | TRANSFERENCIA
[9 empty] | 2TRAN-27 | TRANSFERENCIA TRES TRAFOS MONOF. SOBRE POSTE, 12.47 KV/120-240 V 3 X 50 KVA | TRANSFERENCIA
[9 empty] | 2TRAN-28 | TRANSFERENCIA TRES TRAFOS MONOF. SOBRE POSTE, 12.47 KV/120-240 V 3 X 75 KVA | TRANSFERENCIA
[9 empty] | 2TRAN-29 | TRANSFERENCIA TRES TRAFOS MONOF. SOBRE POSTE, 12.47 KV/120-240 V 3 X 100 KVA | TRANSFERENCIA
[9 empty] | 2TRAN-30 | TRANSFERENCIA TRES TRAFOS MONOF. SOBRE POSTE, 19.2 KV/120-240 V 3 X 167 KVA | TRANSFERENCIA
[9 empty] | 2TRAN-31 | TRANSFERENCIA TRES TRAFOS MONOF. SOBRE POSTE, 19.2 KV/120-240 V 3 X 250 KVA | TRANSFERENCIA
[9 empty] | 2TRAN-32 | TRANSFERENCIA TRES TRAFOS MONOF. SOBRE POSTE, 19.2 KV/120-240 V 3 X 300 KVA | TRANSFERENCIA
[9 empty] | 2TRAN-33 | TRANSFERENCIA TRES TRAFOS MONOF. SOBRE POSTE, 19.2 KV/120-240 V 3 X 500 KVA | TRANSFERENCIA
[9 empty] | 2TRAN-34 | TRANSFERENCIA TRAFO MONOF. PLATAFORMA,12.47 KV/120-240 V A 25 KVA | TRANSFERENCIA
[9 empty] | 2TRAN-35 | TRANSFERENCIA TRAFO MONOF. PLATAFORMA,12.47 KV/120-240 V A 37.5 KVA | TRANSFERENCIA
[9 empty] | 2TRAN-36 | TRANSFERENCIA TRAFO MONOF. PLATAFORMA,12.47 KV/120-240 V A 50 KVA | TRANSFERENCIA
[9 empty] | 2TRAN-37 | TRANSFERENCIA TRAFO MONOF. PLATAFORMA,12.47 KV/120-240 V A 75 KVA | TRANSFERENCIA
[9 empty] | 2TRAN-38 | TRANSFERENCIA TRAFO MONOF. PLATAFORMA,12.47 KV/120-240 V A 100 KVA | TRANSFERENCIA
[9 empty] | 2TRAN-39 | TRANSFERENCIA TRAFO MONOF. PLATAFORMA,2.4/4.16 KV/120-240 V A 25KVA | TRANSFERENCIA
[9 empty] | 2TRAN-40 | TRANSFERENCIA TRAFO MONOF. PLATAFORMA,2.4/4.16 KV/120-240 V A 37.5KVA | TRANSFERENCIA
[9 empty] | 2TRAN-41 | TRANSFERENCIA TRAFO MONOF. PLATAFORMA,2.4/4.16 KV/120-240 V A 50KVA | TRANSFERENCIA
[9 empty] | 2TRAN-42 | TRANSFERENCIA TRAFO MONOF. PLATAFORMA,2.4/4.16 KV/120-240 V -75KVA | TRANSFERENCIA
[9 empty] | 2TRAN-43 | TRANSFERENCIA TRAFO MONOF. PLATAFORMA,2.4/4.16 KV/120-240 V -100KVA | TRANSFERENCIA
[9 empty] | 2TRAN-44 | TRANSFERENCIA TRAFO TRIF. PLATAFORMA ,12.47 KV/120-240 V A 75 KVA | TRANSFERENCIA
[9 empty] | 2TRAN-45 | TRANSFERENCIA TRAFO TRIF. PLATAFORMA,12.47 KV/120-240 V A 112.5 KVA | TRANSFERENCIA
[9 empty] | 2TRAN-46 | TRANSFERENCIA TRAFO TRIF. PLATAFORMA,12.47 KV/120-240 V A 167.5 KVA | TRANSFERENCIA
[9 empty] | 2TRAN-47 | TRANSFERENCIA TRAFO TRIF. PLATAFORMA,12.47 KV/120-240 V A 225 KVA | TRANSFERENCIA
[9 empty] | 2TRAN-48 | TRANSFERENCIA TRAFO TRIF. PLATAFORMA,12.47 KV/120-240 V A 300 KVA | TRANSFERENCIA
[9 empty] | 2TRAN-49 | TRANSFERENCIA TRAFO TRIF. PLATAFORMA,12.47 KV/120-240 V A 450 KVA | TRANSFERENCIA
[9 empty] | 2TRAN-50 | TRANSFERENCIA TRAFO TRIF. PLATAFORMA,12.47 KV/120-240 V A 500 KVA | TRANSFERENCIA
[9 empty] | 2TRAN-51 | TRANSFERENCIA TRAFO TRIF. PLATAFORMA,4.16 KV/120-240 V A 75 KVA | TRANSFERENCIA
[9 empty] | 2TRAN-52 | TRANSFERENCIA TRAFO TRIF. PLATAFORMA,4.16 KV/120-240 V A 112.5 KVA | TRANSFERENCIA
[9 empty] | 2TRAN-53 | TRANSFERENCIA TRAFO TRIF. PLATAFORMA,4.16 KV/120-240 V A 167.5 KVA | TRANSFERENCIA
[9 empty] | 2TRAN-54 | TRANSFERENCIA TRAFO TRIF. PLATAFORMA,4.16 KV/120-240 V A 225 KVA | TRANSFERENCIA
[9 empty] | 2TRAN-55 | TRANSFERENCIA TRAFO TRIF. PLATAFORMA,4.16 KV/120-240 V A 300 KVA | TRANSFERENCIA
[9 empty] | 2TRAN-56 | TRANSFERENCIA TRAFO TRIF. PLATAFORMA,4.16 KV/120-240 V A 450 KVA | TRANSFERENCIA
[9 empty] | 2TRAN-57 | TRANSFERENCIA TRAFO TRIF. PLATAFORMA,4.16 KV/120-240 V A 500 KVA | TRANSFERENCIA
[9 empty] | 2TUBE-01 | METRO LINEAL TUBERÍA BAJO TIERRA 1" PVC | TRANSFERENCIA
[9 empty] | 2TUBE-02 | METRO LINEAL TUBERÍA BAJO TIERRA 2" PVC | TRANSFERENCIA
[9 empty] | 2TUBE-03 | METRO LINEAL TUBERÍA BAJO TIERRA 4" PVC | TRANSFERENCIA
[9 empty] | 2TUBE-04 | METRO LINEAL TUBERÍA SOBRE TIERRA 1" PVC | TRANSFERENCIA
[9 empty] | 2TUBE-05 | METRO LINEAL TUBERÍA SOBRE TIERRA 2" PVC | TRANSFERENCIA
[9 empty] | 2TUBE-06 | METRO LINEAL TUBERÍA SOBRE TIERRA 4" PVC | TRANSFERENCIA
[9 empty] | 2TUBE-07 | METRO LINEAL TUBERÍA BAJO TIERRA 1" METAL | TRANSFERENCIA
[9 empty] | 2TUBE-08 | METRO LINEAL TUBERÍA BAJO TIERRA 2" METAL | TRANSFERENCIA
[9 empty] | 2TUBE-09 | METRO LINEAL TUBERÍA BAJO TIERRA 4" METAL | TRANSFERENCIA
[9 empty] | 2TUBE-10 | METRO LINEAL TUBERÍA SOBRE TIERRA 1" METAL | TRANSFERENCIA
[9 empty] | 2TUBE-11 | METRO LINEAL TUBERÍA SOBRE TIERRA 2" METAL | TRANSFERENCIA
[9 empty] | 2TUBE-12 | METRO LINEAL TUBERÍA SOBRE TIERRA 4" METAL | TRANSFERENCIA
[9 empty] | 2TUBE-13 | METRO LINEAL TUBERÍA BAJO TIERRA > 4" METAL | TRANSFERENCIA
[9 empty] | 2TUBE-14 | METRO LINEAL TUBERÍA BAJO TIERRA > 4" PVC | TRANSFERENCIA
[9 empty] | 2TUBE-15 | METRO LINEAL TUBERÍA SOBRE TIERRA> 4" METAL | TRANSFERENCIA
[9 empty] | 2TUBE-16 | METRO LINEAL TUBERÍA BAJO TIERRA 3" METAL | TRANSFERENCIA
[9 empty] | 2TUBE-17 | METRO LINEAL TUBERÍA BAJO TIERRA 3" PVC | TRANSFERENCIA
[9 empty] | 2TUBE-18 | METRO LINEAL TUBERÍA SOBRE TIERRA 3" PVC | TRANSFERENCIA
[9 empty] | 2VA-AC-BT | TRANSFERENCIA DE CABLE VIENTO DE POSTE A POSTE PARA ACOMETIDAS MULT. BT | TRANSFERENCIA
[9 empty] | 2VA-BT | TRANSFERENCIA DE VIENTO AÉREO (BAJA TENSIÓN) | TRANSFERENCIA
[9 empty] | 2VA-MT | Reubicación Retenida Aéreo (MT) | TRANSFERENCIA
[9 empty] | AP-1032 | TRANSFERENCIA LUMINARIA BRAZO 6' EN POSTE | TRANSFERENCIA
[9 empty] | CE-012 | TRANSFERENCIA DE CUCHILLAS Y PARARRAYOS EN CRUCETAS | TRANSFERENCIA
[9 empty] | CO-0012 | TRANSFERENCIA CONDUCTOR DE 1∅ AAAC 4/0 | TRANSFERENCIA
[9 empty] | CO-001A2 | TRANSFERENCIA CONDUCTOR DE 1∅ AAAC 2/0 | TRANSFERENCIA
[9 empty] | CO-0022 | TRANSFERENCIA CONDUCTOR DE 1∅ 465 MCM | TRANSFERENCIA
[9 empty] | CO-0032 | TRANSFER. CABLE TRIPLEX 2/0 (INCLUYE HERRAJE BT) | TRANSFERENCIA
[9 empty] | CO-0042 | TRANSFER. CABLE TRIPLEX 4/0 (INCLUYE HERRAJE BT) | TRANSFERENCIA
[9 empty] | MTAF-1012 | TRANS. 1Ø (AF) VOLAD.,ALINEAM. ANGULO DE 0ª A 5ª | TRANSFERENCIA
[9 empty] | SCP-3012 | TRANS. DE SECCIONADOR CUCHILLA TRIF 600 A, HORIZONTAL | TRANSFERENCIA
[9 empty] | SF1-MT2 | TRANSFER. DE SECCIONADOR FUSIBLE EN POSTE | TRANSFERENCIA
[9 empty] | SP1-MT2 | TRANSFERENCIA SECCIONADOR Y PARARAYOS EN POSTE | TRANSFERENCIA
[9 empty] | SP2-MT2 | TRANSFERENCIA SECCIONADOR Y PARARAYOS EN CRUCETA | TRANSFERENCIA
[9 empty] | TR-1002 | TRANSFERENCIA TRANSFORMADOR TIPO POSTE | TRANSFERENCIA

## TD_2 (hidden)
Código Material | Codigo SAP | Descripción_MAT | Unidad | Suma de Cantidad Materiales
1000017 | 1000017 | Aislador T/ Esp PIN CL55-5 1" | Und. | 5
1000095 | 1000095 | CABLE COBRE URD #1/0 AISL P/ 15kV | Mts. | 2.1
1000411 | 1000411 | Bombilla Sodio Alta Pres 400W 100V HPS | Und. | 3
1000434 | 1000434 | Luminaria T/ Cobra HPS 400W | Und. | 3
1001223 | 1001223 | Espiga Acero 3/4"x7 3/4" | Und. | 2
1014667 | 1014667 | Luminaria T/Cobra LED 90W | Und. | 1
A-5C | 1002233 | TARUGO-PERNO ACERADO RECUB. ZINC 5/8" X 3 3/4", PERNO DE 1/2" | Und. | 5
A-5F | 1002231 | TARUGO-PERNOACERADO RECUB.ZINC LONG 13/4",PERNO DE 1/4" | Und. | 4
A-7A | 1002236 | TARUGO PLAST. C/TORNILLO CABEZA HEXAGONAL NO.10-12, LONG. 1" DIAM. 9/32" | Und. | 16
AC-11A | 1000000 | Aislad T/Carr 3x3-1/8 76x80mm 11/16 53-2 | Und. | 48
AD-4B | 1000807 | Pararrayos de distribución de 9 kV; 12.47 kV. Estrella | Und. | 72
AH-11A | 1002077 | CONO DE ANCLAR DE CONCRETO 18" X 6" X 8" | Und. | 7
AMD-01 | 1000444 | Armario para medición industrial (con velo transparente) | Und. | 6
AR-12A | 1000004 | AISLADOR DE PORCELANA TIPO POSTE 15 KV CLASE 57-1 | Und. | 166
AR-13C | 1000018 | Aislador T/ Esp PIN CL56-3 1 3/8" 34.5kV | Und. | 13
AS-1A | 1013657 | Aro Seguridad para Sellos tipo Pin | Und. | 2
AS-22D | 1000005 | AISLADOR POLIMERICO TIPO SUSPENSION, 15 KV | Und. | 241
B-10D | 1001244 | Fleje vertical de acero galv. 1-1/2" x 1-1/2" x 3/16"; longitud 54" | Und. | 9
B-1C | 1002283 | Tornillo Esp 4 Tuerc Cuad 5/8"x12" | Und. | 297
B-1D | 1002284 | TORNILLOS DE ESPACIAMIENTO. 4 TUERCAS CUAD.5/8" X 14"(16MMX350MM) | Und. | 135
B-2B | 1002308 | TORNILLO DE MAQUINA ACERO GALVANIZADO CABEZA CUADRADA 1/2" X 12". | Und. | 70
B-2D | 1002329 | Tornillo de máquina acero galvanizado cabeza cuadrada 5/8” x 10” | Und. | 246
B-2E | 1002331 | Tornillo de máquina acero galvanizado cabeza cuadrada 5/8” x 14” | Und. | 46
B-2K | 1002307 | TORNILLO DE MAQUINA CABEZA CUAD. 1/2" X 10" | Und. | 32
B-2O | 1002311 | TORNILLO DE MAQUINA CABEZA CUAD. 1/2" X 2" | Und. | 704
B-2Q | 1002313 | TORNILLO DE MAQUINA ACERO GALVANIZADO CABEZA CUADRADA 1/2" X 6" | Und. | 2
B-5A | 1002325 | Tornillo de máquina acero galvanizado cabeza hexagonal 3/8” x 2” | Und. | 128
B-5C | 1002312 | Tornillo de maquina acero galvanizado cabeza hexagonal 1/2" x 3”. | Und. | 24
B-5E | 1011855 | Tornillo Maquina Cabeza Hex. 5/8" X 3" | Und. | 159
B-6A | 1001241 | Fleje plancha de acero galv. 1-7/32"x 7/32" x 28" | Und. | 314
B-7A | 1001238 | Fleje Diag AcerGalv1 3/4x1 3/4x3/16"x60" | Und. | 6
B-7B | 1001235 | Fleje diagonal de acero galv. 1-3/4" x 1-3/4" x 3/16"; longitud 84" | Und. | 93
B-7C | 1001234 | FLEJE DIAGONAL DE ACERO GALV. 1-3/4" X 1-3/4" X 3/16"; LONGITUD 120" (PLAN DE AGUJERO EJECUTADO) | Und. | 2
B-7Z | 1001236 | Fleje de sujeción 20.0mm x 0.7mm | Mts. | 52
B-8A | 1001277 | SOPORTE PARA BANCO DE TRANSFORMADORES DE BAJA CAPACIDAD | Und. | 31
BC-100 | 1010780 | Base circular de entrada de 1" para medidor socket FM 2S aluminio fundido | Und. | 10
BR-1A | 1000413 | Brazo de 6' para Luminaria de Alumbrado Público | Und. | 3
C-15A | 1000734 | Grapa de retención para conductores #6 AWG - #2/0 AWG | Und. | 37
C-15B | 1000742 | GRAPA DE RETENCION DE ACERO GALVANIZ. PARA COND. DE 1/0AL-ACSR A 4/0AL ACSR | Und. | 76
C-15C | 1000752 | GRAPA DE RETENCIÓN PARA CONDUCTORES #465 MCM - #465 MCM | Und. | 50
C-15D | 1000738 | Grapa De Retencion 1/0 Al-Acsr A 636 Mcm Al | Und. | 161
C-16H | 1009811 | GRAPA DE DERIVACION 8 A 2/0 AWG -8 A 2/0 AWG | Und. | 6
C-18B | 1001194 | ABRAZADERA DE CONTRA PRESIÓN PARA TUBO DE ANCLAJE DE 2" | Und. | 2
C-18BK | 1014063 | Abrazadera metálica tipo omega de 3/4" | Und. | 8
C-20/A1E | 1004813 | CRUCETA DE ACERO 3"X3" X1/4 , PERFIL L DE 10' | Und. | 140
C-20C | 1002839 | Cruceta de acero galvanizado, perfil "L", de 3"x 3"x 1/4" x 6' | Und. | 18
C-20D | 1002083 | Cruceta de acero galvanizado, perfil "L", de 3"x 3"x 1/4" x 8' | Und. | 195
C-25AB | 1001956 | TERMINAL PIN BIMETALICO PARA CONECTOR CUÑA, CAILBRE 465 MCM, 2 AGUJERO | Und. | 30
C-25BB | (en blanco) | TERMINAL DE COMPRESION BIMETALICO PARA COND. #2 AWG, 1 AGUJERO | Und. | 3
C-25D | 1002008 | TERMINAL DE OJO CERRADO COLOR AMARILLO 10-12 3M | Und. | 32
C-26A | 1001892 | Grapa de fijación de cable a superficie plana 1/4" p/conductor Cu 2/0-#8 AWG | Und. | 33
C-35K | 1004752 | CONECTOR ELÁSTICO TIPO CUÑA 4/0AWG # 2CU AWG | Und. | 48
C-36A | 1009347 | Conector tipo cuña 465.4 MCM – 465.4 MCM | Und. | 14
C-36C | 1001763 | Conector tipo cuña 465.4 MCM – 4/0AWG | Und. | 18
C-36F | 1001764 | Conector elástico tipo cuña 465.4 MCM – 2 Cu AWG | Und. | 30
C-39C | 1009963 | CONECTOR ELÁSTICO TIPO CUÑA 2/0 A #2 AL | Und. | 35
C-39E | 1004753 | Conector elástico tipo cuña 2 – 2 CU AWG | Und. | 2
C-3DC | 1000097 | Cable de Cobre (URD) #2/0 al 33% Aislado para 15 kV | Mts. | 2.1
C-3EA | 1000098 | Cable de Cobre (URD) #4/0 al 33% Aislado para 15 kV | Mts. | 181.15
C-40B | 1001756 | Conector elástico tipo cuña 465.4 MCM con estribo. | Und. | 2
C-41A | 1004345 | Conector elástico tipo cuña de Cobre; varilla 5/8” – 2 AWG Cu. | Und. | 1
C-43A | 1001767 | CONECTOR DENTADOIMPLE 25/150-25/150 MM²(3-300 A 3-300 AWG) | Und. | 2
C-43C | 1001791 | CONECTOR DENTADO SIMPLE16-95/4-35 | Und. | 8
C-43D | 1001789 | Conector de perforación 1/0-300 MCM A CABLE AISL. #10-2 AWG | Und. | 16
C-43Z | 1001768 | CONECTOR DENTADO DOBLE 50/150-50/150 MM² 1/0-300 A 1/0-300 AWG | Und. | 32
C-6HB | 1001758 | CONECTOR TIPO CUÑA DE ALUMINIO DE 4/0 A 1/0 DERIVACION 2/0A1/0 AWG | Und. | 6
C-6HC | 1001757 | CONECTOR TIPO CUÑA DE ALUMINO DE 4/0 DERIVACION 4/0 A 3/0 AWG | Und. | 150
C-6HE | 1004754 | CONECTOR TIPO CUÑA A PRESIÓN PARA CONDUCTOR 2/0 A 2/0 AL | Und. | 50
C-6HF | 1004753 | Conector elástico tipo cuña 2 – 2 CU AWG | Und. | 27
C-6LA | 1001762 | CONECTOR TIPO CUÑA DE ALUMINIO DE 465 DERIVACIÓN 465 MCM | Und. | 47
C-6MA | 1001760 | CONECTOR T. CUÑA P/COND PRINCIPAL 465 CAIRO 3/0 A 2/0 | Und. | 7
C-6MD | 1001755 | CONECTOR TIPO CUÑA CON ESTRIBO 4/0-2/0 ESTRIBO 2/0 | Und. | 4
C-7N | 1001959 | Terminal de compresión pletina 4/0 AWG; 1 aguj. | Und. | 36
CAJ-0005 | 1009804 | CAJA DE DIST.DE POLIPROPILENO 4 B/RESORTE 10 TOMAS C/U | Und. | 2
CAJ-0006 | 1009926 | CAJA DE DIST.DE POLIPROPILENO 3 B/RESORTE 10 TOMAS C/U | Und. | 2
CB-11C | 1000159 | CONDUCTOR TRIPLEX DE ALUMINIO PARA BAJA TENSION # 2 | Mts. | 1.05
CB-11D | 1000160 | CONDUCTOR TRIPLEX DE ALUMINIO PARA BAJA TENSION # 2/0 | Mts. | 11.7
CB-11F | 1000161 | CABLE TRIPLEX AISLADO XLPE, COND DE FASE 4/0 AL, COND NEUTRO 4/0 AAAC | Mts. | 7.6
CC-2D-EDE | 1000144 | CABLE FLEXIBLE DE CONTROL AWG, 5 CONDUCTORES, # 14 AWG | Mts. | 24
CD-11B | 1002148 | Seccionadores unipolares a 600 A; 15 kV | Und. | 6
CM-01A | 1000162 | CONDUCTOR DESNUDO AAAC 1/0 | Mts. | 2.1
CM-01C | 1000163 | CONDUCTOR DESNUDO AAAC 2/0 | Mts. | 53.7
CM-01E | 1000164 | Conductor AAAC 4/0 AWG (Alliance) | Mts. | 136.6
CM-01G | 1000165 | Conductor AAAC 465.4 MCM (Cairo) | Mts. | 66.15
CM-22D | 1011853 | Cable de control 3 conductores # 12 AWG | Mts. | 18.55
CP-02A | 1004213 | Cable de acero cobreado desnudo #6 AWG; 3 hilos | Mts. | 21
CP-02C | 1009782 | Cable de acero cobreado desnudo #2 AWG; 7 hilos | Mts. | 325.2
C-R1D | 1001831 | Conector Galv P/Varilla Tierra 1/2"-5/8" | Und. | 80
CRT-1 | 1001711 | Conector recto tubería flexible liquid tight 1” | Und. | 28
CS-32D | 1009755 | Conductor concéntrico de Cu 3 x 4 AWG | Mts. | 16.1
CS-33A | 1000100 | CONDUCTOR CONCÉNTRICO DE ALUMINIO 2 X # 8 AWG | Mts. | 41.05
CS-33C | 1000102 | Conductor concéntrico de Al 3 x #6 AWG | Mts. | 62.1
CV-01A | 1000129 | CABLE DE VIENTO 5/16'' 44 KN | Mts. | 95
CV-01C | 1000130 | CABLE DE VIENTO 7/16'' 76 KN | Mts. | 226
D-1 | 1001263 | Porta aislador en "U" de 1-1/2" x 1/8"; orificio de 11/16", pin de 5/8" | Und. | 16
D-1B | 1004814 | Porta aislador en "V"; 6 1/4" x 3 5/8" x 1 7/32 x 7/32'' | Und. | 10
DPS-25 | 1000578 | COLLAR DE AMARRE P/ UN HAZ DE ACOM. 25MM C/TARUGO | Und. | 8
E-1B | 1002398 | TUERCA OJO CON GUARDACABO RECTO 5/8" 55.6 KN | Und. | 10
E-2A | 1002390 | TUERCA DE OJO OVAL PARA TORNILO DE 5/8" | Und. | 440
E-2C | 1002388 | TUERCA DE OJO OVAL PARA TORNILO DE 1/2" | Und. | 8
E-3A | 1002395 | TUERCA DE OJO GUARDACABO INCLINADO 45º PARA TORNILO DE 5/8" | Und. | 10
F-5F | 1000420 | FOTOCELDA DE 105-305 VOLT. MULTIRANGO NA | Und. | 5
FU-11C | 1009964 | Fusible de Expulsión 3.5 A; tipo D | Und. | 3
FU-11G | 1006659 | Fusible de Expulsión 5.2 A; tipo D | Und. | 13
FU-11J | 1000650 | Fusible de Expulsión 7 A; tipo D | Und. | 13
FU-11M | 1000648 | Fusible de Expulsión 10.4 A; tipo D | Und. | 15
G-1A | 1002019 | TERMINAL PREFORMADO 5/16" | Und. | 6
G-1B | 1002020 | TERMINAL PREFORMADO 7/16" | Und. | 28
G-2A | 1002218 | Tornillo guardacabo recto 5/8" x 12” | Und. | 2
G-2B | 1002218 | Tornillo guardacabo recto 5/8" x 12” | Und. | 2
G-4B | 1001298 | TUBO DE ANCLAJE 2" X 10' - SCHED 80 | Und. | 2
GC-1K | 1009808 | GABINETE Y CAJA DE CONTROL P/TELEM.18 MEDIDORES 120/240 V | Und. | 2
GC-1M | 1009807 | GABINETE Y CAJA DE CONTROL P/TELEM.12 MEDIDORES 120/240 V | Und. | 2
GCT-ST1 | 1009789 | GRAPA DE CONEXIÓN DOBLE CABLE DE TIERRA SIN TORNILLO | Und. | 168
HA-1A | 1001894 | HEBILLA ACERO INOXIDABLE DE 20MM ZHE 20 (COD.738) | Und. | 16
HPV-300-7 | 1002106 | POSTE DE CONCRETO PRETENSADO DE 25' 3 KN | Und. | 1
HA-1B | 1002945 | Hebilla para fleje de sujeción de 20.0mm | Und. | 36
HPV-300-9 | 1002107 | POSTE DE CONCRETO PRETENSADO DE 30' 3 KN | Und. | 1
HPV-500-10 | 1002108 | POSTE DE HORMIGÓN PRETENSADO VIBRADO 500 DAN–10.5 M(35’) | Und. | 3
HPV-500-12 | 1002110 | POSTE DE HORMIGÓN PRETENSADO VIBRADO 500 DAN – 12 M (40’) | Und. | 2
HPV-800-12 | 1009812 | POSTE DE HORMIGÓN PRETENSADO VIBRADO 800 DAN – 12 M (40’) | Und. | 2
HPV-800-14 | 1009813 | Poste de Hormigón Pretensado Vibrado 800 daN – 14 m (45’) | Und. | 4
I-1A | 1003156 | Perno para aisladores line post 3/4" - 3/4" x 3". | Und. | 115
I-2F | 1004822 | Espiga soporte de acero para aislador tipo line-post en punta de poste | Und. | 34
L-1 | 1001220 | ESLABÓN EN OCHO | Und. | 3
L-4B2 | 1000409 | BOMBILLA SODIO ALTA PRESION 150 WATTS / 55 V, HPS | Und. | 1
LC-11A | 1000432 | LAMPARA TIPO COBRA HPS DE 150W, 55V/240V | Und. | 1
M-8I | 1000880 | Sello de seguridad inserto mariposa rojo (roto seal) | Und. | 10
MITB-4U | 1011846 | MEDIDOR GPRS, TIPO BOTTOM, FM 9/10A CL-10/20, 4 HILOS, 69-480 VOLTS | Und. | 6
MMC-COL | 1001003 | COLECTOR DE DATOS PARA MÓDULO DE MEDICIÓN CONCENTRADA EN ALTURA | Und. | 4
MMT-240-3H | 1014656 | MEDIDOR MODULAR TIPO DIN SMCA 240V, CL100, 3 HILOS | Und. | 1
MPLC-1A | 1010783 | MEDIDOR CL100,FM1S,120V,2H,MOD.COM.VIA PLC INCLUIDO | Und. | 1
MPLC-2A | 1010781 | MEDIDOR CL200,FM2S,240V,3H,MOD.COM.VIA PLC INCLUIDO | Und. | 1
MPLC-2C | 1010784 | MEDIDOR CL 20,FM4S,240V,3H,CON MOD.COM.VIA PLC INCLUIDO | Und. | 8
MPVC-120-2H | 1011841 | PANTALLA (DISPLAY) REPETIDORA DE MEDIDOR EN ALTURA CON TELEMEDICION. PANTALLA PARA VER CONSUMO DE CLIENTE, 120V,2 HILOS | Und. | 1
MPVC-240-2H | 1011842 | PANTALLA (DISPLAY) REPETIDORA DE MEDIDOR EN ALTURA CON TELEMEDICION. PANTALLA PARA VER CONSUMO DE CLIENTE, 240V,2 HILOS | Und. | 1
MPVC-DIS-240V | 1010401 | PANTALLA REPETIDORA DE CONSUMO AUTORRANGO 120V- 240V | Und. | 1
N-3 | 1001204 | Abrazadera perno de 5/8” | Und. | 59
P-1B | 1001286 | SOPORTE DE TUBO DE ANCLAJE (2") | Und. | 2
PERN-858 | 1002225 | Perno de seguridad serie E4 | Und. | 6
PMC-300-7 | 1002097 | Poste Metálico de Chapa 300 daN -7 m (25’) | Und. | 1
PMC-300-9 | 1012341 | Poste Metálico de Chapa 300 daN - 9 m (30’) | Und. | 6
PMC-400-10 | (en blanco) | Poste Metálico de Chapa 400 daN - 10.5 |  | 1
PMC-500-10 | 1004250 | Poste Metálico de Chapa 500 daN- 10.5 m(34') | Und. | 3
PMC-500-12 | 1002101 | Poste de Acero Galvanizado 40' 5.0 KN | Und. | 1
PMC-600-12 | 1002102 | Poste Metálico de Chapa 600 daN - 12 m (40’) | Und. | 3
PMC-600-14 | 1002103 | Poste de Acero Galvanizado 45' 6.0 KN | Und. | 1
PMC-700-12 | (en blanco) | Poste Metálico de Chapa 700daN - 12 m (40’) | Und. | 2
PMC-700-14 | (en blanco) | Poste de Acero Galvanizado 45' 7.0 KN | Und. | 1
PMC-800-14 | 1009796 | Poste Metálico de Chapa 800 daN - 14 m (45’) | Und. | 2
PZ-2C | 1000816 | Pinza de retención doble | Und. | 10
R-1B | 1001311 | Varilla de anclaje de ojo doble, de 3/4" x 8' | Und. | 1
R-1C | 1011854 | Varilla de anclaje de ojo simple, de 3/4" x 8' | Und. | 4
R-2E | 1001318 | VARILLA DE PUESTA A TIERRA DE COBRE 1/2" X 6' | Und. | 2
R-2F | 1001319 | VARILLA DE PUESTA A TIERRA DE COBRE 5/8" X 8' | Und. | 83
R-5 | 1001021 | PROTECTOR PLASTICO PARA CABLE DE VIENTO | Und. | 9
S-1C | 1002347 | TORNILLO PARA AISLADOR TIPO CARRETE 5/8" X 14". | Und. | 9
S-1D | 1002349 | Tornillo P/ Aislador T/ Carrete 5/8"x16" | Und. | 16
S-4 | 1001271 | SOPORTE DE DOBLE UNIDAD, DIST. ENTRE AGUJEROS 9" | Und. | 39
S-4AA | 1001287 | SOPRTE EN POSTE, SIMPLE UNIDAD ALT. 10½", DIST A POSTE 12", ORIFICIO11/16" | Und. | 6
S-4E | 1009792 | SOPORTE SIMPLE PARA CAJA DERIVADORA | Und. | 4
S-4G | 1009793 | SOPORTE EN L PARA GABINETES DE MEDICION CONCENTRADA EN ALTURA | Und. | 4
S-5P | 1002306 | Tornillo de seguridad cabeza magnética de 1/4" | Und. | 6
SD-TP | 1013656 | Sello de Seguridad tipo Pin | Und. | 2
SF-11A | 1000610 | Cut-Out 100A 7.8/15kV 95kV BIL Porcelana | Und. | 8
SF-11B | 1000613 | Seccionador fusible de 200 A; 15 kV | Und. | 7
T-6DAF | 1009596 | TRANSF.1Ø 25KVA 7.2-12.47KV /120-240V TIPO-CSP AF C/PROT. BUSHING BT | Und. | 2
T-6EAF | 1009597 | TRANSF.1Ø 37.5KVA 7.2-12.47KV /120-240V TIPO-CSP AF C/PROT. BUSHING BT | Und. | 2
T-6FAF | 1009598 | TRANSF.1Ø 50 KVA 7.2-12.47KV /120-240V TIPO-CSP AF C/PROT. BUSHING BT | Und. | 2
TC-002 | 1010450 | Tomacorriente Doble Salida, 125V para superficie | Und. | 3
TC-11AB | 1002447 | Transformador de corriente de Baja Tensión 600 V; Relación 300 / 5 A | Und. | 4
TC‐11ABA | 1002464 | TRANSFORMADOR DE CORRIENTE DE BAJA TENSIÓN Relación de Transformación 100/5 A , 600V | Und. | 4
TC-11AD | 1002450 | Transformador de corriente de Baja Tensión 600 V; Relación 400 / 5 A | Und. | 4
TC-B5 | 1002400 | TRANSF.DE CORRIENTE T/DONUT 200/5 A,CLASE 0.5%,600V | Und. | 4
TF-1B | 1001308 | Tubo flexible liquid tight de 1" galvanizado con protección PVC | Mts. | 42
THP-004 | 1009810 | TAPON HEMBRA PVC PARA TUBO DE 4" | Und. | 1
TMCMT-33H | (en blanco) | Módulos de Transformadores Combinados MT 3F a 12.47 KV; 25 - 50 /5A | Und. | 1
TMCMT-33J" | (en blanco) | Módulos de Transformadores Combinados MT 3F a 12.47 KV; 300 - 600 /5A | Und. | 1
TMCMT-33K | (en blanco) | Módulos de Transformadores Combinados MT 3F a 12.47 KV; 75 -150/5A | Und. | 1
TMCMT-33L | (en blanco) | Módulos de Transformadores Combinados MT 3F a 12.47 KV; 100-200/5A | Und. | 1
TMCMT-33N | (en blanco) | Módulos de Transformadores Combinados MT 3F a 12.47 KV; 200-400/5A | Und. | 1
TPAF-AP12D | 1009599 | TRAF TIP POS MON 1BOR AUT ANT 12.47KV 75 | Und. | 2
TUB-2A | 1001308 | Tubo flexible liquid tight de 1" galvanizado con protección PVC | Mts. | 16
TUB-3G | 1001293 | TUBO ACERO GALVANIZADO 4" X 20' | Und. | 1
TUB-4B | 1002511 | TUBO PVC SDR26 DE 1/2"X19' | Und. | 0.66
W-10A | 1002204 | Arandela de presión para tornillo de 3/8” | Und. | 268
W-10b | 1002201 | Arandela de presión para tornillo de 1/2” | Und. | 416
W-10C | 1002205 | ARANDELA DE PRESION P/TORNILLO 5/8'' | Und. | 2229
W-10D | 1002203 | Arandela de presión para tornillo de 3/4" | Und. | 154
W-1J | 1000898 | SUJETADOR DE CABLE (TIGHT -WRAP) 15" | Und. | 24
W-22A | 1000145 | CABLE DE COBRE MULTIPOLAR FLEXIBLE 7 X 12 AWG | Mts. | 42
W-7A | 1000050 | Alambre de amarre #4 AWG solido de aluminio | Mts. | 328
W-9A | 1002183 | ARANDELA CUADRADA 2X2'' PARA TORNILLO DE 1/2'' | Und. | 132
W-9B | 1002191 | ARANDELA CUAD.2 1/4" X 2 1/4" ESP.3/16'' (TORN.5/8"-3/4") | Und. | 471
W-9C | 1002190 | Arandela Cuad Pln 2 1/4"x2 1/4" 5/8-3/4" | Und. | 600
W-9D | 1002185 | Arandela cuadrada plana de 3” x 3” para tornillo de 3/4" | Und. | 5
(en blanco) | 10095100 | Transf M 100kVA 7.2kV 120-240V CSP AF | Und. | 1
| (en blanco) | Regulador Aut. Volt. 225KVA a 7.2 KV | Und. | 3
|  | Regulador Aut. Volt.500KVA a 7.2 KV | Und. | 3
|  | Regulador Aut. Volt.501KVA hasta 500KVA | Und. | 3
|  | TRANSFORMADOR MONOF. TIPO POSTE, 100KVA, 12.47 KV/120-240 | Und. | 5
|  | TRANSFORMADOR MONOF. TIPO POSTE, 37.5KVA, 12.47 KV/120-240 | Und. | 5
|  | TRANSFORMADOR MONOF. TIPO POSTE, 25KVA, 12.47 KV/120-240 | Und. | 5
|  | TRANSFORMADOR MONOF. TIPO POSTE, 15KVA, 12.47 KV/120-240 | Und. | 3
|  | TRANSFORMADOR MONOF. TIPO POSTE, 15KVA, 4.16 KV/120-240 | Und. | 5
|  | TRANSFORMADOR MONOF. TIPO POSTE, 75KVA, 4.16 KV/120-240 | Und. | 5
|  | TRANSFORMADOR MONOF. TIPO POSTE, 50KVA, 4.16 KV/120-240 | Und. | 5
|  | TRANSFORMADOR MONOF. TIPO POSTE, 25KVA, 4.16 KV/120-240 | Und. | 3
|  | Transf Monof 167KVA 19.2kv 120/240 V | Und. | 2
|  | Fusible de expulsión tipo D, 25A | Und. | 2
|  | Transf Monof 250KVA 19.2kv 120/240 V | Und. | 2
|  | Transf Monof 300KVA 19.2kv 120/240 V | Und. | 2
TPAF-AP12A | (en blanco) | Transformador tipo poste 1F CSP blindado 25 kVA; 120/240 V | Und. | 1
I-1B | 1001221 | Espiga De Acero 3/4"X12 1/2"Para Cruceta De Madera | Und. | 14
I2-D | 1001232 | Espiga Para Aislador En Cabeza De Poste De 24'' Long. Rosca 1-3/8''. | Und. | 1
I-4C | 1000018 | Aislador T/ Esp PIN CL56-3 1 3/8" 34.5kV | Und. | 18
B-1F | 1002286 | Tornillo De Espaciamiento,4 Tuercas Cuadradas, 5/8"X 18" | Und. | 96
B-1B | 1002282 | Tornillos De Esp. 4 Tuercas Cuad.5/8" X 10" | Und. | 10
C-6HA | 1001759 | Conector t cuña p/cond princ 4/0a1/0 deriv 2/0 a 2 | Und. | 3
C-6L | 1001752 | Conector.De Comp. P/. Conductor De 500-4/0 A 500-4/0 Awg | Und. | 3
I-4A | 1000016 | Aislador Tipo Espiga Clase 55-3 Orificio 1" | Und. | 6
I-5d | 1009910 | Aislador Polimérico para 34.5 | Und. | 41
B-1G | 1002287 | Tornillo Espac.4 Tuercas Cuad. 5/8"X20" | Und. | 56
C-25B | 1001975 | Terminal Compr Cu P/ Cond #2 AWG | Und. | 2
I-2B | 1001230 | Espiga Para Aislador En Cabeza De Poste 20" X 1" | Und. | 1
URD-MAT-001 | (en blanco) | Conector compresión cobre (calibre según cable) | Und. | 1
URD-MAT-002 | (en blanco) | Kit empalme termocontráctil 1Φ 0.6/1kV | Und. | 1
URD-MAT-003 | (en blanco) | Cinta autofusión (goma) | Mts. | 0.25
URD-MAT-004 | (en blanco) | Cinta aislante PVC | Mts. | 0.25
URD-MAT-005 | (en blanco) | Limpiador dieléctrico | Und. | 0.05
URD-MAT-006 | (en blanco) | Lija abrasiva | Und. | 0.05
B-5B | 1002339 | Tornillo Máq Cab Hex 1/2"x2" | Und. | 254
1002149 | 1002149 | SECCIONAD 15.5KV 900A | Und. | 3
1014607 | 1014607 | MOD.TRANS CT-PT 50-100-200/5A,7.2/0.12KV | Und. | 1
1002116 | 1002116 | Poste de Madera 25' Clase 3 | Und. | 1
1002119 | 1002119 | Poste de Madera 30' Clase 5 | Und. | 1
1002121 | 1002121 | Poste de Madera 35' Clase 4 | Und. | 1
1002122 | 1002122 | Poste de Madera 40' Clase 3 | Und. | 1
1002124 | 1002124 | Poste de Madera 45' Clase 3 | Und. | 1
1002125 | 1002125 | Poste de Madera 50' Clase 3 | Und. | 1
1002126 | 1002126 | Poste de Madera 55' | Und. | 1
1002127 | 1002127 | Poste de Madera 60' Clase 3 | Und. | 1
B-2F | 1002318 | Tornillo Máq Cab Cuad 3/4"x12" | Und. | 93
TP | 1002693 | Transf Monof 15kVA 7.2kV 120-240V | Und. | 3
1002724 | 1002724 | Transf Monof 50kVA 7.2kV 120-240V | Und. | 4
HPV-800-16 | 1009813 | Poste de Hormigón Pretensado Vibrado 800 daN – 16m (55’) | Und.
PMC-800-16 | (en blanco) | Poste Metálico de Chapa 800 daN - 16 m (55’) | Und. | 1
E-4 | 1004830 | Tuerca cuadrada acero galvanizado para tornillo 5/8” | Und. | 261
B‐1D | 1002284 | TORNILLOS DE ESPACIAMIENTO. 4 TUERCAS CUAD.5/8" X 14"(16MMX350MM) | Und. | 8
C‐15B | 1000742 | GRAPA DE RETENCION DE ACERO GALVANIZ. PARA COND. DE 1/0AL-ACSR A 4/0AL ACSR | Und. | 4
E‐2A | 1002390 | TUERCA DE OJO OVAL PARA TORNILO DE 5/8" | Und. | 10
E‐4 | 1004830 | Tuerca cuadrada acero galvanizado para tornillo 5/8” | Und. | 5
B‐5A | 1002325 | Tornillo de máquina acero galvanizado cabeza hexagonal 3/8” x 2” | Und. | 134
C‐20D | 1002083 | Cruceta de acero galvanizado, perfil "L", de 3"x 3"x 1/4" x 8' | Und. | 2
1013521 | 1013521 | Transf Monof 10kVA 7.2/12.5kV, 240-480V | Und. | 1
1015060 | 1015060 | Fusible Expulsión tipo D 1.4A | Und. | 5
1002693 | 1002693 | Transf Monof 15kVA 7.2kV 120-240V | Und. | 1
1006664 | 1006664 | FUSIBLE EXPULSIÓN 14.0 A TIPO D | Und. | 10
1011855 | 1011855 | Tornillo Maquina Cabeza Hex. 5/8" X 3" | Und. | 5
1002729 | 1002729 | TRANSFORMADOR MONOF. TIPO POSTE, 75KVA, 12.47 KV/120-240 | Und. | 5
1002720 | 1002720 | Transf Monof 50kVA 12.47-7.2kV 240-480V | Und. | 5
1006654 | 1006654 | FUSIBLE EXPULSIÓN 3.5 A TIPO D | Und. | 10
1002714 | 1002714 | Transf Monof 37.5kVA 4.16kV 120-240V | Und. | 5
1011215 | 1011215 | Fusible de expulsión tipo D, 20A | Und. | 4
1005050 | 1005050 | Transf Monof 167KVA 12.5/7.2kv 120/208 | Und. | 2
1015093 | 1015093 | Fusible de expulsión tipo D, 32A | Und. | 3
1015094 | 1015094 | Fusible de expulsión tipo D, 46A | Und. | 3
B-2a | 1002328 | Tornillo De Maquina Cabeza Cuadrada 3/8"X 5" | Und. | 152
1001760 | 1001760 | CONECTOR T. CUÑA P/COND PRINCIPAL 465 CAIRO 3/0 A 2/0 | Und. | 3
FU-12V | (en blanco) | Fusible de Expulsión 40 A; tipo K | Und. | 2
TRB-1B | 1015097 | Transf Booster 1F 167kVA 7.2/2.4kV R-20% | Und. | 3
B-4A | 1001778 | Conect Perno Part P/ Cabl No.2 al 2/0 Cu | Und. | 26
FU-12AB | 1000627 | Fusible 100A (10/24kV) 442mm | Und. | 5
1000091 | 1000091 | Cable Cobre Estañado #2 AWG Desnudo | Mts. | 170
100000 | 100000 | SALES DE GEM | Und. | 2
100001 | 100001 | SAL EN GRANO | Und. | 1
100002 | 100002 | TIERRA NEGRA | Und. | 1
1000555 | 1000555 | Capacitor Monof T-P 100kVAR 7.2/12.5kV | Und. | 3
1001268 | 1001268 | Soporte Banco Capacitor Ac. Galv. 75-95 | Und. | 1
1001757 | 1001268 | Soporte Banco Capacitor Ac. Galv. 75-95 | Und.
1001222 | 1001222 | Espiga Acero 3/4"x15" Cab 1-3/8" 34.5kV | Und. | 5
1002689 | 1002689 | Transf Monof 100kVA 7.2kV 120-240V | Und. | 1
1002733 | 1002733 | Transf Monof 75kVA 7.2kV 120-240V | Und. | 4
1009593 | 1009593 | Seccionad Unipolar 400 A, 15 KV | Und. | 6
1009822 | 1009822 | Tubo PVC 2" | Mts. | 1.05
1010304 | 1010304 | Cable Alum URD 500 mcm Ais HEPRZ 15KV | Mts. | 1.05
1002715 | 1002715 | Transf Monof 37.5kVA 7.2kV 120-240V | Und. | 4
1000740 | 1000740 | Grapa de Retención Term 2/0-4 Al-ACSR | Und. | 38
1000876 | 1000876 | Seccionad Vert 600A Reg Volt Bypa | Und. | 17
1002024 | 1002024 | Terminal SAM 500-2N 2 Aguj Cu-Al | Und. | 112
1005099 | 1005099 | Regulador Aut. Volt. 114.4 KVA a 7.2 KV | Und. | 3
1000745 | 1000745 | Grapa Fijac Cond Tierra 2/0 Perf 1/4" | Und. | 16
1002788 | 1002788 | Transf T/ Booter 75kVA 7.2/12.47kV | Und. | 1
I-1C | (en blanco) | TORNILLO PARA AISLADORES DE PASO LINE POST 3/4'' - 5/8'' X 12'' | Und. | 3
1000015 | 1000015 | Aislador T/ Esp PIN CL52-3 1 3/8" 34.5kV | Und. | 3
Total general |  |  |  | 13512.61

## BD
ACTIVIDAD PRIMARIA | UU_TT | Descripción | Código Material | Codigo SAP | Descripción_MAT | Unidad | Suma de Cantidad Materiales
INSTALACION | 1AC-103 | INSTALACIÓN DE ACOMETIDA 120V RED ANTIFRAUDE CON BASE, DESDE LA CAJA DERIVADORA | A-5C | 1002233 | TARUGO-PERNO ACERADO RECUB. ZINC 5/8" X 3 3/4", PERNO DE 1/2" | Und. | 1
INSTALACION | 1AC-103 | INSTALACIÓN DE ACOMETIDA 120V RED ANTIFRAUDE CON BASE, DESDE LA CAJA DERIVADORA | A-5F | 1002231 | TARUGO-PERNOACERADO RECUB.ZINC LONG 13/4",PERNO DE 1/4" | Und. | 2
INSTALACION | 1AC-103 | INSTALACIÓN DE ACOMETIDA 120V RED ANTIFRAUDE CON BASE, DESDE LA CAJA DERIVADORA | A-7A | 1002236 | TARUGO PLAST. C/TORNILLO CABEZA HEXAGONAL NO.10-12, LONG. 1" DIAM. 9/32" | Und. | 8
INSTALACION | 1AC-103 | INSTALACIÓN DE ACOMETIDA 120V RED ANTIFRAUDE CON BASE, DESDE LA CAJA DERIVADORA | AS-1A | 1013657 | Aro Seguridad para Sellos tipo Pin | Und. | 1
INSTALACION | 1AC-103 | INSTALACIÓN DE ACOMETIDA 120V RED ANTIFRAUDE CON BASE, DESDE LA CAJA DERIVADORA | BC-100 | 1010780 | Base circular de entrada de 1" para medidor socket FM 2S aluminio fundido | Und. | 1
INSTALACION | 1AC-103 | INSTALACIÓN DE ACOMETIDA 120V RED ANTIFRAUDE CON BASE, DESDE LA CAJA DERIVADORA | C-18BK | 1014063 | Abrazadera metálica tipo omega de 3/4" | Und. | 4
INSTALACION | 1AC-103 | INSTALACIÓN DE ACOMETIDA 120V RED ANTIFRAUDE CON BASE, DESDE LA CAJA DERIVADORA | CP-02A | 1004213 | Cable de acero cobreado desnudo #6 AWG; 3 hilos | Mts. | 2
INSTALACION | 1AC-103 | INSTALACIÓN DE ACOMETIDA 120V RED ANTIFRAUDE CON BASE, DESDE LA CAJA DERIVADORA | C-R1D | 1001831 | Conector Galv P/Varilla Tierra 1/2"-5/8" | Und. | 1
INSTALACION | 1AC-103 | INSTALACIÓN DE ACOMETIDA 120V RED ANTIFRAUDE CON BASE, DESDE LA CAJA DERIVADORA | CS-33A | 1000100 | CONDUCTOR CONCÉNTRICO DE ALUMINIO 2 X # 8 AWG | Mts. | 20
INSTALACION | 1AC-103 | INSTALACIÓN DE ACOMETIDA 120V RED ANTIFRAUDE CON BASE, DESDE LA CAJA DERIVADORA | DPS-25 | 1000578 | COLLAR DE AMARRE P/ UN HAZ DE ACOM. 25MM C/TARUGO | Und. | 4
INSTALACION | 1AC-103 | INSTALACIÓN DE ACOMETIDA 120V RED ANTIFRAUDE CON BASE, DESDE LA CAJA DERIVADORA | E-2A | 1002390 | TUERCA DE OJO OVAL PARA TORNILO DE 5/8" | Und. | 1
INSTALACION | 1AC-103 | INSTALACIÓN DE ACOMETIDA 120V RED ANTIFRAUDE CON BASE, DESDE LA CAJA DERIVADORA | MPLC-1A | 1010783 | MEDIDOR CL100,FM1S,120V,2H,MOD.COM.VIA PLC INCLUIDO | Und. | 1
INSTALACION | 1AC-103 | INSTALACIÓN DE ACOMETIDA 120V RED ANTIFRAUDE CON BASE, DESDE LA CAJA DERIVADORA | PZ-2C | 1000816 | Pinza de retención doble | Und. | 2
INSTALACION | 1AC-103 | INSTALACIÓN DE ACOMETIDA 120V RED ANTIFRAUDE CON BASE, DESDE LA CAJA DERIVADORA | R-2E | 1001318 | VARILLA DE PUESTA A TIERRA DE COBRE 1/2" X 6' | Und. | 1
INSTALACION | 1AC-103 | INSTALACIÓN DE ACOMETIDA 120V RED ANTIFRAUDE CON BASE, DESDE LA CAJA DERIVADORA | S-5P | 1002306 | Tornillo de seguridad cabeza magnética de 1/4" | Und. | 1
INSTALACION | 1AC-103 | INSTALACIÓN DE ACOMETIDA 120V RED ANTIFRAUDE CON BASE, DESDE LA CAJA DERIVADORA | SD-TP | 1013656 | Sello de Seguridad tipo Pin | Und. | 1
INSTALACION | 1AC-103 | INSTALACIÓN DE ACOMETIDA 120V RED ANTIFRAUDE CON BASE, DESDE LA CAJA DERIVADORA | TUB-4B | 1002511 | TUBO PVC SDR26 DE 1/2"X19' | Und. | 0.33
INSTALACION | 1AC-104 | INSTALACIÓN DE ACOMETIDA 240V RED ANTIFRAUDE CON BASE, DESDE LA CAJA DERIVADORA | A-5C | 1002233 | TARUGO-PERNO ACERADO RECUB. ZINC 5/8" X 3 3/4", PERNO DE 1/2" | Und. | 1
INSTALACION | 1AC-104 | INSTALACIÓN DE ACOMETIDA 240V RED ANTIFRAUDE CON BASE, DESDE LA CAJA DERIVADORA | A-5F | 1002231 | TARUGO-PERNOACERADO RECUB.ZINC LONG 13/4",PERNO DE 1/4" | Und. | 2
INSTALACION | 1AC-104 | INSTALACIÓN DE ACOMETIDA 240V RED ANTIFRAUDE CON BASE, DESDE LA CAJA DERIVADORA | A-7A | 1002236 | TARUGO PLAST. C/TORNILLO CABEZA HEXAGONAL NO.10-12, LONG. 1" DIAM. 9/32" | Und. | 8
INSTALACION | 1AC-104 | INSTALACIÓN DE ACOMETIDA 240V RED ANTIFRAUDE CON BASE, DESDE LA CAJA DERIVADORA | AS-1A | 1013657 | Aro Seguridad para Sellos tipo Pin | Und. | 1
INSTALACION | 1AC-104 | INSTALACIÓN DE ACOMETIDA 240V RED ANTIFRAUDE CON BASE, DESDE LA CAJA DERIVADORA | BC-100 | 1010780 | Base circular de entrada de 1" para medidor socket FM 2S aluminio fundido | Und. | 1
INSTALACION | 1AC-104 | INSTALACIÓN DE ACOMETIDA 240V RED ANTIFRAUDE CON BASE, DESDE LA CAJA DERIVADORA | C-18BK | 1014063 | Abrazadera metálica tipo omega de 3/4" | Und. | 4
INSTALACION | 1AC-104 | INSTALACIÓN DE ACOMETIDA 240V RED ANTIFRAUDE CON BASE, DESDE LA CAJA DERIVADORA | CP-02A | 1004213 | Cable de acero cobreado desnudo #6 AWG; 3 hilos | Mts. | 2
INSTALACION | 1AC-104 | INSTALACIÓN DE ACOMETIDA 240V RED ANTIFRAUDE CON BASE, DESDE LA CAJA DERIVADORA | C-R1D | 1001831 | Conector Galv P/Varilla Tierra 1/2"-5/8" | Und. | 1
INSTALACION | 1AC-104 | INSTALACIÓN DE ACOMETIDA 240V RED ANTIFRAUDE CON BASE, DESDE LA CAJA DERIVADORA | CS-33C | 1000102 | Conductor concéntrico de Al 3 x #6 AWG | Mts. | 20
INSTALACION | 1AC-104 | INSTALACIÓN DE ACOMETIDA 240V RED ANTIFRAUDE CON BASE, DESDE LA CAJA DERIVADORA | DPS-25 | 1000578 | COLLAR DE AMARRE P/ UN HAZ DE ACOM. 25MM C/TARUGO | Und. | 4
INSTALACION | 1AC-104 | INSTALACIÓN DE ACOMETIDA 240V RED ANTIFRAUDE CON BASE, DESDE LA CAJA DERIVADORA | E-2A | 1002390 | TUERCA DE OJO OVAL PARA TORNILO DE 5/8" | Und. | 1
INSTALACION | 1AC-104 | INSTALACIÓN DE ACOMETIDA 240V RED ANTIFRAUDE CON BASE, DESDE LA CAJA DERIVADORA | MPLC-2A | 1010781 | MEDIDOR CL200,FM2S,240V,3H,MOD.COM.VIA PLC INCLUIDO | Und. | 1
INSTALACION | 1AC-104 | INSTALACIÓN DE ACOMETIDA 240V RED ANTIFRAUDE CON BASE, DESDE LA CAJA DERIVADORA | PZ-2C | 1000816 | Pinza de retención doble | Und. | 2
INSTALACION | 1AC-104 | INSTALACIÓN DE ACOMETIDA 240V RED ANTIFRAUDE CON BASE, DESDE LA CAJA DERIVADORA | R-2E | 1001318 | VARILLA DE PUESTA A TIERRA DE COBRE 1/2" X 6' | Und. | 1
INSTALACION | 1AC-104 | INSTALACIÓN DE ACOMETIDA 240V RED ANTIFRAUDE CON BASE, DESDE LA CAJA DERIVADORA | S-5P | 1002306 | Tornillo de seguridad cabeza magnética de 1/4" | Und. | 1
INSTALACION | 1AC-104 | INSTALACIÓN DE ACOMETIDA 240V RED ANTIFRAUDE CON BASE, DESDE LA CAJA DERIVADORA | SD-TP | 1013656 | Sello de Seguridad tipo Pin | Und. | 1
INSTALACION | 1AC-104 | INSTALACIÓN DE ACOMETIDA 240V RED ANTIFRAUDE CON BASE, DESDE LA CAJA DERIVADORA | TUB-4B | 1002511 | TUBO PVC SDR26 DE 1/2"X19' | Und. | 0.33
INSTALACION | 1AC-105 | INSTALACIÓN DE ACOMETIDA 120V DESDE RED ANTIFRAUDE CON SMCA CON DISPLAY, TOMACORRIENTE. | A-5C | 1002233 | TARUGO-PERNO ACERADO RECUB. ZINC 5/8" X 3 3/4", PERNO DE 1/2" | Und. | 1
INSTALACION | 1AC-105 | INSTALACIÓN DE ACOMETIDA 120V DESDE RED ANTIFRAUDE CON SMCA CON DISPLAY, TOMACORRIENTE. | CS-33A | 1000100 | CONDUCTOR CONCÉNTRICO DE ALUMINIO 2 X # 8 AWG | Mts. | 20
INSTALACION | 1AC-105 | INSTALACIÓN DE ACOMETIDA 120V DESDE RED ANTIFRAUDE CON SMCA CON DISPLAY, TOMACORRIENTE. | E-2A | 1002390 | TUERCA DE OJO OVAL PARA TORNILO DE 5/8" | Und. | 1
INSTALACION | 1AC-105 | INSTALACIÓN DE ACOMETIDA 120V DESDE RED ANTIFRAUDE CON SMCA CON DISPLAY, TOMACORRIENTE. | MPVC-120-2H | 1011841 | PANTALLA (DISPLAY) REPETIDORA DE MEDIDOR EN ALTURA CON TELEMEDICION. PANTALLA PARA VER CONSUMO DE CLIENTE, 120V,2 HILOS | Und. | 1
INSTALACION | 1AC-105 | INSTALACIÓN DE ACOMETIDA 120V DESDE RED ANTIFRAUDE CON SMCA CON DISPLAY, TOMACORRIENTE. | PZ-2C | 1000816 | Pinza de retención doble | Und. | 2
INSTALACION | 1AC-105 | INSTALACIÓN DE ACOMETIDA 120V DESDE RED ANTIFRAUDE CON SMCA CON DISPLAY, TOMACORRIENTE. | TC-002 | 1010450 | Tomacorriente Doble Salida, 125V para superficie | Und. | 1
INSTALACION | 1AC-106 | INSTALACIÓN DE ACOMETIDA 240V DESDE RED ANTIFRAUDE CON SMCA CON DISPLAY, TOMACORRIENTE. | A-5C | 1002233 | TARUGO-PERNO ACERADO RECUB. ZINC 5/8" X 3 3/4", PERNO DE 1/2" | Und. | 1
INSTALACION | 1AC-106 | INSTALACIÓN DE ACOMETIDA 240V DESDE RED ANTIFRAUDE CON SMCA CON DISPLAY, TOMACORRIENTE. | B-2E | 1002331 | Tornillo de máquina acero galvanizado cabeza cuadrada 5/8” x 14” | Und. | 2
INSTALACION | 1AC-106 | INSTALACIÓN DE ACOMETIDA 240V DESDE RED ANTIFRAUDE CON SMCA CON DISPLAY, TOMACORRIENTE. | CS-33C | 1000102 | Conductor concéntrico de Al 3 x #6 AWG | Mts. | 20
INSTALACION | 1AC-106 | INSTALACIÓN DE ACOMETIDA 240V DESDE RED ANTIFRAUDE CON SMCA CON DISPLAY, TOMACORRIENTE. | E-2A | 1002390 | TUERCA DE OJO OVAL PARA TORNILO DE 5/8" | Und. | 1
INSTALACION | 1AC-106 | INSTALACIÓN DE ACOMETIDA 240V DESDE RED ANTIFRAUDE CON SMCA CON DISPLAY, TOMACORRIENTE. | MPVC-240-2H | 1011842 | PANTALLA (DISPLAY) REPETIDORA DE MEDIDOR EN ALTURA CON TELEMEDICION. PANTALLA PARA VER CONSUMO DE CLIENTE, 240V,2 HILOS | Und. | 1
INSTALACION | 1AC-106 | INSTALACIÓN DE ACOMETIDA 240V DESDE RED ANTIFRAUDE CON SMCA CON DISPLAY, TOMACORRIENTE. | PZ-2C | 1000816 | Pinza de retención doble | Und. | 2
INSTALACION | 1AC-106 | INSTALACIÓN DE ACOMETIDA 240V DESDE RED ANTIFRAUDE CON SMCA CON DISPLAY, TOMACORRIENTE. | TC-002 | 1010450 | Tomacorriente Doble Salida, 125V para superficie | Und. | 1
INSTALACION | 1AL-BT | Instalación de Línea de Baja Tensión en Alineamiento | AC-11A | 1000000 | Aislad T/Carr 3x3-1/8 76x80mm 11/16 53-2 | Und. | 1
INSTALACION | 1AL-BT | Instalación de Línea de Baja Tensión en Alineamiento | C-39C | 1009963 | CONECTOR ELÁSTICO TIPO CUÑA 2/0 A #2 AL | Und. | 1
INSTALACION | 1AL-BT | Instalación de Línea de Baja Tensión en Alineamiento | CP-02C | 1009782 | Cable de acero cobreado desnudo #2 AWG; 7 hilos | Mts. | 1
INSTALACION | 1AL-BT | Instalación de Línea de Baja Tensión en Alineamiento | GCT-ST1 | 1009789 | GRAPA DE CONEXIÓN DOBLE CABLE DE TIERRA SIN TORNILLO | Und. | 1
INSTALACION | 1AL-BT | Instalación de Línea de Baja Tensión en Alineamiento | S-1D | 1002349 | Tornillo P/ Aislador T/ Carrete 5/8"x16" | Und. | 1
INSTALACION | 1AL-BT | Instalación de Línea de Baja Tensión en Alineamiento | W-10C | 1002205 | ARANDELA DE PRESION P/TORNILLO 5/8'' | Und. | 1
INSTALACION | 1AL-BT | Instalación de Línea de Baja Tensión en Alineamiento | W-7A | 1000050 | Alambre de amarre #4 AWG solido de aluminio | Mts. | 1
INSTALACION | 1AL-BT | Instalación de Línea de Baja Tensión en Alineamiento | W-9C | 1002190 | Arandela Cuad Pln 2 1/4"x2 1/4" 5/8-3/4" | Und. | 1
INSTALACION | 1AP-101 | Instalación Luminaria Con Soporte de 6' en Poste de MT & BT Hasta 400 W | 1000411 | 1000411 | Bombilla Sodio Alta Pres 400W 100V HPS | Und. | 1
INSTALACION | 1AP-101 | Instalación Luminaria Con Soporte de 6' en Poste de MT & BT Hasta 400 W | 1000434 | 1000434 | Luminaria T/ Cobra HPS 400W | Und. | 1
INSTALACION | 1AP-101 | Instalación Luminaria Con Soporte de 6' en Poste de MT & BT Hasta 400 W | BR-1A | 1000413 | Brazo de 6' para Luminaria de Alumbrado Público | Und. | 1
INSTALACION | 1AP-101 | Instalación Luminaria Con Soporte de 6' en Poste de MT & BT Hasta 400 W | CM-22D | 1011853 | Cable de control 3 conductores # 12 AWG | Mts. | 3.5
INSTALACION | 1AP-101 | Instalación Luminaria Con Soporte de 6' en Poste de MT & BT Hasta 400 W | F-5F | 1000420 | FOTOCELDA DE 105-305 VOLT. MULTIRANGO NA | Und. | 1
INSTALACION | 1AP-101 | Instalación Luminaria Con Soporte de 6' en Poste de MT & BT Hasta 400 W | W-10C | 1002205 | ARANDELA DE PRESION P/TORNILLO 5/8'' | Und. | 2
INSTALACION | 1AP-101 | Instalación Luminaria Con Soporte de 6' en Poste de MT & BT Hasta 400 W | W-9B | 1002191 | ARANDELA CUAD.2 1/4" X 2 1/4" ESP.3/16'' (TORN.5/8"-3/4") | Und. | 2
INSTALACION | 1AP-102 | Instalación Luminaria Con Soporte de 12' en Poste de MT & BT Hasta 400 W | 1000411 | 1000411 | Bombilla Sodio Alta Pres 400W 100V HPS | Und. | 1
INSTALACION | 1AP-102 | Instalación Luminaria Con Soporte de 12' en Poste de MT & BT Hasta 400 W | 1000434 | 1000434 | Luminaria T/ Cobra HPS 400W | Und. | 1
INSTALACION | 1AP-102 | Instalación Luminaria Con Soporte de 12' en Poste de MT & BT Hasta 400 W | BR-1A | 1000413 | Brazo de 6' para Luminaria de Alumbrado Público | Und. | 1
INSTALACION | 1AP-102 | Instalación Luminaria Con Soporte de 12' en Poste de MT & BT Hasta 400 W | CM-22D | 1011853 | Cable de control 3 conductores # 12 AWG | Mts. | 3.5
INSTALACION | 1AP-102 | Instalación Luminaria Con Soporte de 12' en Poste de MT & BT Hasta 400 W | F-5F | 1000420 | FOTOCELDA DE 105-305 VOLT. MULTIRANGO NA | Und. | 1
INSTALACION | 1AP-102 | Instalación Luminaria Con Soporte de 12' en Poste de MT & BT Hasta 400 W | W-10C | 1002205 | ARANDELA DE PRESION P/TORNILLO 5/8'' | Und. | 2
INSTALACION | 1AP-102 | Instalación Luminaria Con Soporte de 12' en Poste de MT & BT Hasta 400 W | W-9B | 1002191 | ARANDELA CUAD.2 1/4" X 2 1/4" ESP.3/16'' (TORN.5/8"-3/4") | Und. | 2
INSTALACION | 1BCON-01 | INSTALACIÓN SOPORTE DE BANCO DE CONDENSADORES. | 1000091 | 1000091 | Cable Cobre Estañado #2 AWG Desnudo | Mts. | 20
INSTALACION | 1BCON-01 | INSTALACIÓN SOPORTE DE BANCO DE CONDENSADORES. | 1000555 | 1000555 | Capacitor Monof T-P 100kVAR 7.2/12.5kV | Und. | 3
INSTALACION | 1BCON-01 | INSTALACIÓN SOPORTE DE BANCO DE CONDENSADORES. | 1001268 | 1001268 | Soporte Banco Capacitor Ac. Galv. 75-95 | Und. | 1
INSTALACION | 1BCON-01 | INSTALACIÓN SOPORTE DE BANCO DE CONDENSADORES. | AD-4B | 1000807 | Pararrayos de distribución de 9 kV; 12.47 kV. Estrella | Und. | 3
INSTALACION | 1BCON-01 | INSTALACIÓN SOPORTE DE BANCO DE CONDENSADORES. | B-2B | 1002308 | TORNILLO DE MAQUINA ACERO GALVANIZADO CABEZA CUADRADA 1/2" X 12". | Und. | 1
INSTALACION | 1BCON-01 | INSTALACIÓN SOPORTE DE BANCO DE CONDENSADORES. | B-4A | 1001778 | Conect Perno Part P/ Cabl No.2 al 2/0 Cu | Und. | 2
INSTALACION | 1BCON-01 | INSTALACIÓN SOPORTE DE BANCO DE CONDENSADORES. | B‐5A | 1002325 | Tornillo de máquina acero galvanizado cabeza hexagonal 3/8” x 2” | Und. | 2
INSTALACION | 1BCON-01 | INSTALACIÓN SOPORTE DE BANCO DE CONDENSADORES. | B-6A | 1001241 | Fleje plancha de acero galv. 1-7/32"x 7/32" x 28" | Und. | 2
INSTALACION | 1BCON-01 | INSTALACIÓN SOPORTE DE BANCO DE CONDENSADORES. | C-20D | 1002083 | Cruceta de acero galvanizado, perfil "L", de 3"x 3"x 1/4" x 8' | Und. | 1
INSTALACION | 1BCON-01 | INSTALACIÓN SOPORTE DE BANCO DE CONDENSADORES. | C-6HC | 1001757 | CONECTOR TIPO CUÑA DE ALUMINO DE 4/0 DERIVACION 4/0 A 3/0 AWG | Und. | 3
INSTALACION | 1BCON-01 | INSTALACIÓN SOPORTE DE BANCO DE CONDENSADORES. | C-R1D | 1001831 | Conector Galv P/Varilla Tierra 1/2"-5/8" | Und. | 3
INSTALACION | 1BCON-01 | INSTALACIÓN SOPORTE DE BANCO DE CONDENSADORES. | FU-12AB | 1000627 | Fusible 100A (10/24kV) 442mm | Und. | 3
INSTALACION | 1BCON-01 | INSTALACIÓN SOPORTE DE BANCO DE CONDENSADORES. | R-2F | 1001319 | VARILLA DE PUESTA A TIERRA DE COBRE 5/8" X 8' | Und. | 3
INSTALACION | 1BCON-01 | INSTALACIÓN SOPORTE DE BANCO DE CONDENSADORES. | S-4 | 1001271 | SOPORTE DE DOBLE UNIDAD, DIST. ENTRE AGUJEROS 9" | Und. | 3
INSTALACION | 1BCON-01 | INSTALACIÓN SOPORTE DE BANCO DE CONDENSADORES. | SF-11A | 1000610 | Cut-Out 100A 7.8/15kV 95kV BIL Porcelana | Und. | 3
INSTALACION | 1BCON-02 | INSTALACIÓN DE CONDENSADORES O CAPACITOR, NO INCLUYE PROTECCIÓN | 1000091 | 1000091 | Cable Cobre Estañado #2 AWG Desnudo | Mts. | 2
INSTALACION | 1BCON-02 | INSTALACIÓN DE CONDENSADORES O CAPACITOR, NO INCLUYE PROTECCIÓN | 1000555 | 1000555 | Capacitor Monof T-P 100kVAR 7.2/12.5kV | Und. | 1
INSTALACION | 1BCON-02 | INSTALACIÓN DE CONDENSADORES O CAPACITOR, NO INCLUYE PROTECCIÓN | 1001757 | 1001268 | Soporte Banco Capacitor Ac. Galv. 75-95 | Und. | 1
INSTALACION | 1BCON-02 | INSTALACIÓN DE CONDENSADORES O CAPACITOR, NO INCLUYE PROTECCIÓN | B-4A | 1001778 | Conect Perno Part P/ Cabl No.2 al 2/0 Cu | Und. | 1
INSTALACION | 1BCON-02 | INSTALACIÓN DE CONDENSADORES O CAPACITOR, NO INCLUYE PROTECCIÓN | C-6HC | 1001757 | CONECTOR TIPO CUÑA DE ALUMINO DE 4/0 DERIVACION 4/0 A 3/0 AWG | Und. | 1
INSTALACION | 1BCON-02 | INSTALACIÓN DE CONDENSADORES O CAPACITOR, NO INCLUYE PROTECCIÓN | C-R1D | 1001831 | Conector Galv P/Varilla Tierra 1/2"-5/8" | Und. | 1
INSTALACION | 1BCON-02 | INSTALACIÓN DE CONDENSADORES O CAPACITOR, NO INCLUYE PROTECCIÓN | R-2F | 1001319 | VARILLA DE PUESTA A TIERRA DE COBRE 5/8" X 8' | Und. | 1
INSTALACION | 1BREGU-01 | INSTALACIÓN DE BASE PARA BANCO DE REGULADORES/BOOSTER HASTA 3 X 75KV | B-1F | 1002286 | Tornillo De Espaciamiento,4 Tuercas Cuadradas, 5/8"X 18" | Und. | 12
INSTALACION | 1BREGU-01 | INSTALACIÓN DE BASE PARA BANCO DE REGULADORES/BOOSTER HASTA 3 X 75KV | B-2a | 1002328 | Tornillo De Maquina Cabeza Cuadrada 3/8"X 5" | Und. | 22
INSTALACION | 1BREGU-01 | INSTALACIÓN DE BASE PARA BANCO DE REGULADORES/BOOSTER HASTA 3 X 75KV | B-2D | 1002329 | Tornillo de máquina acero galvanizado cabeza cuadrada 5/8” x 10” | Und. | 12
INSTALACION | 1BREGU-01 | INSTALACIÓN DE BASE PARA BANCO DE REGULADORES/BOOSTER HASTA 3 X 75KV | B-7B | 1001235 | Fleje diagonal de acero galv. 1-3/4" x 1-3/4" x 3/16"; longitud 84" | Und. | 12
INSTALACION | 1BREGU-01 | INSTALACIÓN DE BASE PARA BANCO DE REGULADORES/BOOSTER HASTA 3 X 75KV | C-20/A1E | 1004813 | CRUCETA DE ACERO 3"X3" X1/4 , PERFIL L DE 10' | Und. | 32
INSTALACION | 1BREGU-01 | INSTALACIÓN DE BASE PARA BANCO DE REGULADORES/BOOSTER HASTA 3 X 75KV | W-10C | 1002205 | ARANDELA DE PRESION P/TORNILLO 5/8'' | Und. | 60
INSTALACION | 1BREGU-01 | INSTALACIÓN DE BASE PARA BANCO DE REGULADORES/BOOSTER HASTA 3 X 75KV | W-9A | 1002183 | ARANDELA CUADRADA 2X2'' PARA TORNILLO DE 1/2'' | Und. | 22
INSTALACION | 1BREGU-01 | INSTALACIÓN DE BASE PARA BANCO DE REGULADORES/BOOSTER HASTA 3 X 75KV | W-9C | 1002190 | Arandela Cuad Pln 2 1/4"x2 1/4" 5/8-3/4" | Und. | 48
INSTALACION | 1BREGU-02 | INSTALACIÓN DE BASE PARA BANCO DE REGULADORES/BOOSTER HASTA 3 X 225KV | B-1F | 1002286 | Tornillo De Espaciamiento,4 Tuercas Cuadradas, 5/8"X 18" | Und. | 12
INSTALACION | 1BREGU-02 | INSTALACIÓN DE BASE PARA BANCO DE REGULADORES/BOOSTER HASTA 3 X 225KV | B-2a | 1002328 | Tornillo De Maquina Cabeza Cuadrada 3/8"X 5" | Und. | 22
INSTALACION | 1BREGU-02 | INSTALACIÓN DE BASE PARA BANCO DE REGULADORES/BOOSTER HASTA 3 X 225KV | B-2D | 1002329 | Tornillo de máquina acero galvanizado cabeza cuadrada 5/8” x 10” | Und. | 12
INSTALACION | 1BREGU-02 | INSTALACIÓN DE BASE PARA BANCO DE REGULADORES/BOOSTER HASTA 3 X 225KV | B-7B | 1001235 | Fleje diagonal de acero galv. 1-3/4" x 1-3/4" x 3/16"; longitud 84" | Und. | 12
INSTALACION | 1BREGU-02 | INSTALACIÓN DE BASE PARA BANCO DE REGULADORES/BOOSTER HASTA 3 X 225KV | C-20/A1E | 1004813 | CRUCETA DE ACERO 3"X3" X1/4 , PERFIL L DE 10' | Und. | 32
INSTALACION | 1BREGU-02 | INSTALACIÓN DE BASE PARA BANCO DE REGULADORES/BOOSTER HASTA 3 X 225KV | W-10C | 1002205 | ARANDELA DE PRESION P/TORNILLO 5/8'' | Und. | 60
INSTALACION | 1BREGU-02 | INSTALACIÓN DE BASE PARA BANCO DE REGULADORES/BOOSTER HASTA 3 X 225KV | W-9A | 1002183 | ARANDELA CUADRADA 2X2'' PARA TORNILLO DE 1/2'' | Und. | 22
INSTALACION | 1BREGU-02 | INSTALACIÓN DE BASE PARA BANCO DE REGULADORES/BOOSTER HASTA 3 X 225KV | W-9C | 1002190 | Arandela Cuad Pln 2 1/4"x2 1/4" 5/8-3/4" | Und. | 48
INSTALACION | 1BREGU-03 | INSTALACIÓN DE BASE PARA BANCO DE REGULADORES/BOOSTER HASTA 3 X 500KV | B-1F | 1002286 | Tornillo De Espaciamiento,4 Tuercas Cuadradas, 5/8"X 18" | Und. | 16
INSTALACION | 1BREGU-03 | INSTALACIÓN DE BASE PARA BANCO DE REGULADORES/BOOSTER HASTA 3 X 500KV | B-2a | 1002328 | Tornillo De Maquina Cabeza Cuadrada 3/8"X 5" | Und. | 26
INSTALACION | 1BREGU-03 | INSTALACIÓN DE BASE PARA BANCO DE REGULADORES/BOOSTER HASTA 3 X 500KV | B-2D | 1002329 | Tornillo de máquina acero galvanizado cabeza cuadrada 5/8” x 10” | Und. | 14
INSTALACION | 1BREGU-03 | INSTALACIÓN DE BASE PARA BANCO DE REGULADORES/BOOSTER HASTA 3 X 500KV | B-7B | 1001235 | Fleje diagonal de acero galv. 1-3/4" x 1-3/4" x 3/16"; longitud 84" | Und. | 12
INSTALACION | 1BREGU-03 | INSTALACIÓN DE BASE PARA BANCO DE REGULADORES/BOOSTER HASTA 3 X 500KV | C-20/A1E | 1004813 | CRUCETA DE ACERO 3"X3" X1/4 , PERFIL L DE 10' | Und. | 36
INSTALACION | 1BREGU-03 | INSTALACIÓN DE BASE PARA BANCO DE REGULADORES/BOOSTER HASTA 3 X 500KV | W-10C | 1002205 | ARANDELA DE PRESION P/TORNILLO 5/8'' | Und. | 66
INSTALACION | 1BREGU-03 | INSTALACIÓN DE BASE PARA BANCO DE REGULADORES/BOOSTER HASTA 3 X 500KV | W-9A | 1002183 | ARANDELA CUADRADA 2X2'' PARA TORNILLO DE 1/2'' | Und. | 26
INSTALACION | 1BREGU-03 | INSTALACIÓN DE BASE PARA BANCO DE REGULADORES/BOOSTER HASTA 3 X 500KV | W-9C | 1002190 | Arandela Cuad Pln 2 1/4"x2 1/4" 5/8-3/4" | Und. | 54
INSTALACION | 1BREGU-04 | INSTALACIÓN DE BASE PARA BANCO DE REGULADORES/BOOSTER MAYOR A 3 X 500 KV | B-1F | 1002286 | Tornillo De Espaciamiento,4 Tuercas Cuadradas, 5/8"X 18" | Und. | 16
INSTALACION | 1BREGU-04 | INSTALACIÓN DE BASE PARA BANCO DE REGULADORES/BOOSTER MAYOR A 3 X 500 KV | B-2a | 1002328 | Tornillo De Maquina Cabeza Cuadrada 3/8"X 5" | Und. | 26
INSTALACION | 1BREGU-04 | INSTALACIÓN DE BASE PARA BANCO DE REGULADORES/BOOSTER MAYOR A 3 X 500 KV | B-2D | 1002329 | Tornillo de máquina acero galvanizado cabeza cuadrada 5/8” x 10” | Und. | 14
INSTALACION | 1BREGU-04 | INSTALACIÓN DE BASE PARA BANCO DE REGULADORES/BOOSTER MAYOR A 3 X 500 KV | B-7B | 1001235 | Fleje diagonal de acero galv. 1-3/4" x 1-3/4" x 3/16"; longitud 84" | Und. | 12
INSTALACION | 1BREGU-04 | INSTALACIÓN DE BASE PARA BANCO DE REGULADORES/BOOSTER MAYOR A 3 X 500 KV | C-20/A1E | 1004813 | CRUCETA DE ACERO 3"X3" X1/4 , PERFIL L DE 10' | Und. | 36
INSTALACION | 1BREGU-04 | INSTALACIÓN DE BASE PARA BANCO DE REGULADORES/BOOSTER MAYOR A 3 X 500 KV | W-10C | 1002205 | ARANDELA DE PRESION P/TORNILLO 5/8'' | Und. | 66
INSTALACION | 1BREGU-04 | INSTALACIÓN DE BASE PARA BANCO DE REGULADORES/BOOSTER MAYOR A 3 X 500 KV | W-9A | 1002183 | ARANDELA CUADRADA 2X2'' PARA TORNILLO DE 1/2'' | Und. | 26
INSTALACION | 1BREGU-04 | INSTALACIÓN DE BASE PARA BANCO DE REGULADORES/BOOSTER MAYOR A 3 X 500 KV | W-9C | 1002190 | Arandela Cuad Pln 2 1/4"x2 1/4" 5/8-3/4" | Und. | 54
INSTALACION | 1CABT-03 | INSTALACIÓN DE CAJA DERIVADORA AF (DE 16 A 30 SALIDAS) | B-5C | 1002312 | Tornillo de maquina acero galvanizado cabeza hexagonal 1/2" x 3”. | Und. | 3
INSTALACION | 1CABT-03 | INSTALACIÓN DE CAJA DERIVADORA AF (DE 16 A 30 SALIDAS) | C-43C | 1001791 | CONECTOR DENTADO SIMPLE16-95/4-35 | Und. | 2
INSTALACION | 1CABT-03 | INSTALACIÓN DE CAJA DERIVADORA AF (DE 16 A 30 SALIDAS) | C-43D | 1001789 | Conector de perforación 1/0-300 MCM A CABLE AISL. #10-2 AWG | Und. | 1
INSTALACION | 1CABT-03 | INSTALACIÓN DE CAJA DERIVADORA AF (DE 16 A 30 SALIDAS) | CAJ-0006 | 1009926 | CAJA DE DIST.DE POLIPROPILENO 3 B/RESORTE 10 TOMAS C/U | Und. | 1
INSTALACION | 1CABT-03 | INSTALACIÓN DE CAJA DERIVADORA AF (DE 16 A 30 SALIDAS) | CS-32D | 1009755 | Conductor concéntrico de Cu 3 x 4 AWG | Mts. | 1.5
INSTALACION | 1CABT-03 | INSTALACIÓN DE CAJA DERIVADORA AF (DE 16 A 30 SALIDAS) | E-2C | 1002388 | TUERCA DE OJO OVAL PARA TORNILO DE 1/2" | Und. | 1
INSTALACION | 1CABT-03 | INSTALACIÓN DE CAJA DERIVADORA AF (DE 16 A 30 SALIDAS) | S-4E | 1009792 | SOPORTE SIMPLE PARA CAJA DERIVADORA | Und. | 1
INSTALACION | 1CABT-03 | INSTALACIÓN DE CAJA DERIVADORA AF (DE 16 A 30 SALIDAS) | W-10b | 1002201 | Arandela de presión para tornillo de 1/2” | Und. | 3
INSTALACION | 1CABT-04 | INSTALACIÓN DE CAJA DERIVADORA AF (MAYOR DE 30 SALIDAS ) | B-5C | 1002312 | Tornillo de maquina acero galvanizado cabeza hexagonal 1/2" x 3”. | Und. | 3
INSTALACION | 1CABT-04 | INSTALACIÓN DE CAJA DERIVADORA AF (MAYOR DE 30 SALIDAS ) | C-43C | 1001791 | CONECTOR DENTADO SIMPLE16-95/4-35 | Und. | 2
INSTALACION | 1CABT-04 | INSTALACIÓN DE CAJA DERIVADORA AF (MAYOR DE 30 SALIDAS ) | C-43D | 1001789 | Conector de perforación 1/0-300 MCM A CABLE AISL. #10-2 AWG | Und. | 1
INSTALACION | 1CABT-04 | INSTALACIÓN DE CAJA DERIVADORA AF (MAYOR DE 30 SALIDAS ) | CAJ-0005 | 1009804 | CAJA DE DIST.DE POLIPROPILENO 4 B/RESORTE 10 TOMAS C/U | Und. | 1
INSTALACION | 1CABT-04 | INSTALACIÓN DE CAJA DERIVADORA AF (MAYOR DE 30 SALIDAS ) | CS-32D | 1009755 | Conductor concéntrico de Cu 3 x 4 AWG | Mts. | 1.5
INSTALACION | 1CABT-04 | INSTALACIÓN DE CAJA DERIVADORA AF (MAYOR DE 30 SALIDAS ) | E-2C | 1002388 | TUERCA DE OJO OVAL PARA TORNILO DE 1/2" | Und. | 1
INSTALACION | 1CABT-04 | INSTALACIÓN DE CAJA DERIVADORA AF (MAYOR DE 30 SALIDAS ) | S-4E | 1009792 | SOPORTE SIMPLE PARA CAJA DERIVADORA | Und. | 1
INSTALACION | 1CABT-04 | INSTALACIÓN DE CAJA DERIVADORA AF (MAYOR DE 30 SALIDAS ) | W-10b | 1002201 | Arandela de presión para tornillo de 1/2” | Und. | 3
INSTALACION | 1CABT-05 | INSTALACIÓN DE DOS CAJAS DERIVADORAS EN UN MISMO PUNTO AF (30 SALIDAS) | B-5C | 1002312 | Tornillo de maquina acero galvanizado cabeza hexagonal 1/2" x 3”. | Und. | 3
INSTALACION | 1CABT-05 | INSTALACIÓN DE DOS CAJAS DERIVADORAS EN UN MISMO PUNTO AF (30 SALIDAS) | C-43C | 1001791 | CONECTOR DENTADO SIMPLE16-95/4-35 | Und. | 2
INSTALACION | 1CABT-05 | INSTALACIÓN DE DOS CAJAS DERIVADORAS EN UN MISMO PUNTO AF (30 SALIDAS) | C-43D | 1001789 | Conector de perforación 1/0-300 MCM A CABLE AISL. #10-2 AWG | Und. | 1
INSTALACION | 1CABT-05 | INSTALACIÓN DE DOS CAJAS DERIVADORAS EN UN MISMO PUNTO AF (30 SALIDAS) | CAJ-0006 | 1009926 | CAJA DE DIST.DE POLIPROPILENO 3 B/RESORTE 10 TOMAS C/U | Und. | 1
INSTALACION | 1CABT-05 | INSTALACIÓN DE DOS CAJAS DERIVADORAS EN UN MISMO PUNTO AF (30 SALIDAS) | CS-32D | 1009755 | Conductor concéntrico de Cu 3 x 4 AWG | Mts. | 1.5
INSTALACION | 1CABT-05 | INSTALACIÓN DE DOS CAJAS DERIVADORAS EN UN MISMO PUNTO AF (30 SALIDAS) | E-2C | 1002388 | TUERCA DE OJO OVAL PARA TORNILO DE 1/2" | Und. | 1
INSTALACION | 1CABT-05 | INSTALACIÓN DE DOS CAJAS DERIVADORAS EN UN MISMO PUNTO AF (30 SALIDAS) | S-4E | 1009792 | SOPORTE SIMPLE PARA CAJA DERIVADORA | Und. | 1
INSTALACION | 1CABT-05 | INSTALACIÓN DE DOS CAJAS DERIVADORAS EN UN MISMO PUNTO AF (30 SALIDAS) | W-10b | 1002201 | Arandela de presión para tornillo de 1/2” | Und. | 3
INSTALACION | 1CABT-06 | INSTALACIÓN DE DOS CAJAS DERIVADORAS EN UN MISMO PUNTO AF (40 SALIDAS) | B-5C | 1002312 | Tornillo de maquina acero galvanizado cabeza hexagonal 1/2" x 3”. | Und. | 3
INSTALACION | 1CABT-06 | INSTALACIÓN DE DOS CAJAS DERIVADORAS EN UN MISMO PUNTO AF (40 SALIDAS) | C-43C | 1001791 | CONECTOR DENTADO SIMPLE16-95/4-35 | Und. | 2
INSTALACION | 1CABT-06 | INSTALACIÓN DE DOS CAJAS DERIVADORAS EN UN MISMO PUNTO AF (40 SALIDAS) | C-43D | 1001789 | Conector de perforación 1/0-300 MCM A CABLE AISL. #10-2 AWG | Und. | 1
INSTALACION | 1CABT-06 | INSTALACIÓN DE DOS CAJAS DERIVADORAS EN UN MISMO PUNTO AF (40 SALIDAS) | CAJ-0005 | 1009804 | CAJA DE DIST.DE POLIPROPILENO 4 B/RESORTE 10 TOMAS C/U | Und. | 1
INSTALACION | 1CABT-06 | INSTALACIÓN DE DOS CAJAS DERIVADORAS EN UN MISMO PUNTO AF (40 SALIDAS) | CS-32D | 1009755 | Conductor concéntrico de Cu 3 x 4 AWG | Mts. | 1.5
INSTALACION | 1CABT-06 | INSTALACIÓN DE DOS CAJAS DERIVADORAS EN UN MISMO PUNTO AF (40 SALIDAS) | E-2C | 1002388 | TUERCA DE OJO OVAL PARA TORNILO DE 1/2" | Und. | 1
INSTALACION | 1CABT-06 | INSTALACIÓN DE DOS CAJAS DERIVADORAS EN UN MISMO PUNTO AF (40 SALIDAS) | S-4E | 1009792 | SOPORTE SIMPLE PARA CAJA DERIVADORA | Und. | 1
INSTALACION | 1CABT-06 | INSTALACIÓN DE DOS CAJAS DERIVADORAS EN UN MISMO PUNTO AF (40 SALIDAS) | W-10b | 1002201 | Arandela de presión para tornillo de 1/2” | Und. | 3
INSTALACION | 1CDA-MT | Instalación de Cruceta Doble de Acero para Media Tensión (cruceta de 8') | B-1C | 1002283 | Tornillo Esp 4 Tuerc Cuad 5/8"x12" | Und. | 5
INSTALACION | 1CDA-MT | Instalación de Cruceta Doble de Acero para Media Tensión (cruceta de 8') | B-2B | 1002308 | TORNILLO DE MAQUINA ACERO GALVANIZADO CABEZA CUADRADA 1/2" X 12". | Und. | 1
INSTALACION | 1CDA-MT | Instalación de Cruceta Doble de Acero para Media Tensión (cruceta de 8') | B-5A | 1002325 | Tornillo de máquina acero galvanizado cabeza hexagonal 3/8” x 2” | Und. | 4
INSTALACION | 1CDA-MT | Instalación de Cruceta Doble de Acero para Media Tensión (cruceta de 8') | B-6A | 1001241 | Fleje plancha de acero galv. 1-7/32"x 7/32" x 28" | Und. | 4
INSTALACION | 1CDA-MT | Instalación de Cruceta Doble de Acero para Media Tensión (cruceta de 8') | C-20D | 1002083 | Cruceta de acero galvanizado, perfil "L", de 3"x 3"x 1/4" x 8' | Und. | 2
INSTALACION | 1CDA-MT | Instalación de Cruceta Doble de Acero para Media Tensión (cruceta de 8') | W-10A | 1002204 | Arandela de presión para tornillo de 3/8” | Und. | 4
INSTALACION | 1CDA-MT | Instalación de Cruceta Doble de Acero para Media Tensión (cruceta de 8') | W-10b | 1002201 | Arandela de presión para tornillo de 1/2” | Und. | 1
INSTALACION | 1CDA-MT | Instalación de Cruceta Doble de Acero para Media Tensión (cruceta de 8') | W-10C | 1002205 | ARANDELA DE PRESION P/TORNILLO 5/8'' | Und. | 18
INSTALACION | 1CIRS-02 | EMPALME DE URD 1Φ EN REGISTRO | URD-MAT-001 | (en blanco) | Conector compresión cobre (calibre según cable) | Und. | 1
INSTALACION | 1CIRS-02 | EMPALME DE URD 1Φ EN REGISTRO | URD-MAT-002 | (en blanco) | Kit empalme termocontráctil 1Φ 0.6/1kV | Und. | 1
INSTALACION | 1CIRS-02 | EMPALME DE URD 1Φ EN REGISTRO | URD-MAT-003 | URD-MAT-003 | Cinta autofusión (goma) | Mts. | 0.25
INSTALACION | 1CIRS-02 | EMPALME DE URD 1Φ EN REGISTRO | URD-MAT-004 | URD-MAT-004 | Cinta aislante PVC | Mts. | 0.25
INSTALACION | 1CIRS-02 | EMPALME DE URD 1Φ EN REGISTRO | URD-MAT-005 | (en blanco) | Limpiador dieléctrico | Und. | 0.05
INSTALACION | 1CIRS-02 | EMPALME DE URD 1Φ EN REGISTRO | URD-MAT-006 | (en blanco) | Lija abrasiva | Und. | 0.05
INSTALACION | 1CO-001 | INSTALACIÓN TENDIDO DE LÍNEA 1/0 AL | CM-01A | 1000162 | CONDUCTOR DESNUDO AAAC 1/0 | Mts. | 1.05
INSTALACION | 1CO-002 | INSTALACIÓN Tendido DE LÍNEA 2/0 AL | CM-01C | 1000163 | CONDUCTOR DESNUDO AAAC 2/0 | Mts. | 1.05
INSTALACION | 1CO-003 | INSTALACI'ON CONDUCTOR TRIPLEX 2/0AL (BT) | CB-11D | 1000160 | CONDUCTOR TRIPLEX DE ALUMINIO PARA BAJA TENSION # 2/0 | Mts. | 2.1
INSTALACION | 1CO-004 | INSTALACIÓN Tendido DE LÍNEA 465.4 MCM AL | CM-01G | 1000165 | Conductor AAAC 465.4 MCM (Cairo) | Mts. | 1.05
INSTALACION | 1CO-005 | INSTALACIÓN DE TENDIDO DE CONDUCTOR TRIPLEX 2/0 NEUTRO 2/0 | CB-11D | 1000160 | CONDUCTOR TRIPLEX DE ALUMINIO PARA BAJA TENSION # 2/0 | Mts. | 1.05
INSTALACION | 1CO-006 | INSTALACIÓN DE TENDIDO DE CONDUCTOR TRIPLEX 4/0 NEUTRO 4/0 | CB-11F | 1000161 | CABLE TRIPLEX AISLADO XLPE, COND DE FASE 4/0 AL, COND NEUTRO 4/0 AAAC | Mts. | 1.05
INSTALACION | 1COBT-01 | INSTALACIÓN Tendido DE LÍNEA CONDUCTOR BT TRIPLEX. NO 2/ NO 4 | CB-11C | 1000159 | CONDUCTOR TRIPLEX DE ALUMINIO PARA BAJA TENSION # 2 | Mts. | 1.05
INSTALACION | 1CONE-01 | INSTALACIÓN EMPALME AEREO MT (465.4 A 465.4) | C-6LA | 1001762 | CONECTOR TIPO CUÑA DE ALUMINIO DE 465 DERIVACIÓN 465 MCM | Und. | 1.5
INSTALACION | 1CONE-01 | INSTALACIÓN EMPALME AEREO MT (465.4 A 465.4) | CM-01G | 1000165 | Conductor AAAC 465.4 MCM (Cairo) | Mts. | 1.5
INSTALACION | 1CONE-02 | INSTALACIÓN EMPALME AEREO MT (465.4 MCM A 4/0) | C-36C | 1001763 | Conector tipo cuña 465.4 MCM – 4/0AWG | Und. | 1.5
INSTALACION | 1CONE-02 | INSTALACIÓN EMPALME AEREO MT (465.4 MCM A 4/0) | C-6HC | 1001757 | CONECTOR TIPO CUÑA DE ALUMINO DE 4/0 DERIVACION 4/0 A 3/0 AWG | Und. | 1
INSTALACION | 1CONE-02 | INSTALACIÓN EMPALME AEREO MT (465.4 MCM A 4/0) | CM-01E | 1000164 | Conductor AAAC 4/0 AWG (Alliance) | Mts. | 1.5
INSTALACION | 1CONE-03 | INSTALACIÓNALACION EMPALME AEREO MT (465.4 A 2/0) | C-6HE | 1004754 | CONECTOR TIPO CUÑA A PRESIÓN PARA CONDUCTOR 2/0 A 2/0 AL | Und. | 1
INSTALACION | 1CONE-03 | INSTALACIÓNALACION EMPALME AEREO MT (465.4 A 2/0) | C-6MA | 1001760 | CONECTOR T. CUÑA P/COND PRINCIPAL 465 CAIRO 3/0 A 2/0 | Und. | 1
INSTALACION | 1CONE-03 | INSTALACIÓNALACION EMPALME AEREO MT (465.4 A 2/0) | CM-01C | 1000163 | CONDUCTOR DESNUDO AAAC 2/0 | Mts. | 1.5
INSTALACION | 1CONE-04 | INSTALACIÓN EMPALME AEREO MT (4/0 A 4/0) | C-6HC | 1001757 | CONECTOR TIPO CUÑA DE ALUMINO DE 4/0 DERIVACION 4/0 A 3/0 AWG | Und. | 2
INSTALACION | 1CONE-04 | INSTALACIÓN EMPALME AEREO MT (4/0 A 4/0) | CM-01E | 1000164 | Conductor AAAC 4/0 AWG (Alliance) | Mts. | 1.5
INSTALACION | 1CONE-05 | INSTALACIÓN EMPALME AEREO MT (4/0 A 2/0) | C-6HB | 1001758 | CONECTOR TIPO CUÑA DE ALUMINIO DE 4/0 A 1/0 DERIVACION 2/0A1/0 AWG | Und. | 1
INSTALACION | 1CONE-05 | INSTALACIÓN EMPALME AEREO MT (4/0 A 2/0) | C-6HE | 1004754 | CONECTOR TIPO CUÑA A PRESIÓN PARA CONDUCTOR 2/0 A 2/0 AL | Und. | 1
INSTALACION | 1CONE-05 | INSTALACIÓN EMPALME AEREO MT (4/0 A 2/0) | CM-01C | 1000163 | CONDUCTOR DESNUDO AAAC 2/0 | Mts. | 1.5
INSTALACION | 1CONE-06 | INSTALACIÓNALACION EMPALME AEREO MT (2/0 A 2/0) | C-6HE | 1004754 | CONECTOR TIPO CUÑA A PRESIÓN PARA CONDUCTOR 2/0 A 2/0 AL | Und. | 2
INSTALACION | 1CONE-06 | INSTALACIÓNALACION EMPALME AEREO MT (2/0 A 2/0) | CM-01C | 1000163 | CONDUCTOR DESNUDO AAAC 2/0 | Mts. | 1.5
INSTALACION | 1CONE-08 | INSTALACIÓNALACION EMPALME AEREO AISLADO PARA MT. | C-3EA | 1000098 | Cable de Cobre (URD) #4/0 al 33% Aislado para 15 kV | Und. | 2
INSTALACION | 1CONE-08 | INSTALACIÓNALACION EMPALME AEREO AISLADO PARA MT. | C-6HC | 1001757 | CONECTOR TIPO CUÑA DE ALUMINO DE 4/0 DERIVACION 4/0 A 3/0 AWG | Und. | 2
INSTALACION | 1CO-URDB1 | INSTALACIÓN METRO DE CONDUCTOR URD BAJO TIERRA ≤ 1/0 | 1000095 | 1000095 | CABLE COBRE URD #1/0 AISL P/ 15kV | Mts. | 1.05
INSTALACION | 1CO-URDB12 | INSTALACIÓN METRO DE CONDUCTOR URD SOBRE TIERRA ≤ 1/0 | 1000095 | 1000095 | CABLE COBRE URD #1/0 AISL P/ 15kV | Mts. | 1.05
INSTALACION | 1CO-URDB2 | INSTALACIÓN METRO DE CONDUCTOR URD BAJO TIERRA 2/0 | C-3DC | 1000097 | Cable de Cobre (URD) #2/0 al 33% Aislado para 15 kV | Mts. | 1.05
INSTALACION | 1CO-URDB3 | INSTALACIÓN METRO DE CONDUCTOR URD BAJO TIERRA 4/0 | C-3EA | 1000098 | Cable de Cobre (URD) #4/0 al 33% Aislado para 15 kV | Mts. | 1.05
INSTALACION | 1CO-URDB7 | INSTALACIÓN METRO DE CONDUCTOR URD SOBRE TIERRA 2/0 | C-3DC | 1000097 | Cable de Cobre (URD) #2/0 al 33% Aislado para 15 kV | Mts. | 1.05
INSTALACION | 1CO-URDB8 | INSTALACIÓN METRO DE CONDUCTOR URD SOBRE TIERRA 4/0 | C-3EA | 1000098 | Cable de Cobre (URD) #4/0 al 33% Aislado para 15 kV | Mts. | 1.05
INSTALACION | 1CSA-MT | Instalación de Cruceta simple de Acero para Media Tensión (cruceta de 8') | B-2B | 1002308 | TORNILLO DE MAQUINA ACERO GALVANIZADO CABEZA CUADRADA 1/2" X 12". | Und. | 1
INSTALACION | 1CSA-MT | Instalación de Cruceta simple de Acero para Media Tensión (cruceta de 8') | B-2D | 1002329 | Tornillo de máquina acero galvanizado cabeza cuadrada 5/8” x 10” | Und. | 1
INSTALACION | 1CSA-MT | Instalación de Cruceta simple de Acero para Media Tensión (cruceta de 8') | B-5A | 1002325 | Tornillo de máquina acero galvanizado cabeza hexagonal 3/8” x 2” | Und. | 2
INSTALACION | 1CSA-MT | Instalación de Cruceta simple de Acero para Media Tensión (cruceta de 8') | B-6A | 1001241 | Fleje plancha de acero galv. 1-7/32"x 7/32" x 28" | Und. | 2
INSTALACION | 1CSA-MT | Instalación de Cruceta simple de Acero para Media Tensión (cruceta de 8') | C-20D | 1002083 | Cruceta de acero galvanizado, perfil "L", de 3"x 3"x 1/4" x 8' | Und. | 1
INSTALACION | 1CSA-MT | Instalación de Cruceta simple de Acero para Media Tensión (cruceta de 8') | E-4 | 1004830 | Tuerca cuadrada acero galvanizado para tornillo 5/8” | Und. | 1
INSTALACION | 1CSA-MT | Instalación de Cruceta simple de Acero para Media Tensión (cruceta de 8') | GCT-ST1 | 1009789 | GRAPA DE CONEXIÓN DOBLE CABLE DE TIERRA SIN TORNILLO | Und. | 1
INSTALACION | 1CSA-MT | Instalación de Cruceta simple de Acero para Media Tensión (cruceta de 8') | W-10A | 1002204 | Arandela de presión para tornillo de 3/8” | Und. | 2
INSTALACION | 1CSA-MT | Instalación de Cruceta simple de Acero para Media Tensión (cruceta de 8') | W-10b | 1002201 | Arandela de presión para tornillo de 1/2” | Und. | 1
INSTALACION | 1CSA-MT | Instalación de Cruceta simple de Acero para Media Tensión (cruceta de 8') | W-10C | 1002205 | ARANDELA DE PRESION P/TORNILLO 5/8'' | Und. | 1
INSTALACION | 1CSA-MT | Instalación de Cruceta simple de Acero para Media Tensión (cruceta de 8') | W-9A | 1002183 | ARANDELA CUADRADA 2X2'' PARA TORNILLO DE 1/2'' | Und. | 1
INSTALACION | 1CSA-MT | Instalación de Cruceta simple de Acero para Media Tensión (cruceta de 8') | W-9C | 1002190 | Arandela Cuad Pln 2 1/4"x2 1/4" 5/8-3/4" | Und. | 1
INSTALACION | 1CV1-MT | Instalación de Cruceta simple de Acero en Voladizo para media Tensión (cruceta de 8') | B-2D | 1002329 | Tornillo de máquina acero galvanizado cabeza cuadrada 5/8” x 10” | Und. | 2
INSTALACION | 1CV1-MT | Instalación de Cruceta simple de Acero en Voladizo para media Tensión (cruceta de 8') | B-2O | 1002311 | TORNILLO DE MAQUINA CABEZA CUAD. 1/2" X 2" | Und. | 1
INSTALACION | 1CV1-MT | Instalación de Cruceta simple de Acero en Voladizo para media Tensión (cruceta de 8') | B-7B | 1001235 | Fleje diagonal de acero galv. 1-3/4" x 1-3/4" x 3/16"; longitud 84" | Und. | 1
INSTALACION | 1CV1-MT | Instalación de Cruceta simple de Acero en Voladizo para media Tensión (cruceta de 8') | C-20D | 1002083 | Cruceta de acero galvanizado, perfil "L", de 3"x 3"x 1/4" x 8' | Und. | 1
INSTALACION | 1CV1-MT | Instalación de Cruceta simple de Acero en Voladizo para media Tensión (cruceta de 8') | W-10b | 1002201 | Arandela de presión para tornillo de 1/2” | Und. | 1
INSTALACION | 1CV1-MT | Instalación de Cruceta simple de Acero en Voladizo para media Tensión (cruceta de 8') | W-10C | 1002205 | ARANDELA DE PRESION P/TORNILLO 5/8'' | Und. | 2
INSTALACION | 1CV1-MT | Instalación de Cruceta simple de Acero en Voladizo para media Tensión (cruceta de 8') | W-9C | 1002190 | Arandela Cuad Pln 2 1/4"x2 1/4" 5/8-3/4" | Und. | 2
INSTALACION | 1EA-ST | INSTALACIÓN ESPIGA DE ACERO EN CRUCETA 34.5KV | AR-13C | 1000018 | Aislador T/ Esp PIN CL56-3 1 3/8" 34.5kV | Und. | 1
INSTALACION | 1EA-ST | INSTALACIÓN ESPIGA DE ACERO EN CRUCETA 34.5KV | I-1A | 1003156 | Perno para aisladores line post 3/4" - 3/4" x 3". | Und. | 1
INSTALACION | 1EC-MT | Instalación de Aislador en Cabeza de Poste para Media Tensión | AR-12A | 1000004 | AISLADOR DE PORCELANA TIPO POSTE 15 KV CLASE 57-1 | Und. | 1
INSTALACION | 1EC-MT | Instalación de Aislador en Cabeza de Poste para Media Tensión | B-2D | 1002329 | Tornillo de máquina acero galvanizado cabeza cuadrada 5/8” x 10” | Und. | 2
INSTALACION | 1EC-MT | Instalación de Aislador en Cabeza de Poste para Media Tensión | I-1A | 1003156 | Perno para aisladores line post 3/4" - 3/4" x 3". | Und. | 1
INSTALACION | 1EC-MT | Instalación de Aislador en Cabeza de Poste para Media Tensión | I-2F | 1004822 | Espiga soporte de acero para aislador tipo line-post en punta de poste | Und. | 1
INSTALACION | 1EC-MT | Instalación de Aislador en Cabeza de Poste para Media Tensión | W-10C | 1002205 | ARANDELA DE PRESION P/TORNILLO 5/8'' | Und. | 2
INSTALACION | 1EC-MT | Instalación de Aislador en Cabeza de Poste para Media Tensión | W-7A | 1000050 | Alambre de amarre #4 AWG solido de aluminio | Mts. | 1
INSTALACION | 1EC-MT | Instalación de Aislador en Cabeza de Poste para Media Tensión | W-9C | 1002190 | Arandela Cuad Pln 2 1/4"x2 1/4" 5/8-3/4" | Und. | 2
INSTALACION | 1EC-ST | INSTALACIÓN DE ESPIGA DE ACERO EN CABEZA DE POSTE A 34.5KV | AR-13C | 1000018 | Aislador T/ Esp PIN CL56-3 1 3/8" 34.5kV | Und. | 1
INSTALACION | 1EC-ST | INSTALACIÓN DE ESPIGA DE ACERO EN CABEZA DE POSTE A 34.5KV | I-2F | 1004822 | Espiga soporte de acero para aislador tipo line-post en punta de poste | Und. | 1
INSTALACION | 1EJUM-1A | INSTALACIÓN EMPALME JUMPER MT EN POSTE DE 465.4 A 465.4 | C-6LA | 1001762 | CONECTOR TIPO CUÑA DE ALUMINIO DE 465 DERIVACIÓN 465 MCM | Und. | 2
INSTALACION | 1EJUM-1A | INSTALACIÓN EMPALME JUMPER MT EN POSTE DE 465.4 A 465.4 | CM-01G | 1000165 | Conductor AAAC 465.4 MCM (Cairo) | Mts. | 1.5
INSTALACION | 1EJUM-1B | INSTALACIÓN EMPALME JUMPER MT EN POSTE DE 465.5 A 4/0 | C-36C | 1001763 | Conector tipo cuña 465.4 MCM – 4/0AWG | Und. | 2
INSTALACION | 1EJUM-1B | INSTALACIÓN EMPALME JUMPER MT EN POSTE DE 465.5 A 4/0 | C-6HC | 1001757 | CONECTOR TIPO CUÑA DE ALUMINO DE 4/0 DERIVACION 4/0 A 3/0 AWG | Und. | 1
INSTALACION | 1EJUM-1B | INSTALACIÓN EMPALME JUMPER MT EN POSTE DE 465.5 A 4/0 | CM-01E | 1000164 | Conductor AAAC 4/0 AWG (Alliance) | Mts. | 1.5
INSTALACION | 1EJUM-1C | INSTALACIÓN EMPALME JUMPER MT EN POSTE DE 465.4 A 2/0 | C-6HE | 1004754 | CONECTOR TIPO CUÑA A PRESIÓN PARA CONDUCTOR 2/0 A 2/0 AL | Und. | 1
INSTALACION | 1EJUM-1C | INSTALACIÓN EMPALME JUMPER MT EN POSTE DE 465.4 A 2/0 | C-6MA | 1001760 | CONECTOR T. CUÑA P/COND PRINCIPAL 465 CAIRO 3/0 A 2/0 | Und. | 1
INSTALACION | 1EJUM-1C | INSTALACIÓN EMPALME JUMPER MT EN POSTE DE 465.4 A 2/0 | CM-01C | 1000163 | CONDUCTOR DESNUDO AAAC 2/0 | Mts. | 1.5
INSTALACION | 1EJUM-1D | INSTALACIÓN EMPALME JUMPER MT EN POSTE DE 4/0 A 4/0 | C-6HC | 1001757 | CONECTOR TIPO CUÑA DE ALUMINO DE 4/0 DERIVACION 4/0 A 3/0 AWG | Und. | 2
INSTALACION | 1EJUM-1D | INSTALACIÓN EMPALME JUMPER MT EN POSTE DE 4/0 A 4/0 | CM-01E | 1000164 | Conductor AAAC 4/0 AWG (Alliance) | Mts. | 1.5
INSTALACION | 1EJUM-1E | INSTALACIÓN EMPALME JUMPER MT EN POSTE DE 4/0 A 2/0 | C-6HC | 1001757 | CONECTOR TIPO CUÑA DE ALUMINO DE 4/0 DERIVACION 4/0 A 3/0 AWG | Und. | 2
INSTALACION | 1EJUM-1E | INSTALACIÓN EMPALME JUMPER MT EN POSTE DE 4/0 A 2/0 | CM-01E | 1000164 | Conductor AAAC 4/0 AWG (Alliance) | Mts. | 1.5
INSTALACION | 1EJUM-1F | INSTALACIÓN EMPALME JUMPER MT EN POSTE DE 2/0 A 2/0 | C-6HE | 1004754 | CONECTOR TIPO CUÑA A PRESIÓN PARA CONDUCTOR 2/0 A 2/0 AL | Und. | 2
INSTALACION | 1EJUM-1F | INSTALACIÓN EMPALME JUMPER MT EN POSTE DE 2/0 A 2/0 | CM-01C | 1000163 | CONDUCTOR DESNUDO AAAC 2/0 | Mts. | 1.5
INSTALACION | 1EJUM-1J | INSTALACIÓN EMPALME EN CABLE TRIPLEX 2/0. | C-43Z | 1001768 | CONECTOR DENTADO DOBLE 50/150-50/150 MM² 1/0-300 A 1/0-300 AWG | Und. | 4
INSTALACION | 1EJUM-1J | INSTALACIÓN EMPALME EN CABLE TRIPLEX 2/0. | C-6HC | 1001757 | CONECTOR TIPO CUÑA DE ALUMINO DE 4/0 DERIVACION 4/0 A 3/0 AWG | Und. | 2
INSTALACION | 1EJUM-1J | INSTALACIÓN EMPALME EN CABLE TRIPLEX 2/0. | CB-11D | 1000160 | CONDUCTOR TRIPLEX DE ALUMINIO PARA BAJA TENSION # 2/0 | Mts. | 1.5
INSTALACION | 1EJUM-1M | INSTALACIÓN EMPALME EN CABLE TRIPLEX 4/0 | C-43Z | 1001768 | CONECTOR DENTADO DOBLE 50/150-50/150 MM² 1/0-300 A 1/0-300 AWG | Und. | 4
INSTALACION | 1EJUM-1M | INSTALACIÓN EMPALME EN CABLE TRIPLEX 4/0 | C-6HC | 1001757 | CONECTOR TIPO CUÑA DE ALUMINO DE 4/0 DERIVACION 4/0 A 3/0 AWG | Und. | 2
INSTALACION | 1EJUM-1M | INSTALACIÓN EMPALME EN CABLE TRIPLEX 4/0 | CB-11F | 1000161 | CABLE TRIPLEX AISLADO XLPE, COND DE FASE 4/0 AL, COND NEUTRO 4/0 AAAC | Mts. | 1.5
INSTALACION | 1F1AF-BT | Instalación de Fin de Linea AF Baja Tensión en Cruceta de Acero | C-15B | 1000742 | GRAPA DE RETENCION DE ACERO GALVANIZ. PARA COND. DE 1/0AL-ACSR A 4/0AL ACSR | Und. | 2
INSTALACION | 1F1AF-BT | Instalación de Fin de Linea AF Baja Tensión en Cruceta de Acero | E-2A | 1002390 | TUERCA DE OJO OVAL PARA TORNILO DE 5/8" | Und. | 2
INSTALACION | 1F1-BT | INSTALACIÓN DE FIN BAJA TENSIÓN (CABLE NEUTRO) | B-1C | 1002283 | Tornillo Esp 4 Tuerc Cuad 5/8"x12" | Und. | 1
INSTALACION | 1F1-BT | INSTALACIÓN DE FIN BAJA TENSIÓN (CABLE NEUTRO) | C-15B | 1000742 | GRAPA DE RETENCION DE ACERO GALVANIZ. PARA COND. DE 1/0AL-ACSR A 4/0AL ACSR | Und. | 1
INSTALACION | 1F1-BT | INSTALACIÓN DE FIN BAJA TENSIÓN (CABLE NEUTRO) | E-2A | 1002390 | TUERCA DE OJO OVAL PARA TORNILO DE 5/8" | Und. | 1
INSTALACION | 1F1-BT | INSTALACIÓN DE FIN BAJA TENSIÓN (CABLE NEUTRO) | W-10C | 1002205 | ARANDELA DE PRESION P/TORNILLO 5/8'' | Und. | 2
INSTALACION | 1F1-MT | INSTALACION FIN DE MEDIA TENSION EN POSTE | AS-22D | 1000005 | AISLADOR POLIMERICO TIPO SUSPENSION, 15 KV | Und. | 1
INSTALACION | 1F1-MT | INSTALACION FIN DE MEDIA TENSION EN POSTE | B-1C | 1002283 | Tornillo Esp 4 Tuerc Cuad 5/8"x12" | Und. | 1
INSTALACION | 1F1-MT | INSTALACION FIN DE MEDIA TENSION EN POSTE | B-1D | 1002284 | TORNILLOS DE ESPACIAMIENTO. 4 TUERCAS CUAD.5/8" X 14"(16MMX350MM) | Und. | 1
INSTALACION | 1F1-MT | INSTALACION FIN DE MEDIA TENSION EN POSTE | C-15B | 1000742 | GRAPA DE RETENCION DE ACERO GALVANIZ. PARA COND. DE 1/0AL-ACSR A 4/0AL ACSR | Und. | 1
INSTALACION | 1F1-MT | INSTALACION FIN DE MEDIA TENSION EN POSTE | E-2A | 1002390 | TUERCA DE OJO OVAL PARA TORNILO DE 5/8" | Und. | 2
INSTALACION | 1F1-MT | INSTALACION FIN DE MEDIA TENSION EN POSTE | E-4 | 1004830 | Tuerca cuadrada acero galvanizado para tornillo 5/8” | Und. | 1
INSTALACION | 1F1-MT | INSTALACION FIN DE MEDIA TENSION EN POSTE | GCT-ST1 | 1009789 | GRAPA DE CONEXIÓN DOBLE CABLE DE TIERRA SIN TORNILLO | Und. | 1
INSTALACION | 1F1-MT | INSTALACION FIN DE MEDIA TENSION EN POSTE | N-3 | 1001204 | Abrazadera perno de 5/8” | Und. | 1
INSTALACION | 1F1-MT | INSTALACION FIN DE MEDIA TENSION EN POSTE | W-10C | 1002205 | ARANDELA DE PRESION P/TORNILLO 5/8'' | Und. | 4
INSTALACION | 1F1-MT | INSTALACION FIN DE MEDIA TENSION EN POSTE | W-9C | 1002190 | Arandela Cuad Pln 2 1/4"x2 1/4" 5/8-3/4" | Und. | 2
INSTALACION | 1F1-ST | INSTALACIÓN FIN DE LINEA EN POSTE A 34.5KV | B-1C | 1002283 | Tornillo Esp 4 Tuerc Cuad 5/8"x12" | Und. | 1
INSTALACION | 1F1-ST | INSTALACIÓN FIN DE LINEA EN POSTE A 34.5KV | B-1D | 1002284 | TORNILLOS DE ESPACIAMIENTO. 4 TUERCAS CUAD.5/8" X 14"(16MMX350MM) | Und. | 1
INSTALACION | 1F1-ST | INSTALACIÓN FIN DE LINEA EN POSTE A 34.5KV | C-15B | 1000742 | GRAPA DE RETENCION DE ACERO GALVANIZ. PARA COND. DE 1/0AL-ACSR A 4/0AL ACSR | Und. | 1
INSTALACION | 1F1-ST | INSTALACIÓN FIN DE LINEA EN POSTE A 34.5KV | E-2A | 1002390 | TUERCA DE OJO OVAL PARA TORNILO DE 5/8" | Und. | 2
INSTALACION | 1F1-ST | INSTALACIÓN FIN DE LINEA EN POSTE A 34.5KV | E-4 | 1004830 | Tuerca cuadrada acero galvanizado para tornillo 5/8” | Und. | 1
INSTALACION | 1F1-ST | INSTALACIÓN FIN DE LINEA EN POSTE A 34.5KV | GCT-ST1 | 1009789 | GRAPA DE CONEXIÓN DOBLE CABLE DE TIERRA SIN TORNILLO | Und. | 1
INSTALACION | 1F1-ST | INSTALACIÓN FIN DE LINEA EN POSTE A 34.5KV | I-5d | 1009910 | Aislador Polimérico para 34.5 | Und. | 1
INSTALACION | 1F1-ST | INSTALACIÓN FIN DE LINEA EN POSTE A 34.5KV | N-3 | 1001204 | Abrazadera perno de 5/8” | Und. | 1
INSTALACION | 1F1-ST | INSTALACIÓN FIN DE LINEA EN POSTE A 34.5KV | W-10C | 1002205 | ARANDELA DE PRESION P/TORNILLO 5/8'' | Und. | 4
INSTALACION | 1F1-ST | INSTALACIÓN FIN DE LINEA EN POSTE A 34.5KV | W-9C | 1002190 | Arandela Cuad Pln 2 1/4"x2 1/4" 5/8-3/4" | Und. | 2
INSTALACION | 1F2-MT | Instalación de Fin Media Tensión Sobre Cruceta Doble de Acero (Con Tornillo de Espaciamiento) | AS-22D | 1000005 | AISLADOR POLIMERICO TIPO SUSPENSION, 15 KV | Und. | 1
INSTALACION | 1F2-MT | Instalación de Fin Media Tensión Sobre Cruceta Doble de Acero (Con Tornillo de Espaciamiento) | B-1C | 1002283 | Tornillo Esp 4 Tuerc Cuad 5/8"x12" | Und. | 1
INSTALACION | 1F2-MT | Instalación de Fin Media Tensión Sobre Cruceta Doble de Acero (Con Tornillo de Espaciamiento) | B-1D | 1002284 | TORNILLOS DE ESPACIAMIENTO. 4 TUERCAS CUAD.5/8" X 14"(16MMX350MM) | Und. | 1
INSTALACION | 1F2-MT | Instalación de Fin Media Tensión Sobre Cruceta Doble de Acero (Con Tornillo de Espaciamiento) | C-15B | 1000742 | GRAPA DE RETENCION DE ACERO GALVANIZ. PARA COND. DE 1/0AL-ACSR A 4/0AL ACSR | Und. | 1
INSTALACION | 1F2-MT | Instalación de Fin Media Tensión Sobre Cruceta Doble de Acero (Con Tornillo de Espaciamiento) | E-2A | 1002390 | TUERCA DE OJO OVAL PARA TORNILO DE 5/8" | Und. | 2
INSTALACION | 1F2-MT | Instalación de Fin Media Tensión Sobre Cruceta Doble de Acero (Con Tornillo de Espaciamiento) | N-3 | 1001204 | Abrazadera perno de 5/8” | Und. | 1
INSTALACION | 1F2-MT | Instalación de Fin Media Tensión Sobre Cruceta Doble de Acero (Con Tornillo de Espaciamiento) | W-10C | 1002205 | ARANDELA DE PRESION P/TORNILLO 5/8'' | Und. | 3
INSTALACION | 1F2-MT | Instalación de Fin Media Tensión Sobre Cruceta Doble de Acero (Con Tornillo de Espaciamiento) | W-9C | 1002190 | Arandela Cuad Pln 2 1/4"x2 1/4" 5/8-3/4" | Und. | 2
INSTALACION | 1F2-ST | INSTALACIÓN FIN DE LINEA EN CRUCETA A 34.5KV | B-1C | 1002283 | Tornillo Esp 4 Tuerc Cuad 5/8"x12" | Und. | 1
INSTALACION | 1F2-ST | INSTALACIÓN FIN DE LINEA EN CRUCETA A 34.5KV | B-1D | 1002284 | TORNILLOS DE ESPACIAMIENTO. 4 TUERCAS CUAD.5/8" X 14"(16MMX350MM) | Und. | 1
INSTALACION | 1F2-ST | INSTALACIÓN FIN DE LINEA EN CRUCETA A 34.5KV | C-15B | 1000742 | GRAPA DE RETENCION DE ACERO GALVANIZ. PARA COND. DE 1/0AL-ACSR A 4/0AL ACSR | Und. | 1
INSTALACION | 1F2-ST | INSTALACIÓN FIN DE LINEA EN CRUCETA A 34.5KV | E-2A | 1002390 | TUERCA DE OJO OVAL PARA TORNILO DE 5/8" | Und. | 2
INSTALACION | 1F2-ST | INSTALACIÓN FIN DE LINEA EN CRUCETA A 34.5KV | I-5d | 1009910 | Aislador Polimérico para 34.5 | Und. | 1
INSTALACION | 1F2-ST | INSTALACIÓN FIN DE LINEA EN CRUCETA A 34.5KV | N-3 | 1001204 | Abrazadera perno de 5/8” | Und. | 1
INSTALACION | 1F2-ST | INSTALACIÓN FIN DE LINEA EN CRUCETA A 34.5KV | W-10C | 1002205 | ARANDELA DE PRESION P/TORNILLO 5/8'' | Und. | 3
INSTALACION | 1F2-ST | INSTALACIÓN FIN DE LINEA EN CRUCETA A 34.5KV | W-9C | 1002190 | Arandela Cuad Pln 2 1/4"x2 1/4" 5/8-3/4" | Und. | 2
INSTALACION | 1F3-MT | Instalación de Fin Media Tensión Sobre Cruceta Doble de Acero | AS-22D | 1000005 | AISLADOR POLIMERICO TIPO SUSPENSION, 15 KV | Und. | 1
INSTALACION | 1F3-MT | Instalación de Fin Media Tensión Sobre Cruceta Doble de Acero | C-15B | 1000742 | GRAPA DE RETENCION DE ACERO GALVANIZ. PARA COND. DE 1/0AL-ACSR A 4/0AL ACSR | Und. | 1
INSTALACION | 1F3-MT | Instalación de Fin Media Tensión Sobre Cruceta Doble de Acero | E-2A | 1002390 | TUERCA DE OJO OVAL PARA TORNILO DE 5/8" | Und. | 1
INSTALACION | 1F4-ST | INSTALACIÓN DOBLE TERMINAL EN POSTE 34.5 KV | B-1C | 1002283 | Tornillo Esp 4 Tuerc Cuad 5/8"x12" | Und. | 1
INSTALACION | 1F4-ST | INSTALACIÓN DOBLE TERMINAL EN POSTE 34.5 KV | B-1D | 1002284 | TORNILLOS DE ESPACIAMIENTO. 4 TUERCAS CUAD.5/8" X 14"(16MMX350MM) | Und. | 2
INSTALACION | 1F4-ST | INSTALACIÓN DOBLE TERMINAL EN POSTE 34.5 KV | E-2A | 1002390 | TUERCA DE OJO OVAL PARA TORNILO DE 5/8" | Und. | 6
INSTALACION | 1F4-ST | INSTALACIÓN DOBLE TERMINAL EN POSTE 34.5 KV | I-5d | 1009910 | Aislador Polimérico para 34.5 | Und. | 2
INSTALACION | 1F4-ST | INSTALACIÓN DOBLE TERMINAL EN POSTE 34.5 KV | W-10C | 1002205 | ARANDELA DE PRESION P/TORNILLO 5/8'' | Und. | 8
INSTALACION | 1F4-ST | INSTALACIÓN DOBLE TERMINAL EN POSTE 34.5 KV | W-9B | 1002191 | ARANDELA CUAD.2 1/4" X 2 1/4" ESP.3/16'' (TORN.5/8"-3/4") | Und. | 4
INSTALACION | 1F5-MT | INSTALACIÓNALACIÓN DE FIN FLOTANTE PARA MEDIA TENSIÓN | AS-22D | 1000005 | AISLADOR POLIMERICO TIPO SUSPENSION, 15 KV | Und. | 2
INSTALACION | 1F5-MT | INSTALACIÓNALACIÓN DE FIN FLOTANTE PARA MEDIA TENSIÓN | C-15D | 1000738 | Grapa De Retencion 1/0 Al-Acsr A 636 Mcm Al | Und. | 2
INSTALACION | 1F5-MT | INSTALACIÓNALACIÓN DE FIN FLOTANTE PARA MEDIA TENSIÓN | L-1 | 1001220 | ESLABÓN EN OCHO | Und. | 1
INSTALACION | 1F5-ST | INSTALACIÓN DOBLE TERMINAL EN CRUCETA 34.5 KV | C-15D | 1000738 | Grapa De Retencion 1/0 Al-Acsr A 636 Mcm Al | Und. | 2
INSTALACION | 1F5-ST | INSTALACIÓN DOBLE TERMINAL EN CRUCETA 34.5 KV | I-5d | 1009910 | Aislador Polimérico para 34.5 | Und. | 2
INSTALACION | 1F5-ST | INSTALACIÓN DOBLE TERMINAL EN CRUCETA 34.5 KV | L-1 | 1001220 | ESLABÓN EN OCHO | Und. | 1
INSTALACION | 1FV-MT1 | INSTALACIÓN DE RETENIDA SENCILLO DE POSTE EN MEDIA TENSION | B-2D | 1002329 | Tornillo de máquina acero galvanizado cabeza cuadrada 5/8” x 10” | Und. | 1
INSTALACION | 1FV-MT1 | INSTALACIÓN DE RETENIDA SENCILLO DE POSTE EN MEDIA TENSION | CV-01C | 1000130 | CABLE DE VIENTO 7/16'' 76 KN | Mts. | 14
INSTALACION | 1FV-MT1 | INSTALACIÓN DE RETENIDA SENCILLO DE POSTE EN MEDIA TENSION | E-3A | 1002395 | TUERCA DE OJO GUARDACABO INCLINADO 45º PARA TORNILO DE 5/8" | Und. | 1
INSTALACION | 1FV-MT1 | INSTALACIÓN DE RETENIDA SENCILLO DE POSTE EN MEDIA TENSION | E-4 | 1004830 | Tuerca cuadrada acero galvanizado para tornillo 5/8” | Und. | 1
INSTALACION | 1FV-MT1 | INSTALACIÓN DE RETENIDA SENCILLO DE POSTE EN MEDIA TENSION | G-1B | 1002020 | TERMINAL PREFORMADO 7/16" | Und. | 2
INSTALACION | 1FV-MT1 | INSTALACIÓN DE RETENIDA SENCILLO DE POSTE EN MEDIA TENSION | GCT-ST1 | 1009789 | GRAPA DE CONEXIÓN DOBLE CABLE DE TIERRA SIN TORNILLO | Und. | 1
INSTALACION | 1FV-MT1 | INSTALACIÓN DE RETENIDA SENCILLO DE POSTE EN MEDIA TENSION | R-5 | 1001021 | PROTECTOR PLASTICO PARA CABLE DE VIENTO | Und. | 1
INSTALACION | 1FV-MT1 | INSTALACIÓN DE RETENIDA SENCILLO DE POSTE EN MEDIA TENSION | W-10C | 1002205 | ARANDELA DE PRESION P/TORNILLO 5/8'' | Und. | 1
INSTALACION | 1FV-MT1 | INSTALACIÓN DE RETENIDA SENCILLO DE POSTE EN MEDIA TENSION | W-9C | 1002190 | Arandela Cuad Pln 2 1/4"x2 1/4" 5/8-3/4" | Und. | 1
INSTALACION | 1HA-100A | INSTALACION VIENTO SENCILLO MT | AH-11A | 1002077 | CONO DE ANCLAR DE CONCRETO 18" X 6" X 8" | Und. | 1
INSTALACION | 1HA-100A | INSTALACION VIENTO SENCILLO MT | B-2E | 1002331 | Tornillo de máquina acero galvanizado cabeza cuadrada 5/8” x 14” | Und. | 1
INSTALACION | 1HA-100A | INSTALACION VIENTO SENCILLO MT | CV-01C | 1000130 | CABLE DE VIENTO 7/16'' 76 KN | Mts. | 14
INSTALACION | 1HA-100A | INSTALACION VIENTO SENCILLO MT | E-3A | 1002395 | TUERCA DE OJO GUARDACABO INCLINADO 45º PARA TORNILO DE 5/8" | Und. | 1
INSTALACION | 1HA-100A | INSTALACION VIENTO SENCILLO MT | G-1B | 1002020 | TERMINAL PREFORMADO 7/16" | Und. | 2
INSTALACION | 1HA-100A | INSTALACION VIENTO SENCILLO MT | R-2F | 1001319 | VARILLA DE PUESTA A TIERRA DE COBRE 5/8" X 8' | Und. | 1
INSTALACION | 1HA-100A | INSTALACION VIENTO SENCILLO MT | R-5 | 1001021 | PROTECTOR PLASTICO PARA CABLE DE VIENTO | Und. | 1
INSTALACION | 1HA-100A | INSTALACION VIENTO SENCILLO MT | W-9B | 1002191 | ARANDELA CUAD.2 1/4" X 2 1/4" ESP.3/16'' (TORN.5/8"-3/4") | Und. | 1
INSTALACION | 1HA-100A | INSTALACION VIENTO SENCILLO MT | W-9C | 1002190 | Arandela Cuad Pln 2 1/4"x2 1/4" 5/8-3/4" | Und. | 1
INSTALACION | 1HA-100B | Instalación de Retenida sencilla de poste a tierra en Media Tension | AH-11A | 1002077 | CONO DE ANCLAR DE CONCRETO 18" X 6" X 8" | Und. | 1
INSTALACION | 1HA-100B | Instalación de Retenida sencilla de poste a tierra en Media Tension | B-2D | 1002329 | Tornillo de máquina acero galvanizado cabeza cuadrada 5/8” x 10” | Und. | 1
INSTALACION | 1HA-100B | Instalación de Retenida sencilla de poste a tierra en Media Tension | CV-01C | 1000130 | CABLE DE VIENTO 7/16'' 76 KN | Mts. | 14
INSTALACION | 1HA-100B | Instalación de Retenida sencilla de poste a tierra en Media Tension | E-3A | 1002395 | TUERCA DE OJO GUARDACABO INCLINADO 45º PARA TORNILO DE 5/8" | Und. | 1
INSTALACION | 1HA-100B | Instalación de Retenida sencilla de poste a tierra en Media Tension | G-1B | 1002020 | TERMINAL PREFORMADO 7/16" | Und. | 2
INSTALACION | 1HA-100B | Instalación de Retenida sencilla de poste a tierra en Media Tension | R-1C | 1011854 | Varilla de anclaje de ojo simple, de 3/4" x 8' | Und. | 1
INSTALACION | 1HA-100B | Instalación de Retenida sencilla de poste a tierra en Media Tension | R-5 | 1001021 | PROTECTOR PLASTICO PARA CABLE DE VIENTO | Und. | 1
INSTALACION | 1HA-100B | Instalación de Retenida sencilla de poste a tierra en Media Tension | W-10C | 1002205 | ARANDELA DE PRESION P/TORNILLO 5/8'' | Und. | 1
INSTALACION | 1HA-100B | Instalación de Retenida sencilla de poste a tierra en Media Tension | W-9C | 1002190 | Arandela Cuad Pln 2 1/4"x2 1/4" 5/8-3/4" | Und. | 1
INSTALACION | 1HA-100B | Instalación de Retenida sencilla de poste a tierra en Media Tension | W-9D | 1002185 | Arandela cuadrada plana de 3” x 3” para tornillo de 3/4" | Und. | 1
INSTALACION | 1HA-105B | Instalación de Retenida aérea simple en Media Tension | 1011855 | 1011855 | Tornillo Maquina Cabeza Hex. 5/8" X 3" | Und. | 1
INSTALACION | 1HA-105B | Instalación de Retenida aérea simple en Media Tension | CV-01C | 1000130 | CABLE DE VIENTO 7/16'' 76 KN | Mts. | 20
INSTALACION | 1HA-105B | Instalación de Retenida aérea simple en Media Tension | E-1B | 1002398 | TUERCA OJO CON GUARDACABO RECTO 5/8" 55.6 KN | Und. | 1
INSTALACION | 1HA-105B | Instalación de Retenida aérea simple en Media Tension | G-1B | 1002020 | TERMINAL PREFORMADO 7/16" | Und. | 2
INSTALACION | 1HA-105B | Instalación de Retenida aérea simple en Media Tension | G-2A | 1002218 | Tornillo guardacabo recto 5/8" x 12” | Und. | 1
INSTALACION | 1HA-105B | Instalación de Retenida aérea simple en Media Tension | W-10C | 1002205 | ARANDELA DE PRESION P/TORNILLO 5/8'' | Und. | 1
INSTALACION | 1HA-105B | Instalación de Retenida aérea simple en Media Tension | W-9C | 1002190 | Arandela Cuad Pln 2 1/4"x2 1/4" 5/8-3/4" | Und. | 1
INSTALACION | 1HA-106 | INSTALACIÓN DE VIENTO VERTICAL | AH-11A | 1002077 | CONO DE ANCLAR DE CONCRETO 18" X 6" X 8" | Und. | 1
INSTALACION | 1HA-106 | INSTALACIÓN DE VIENTO VERTICAL | B-2D | 1002329 | Tornillo de máquina acero galvanizado cabeza cuadrada 5/8” x 10” | Und. | 2
INSTALACION | 1HA-106 | INSTALACIÓN DE VIENTO VERTICAL | C-18B | 1001194 | ABRAZADERA DE CONTRA PRESIÓN PARA TUBO DE ANCLAJE DE 2" | Und. | 1
INSTALACION | 1HA-106 | INSTALACIÓN DE VIENTO VERTICAL | CV-01C | 1000130 | CABLE DE VIENTO 7/16'' 76 KN | Mts. | 15
INSTALACION | 1HA-106 | INSTALACIÓN DE VIENTO VERTICAL | E-3A | 1002395 | TUERCA DE OJO GUARDACABO INCLINADO 45º PARA TORNILO DE 5/8" | Und. | 1
INSTALACION | 1HA-106 | INSTALACIÓN DE VIENTO VERTICAL | G-1B | 1002020 | TERMINAL PREFORMADO 7/16" | Und. | 2
INSTALACION | 1HA-106 | INSTALACIÓN DE VIENTO VERTICAL | G-4B | 1001298 | TUBO DE ANCLAJE 2" X 10' - SCHED 80 | Und. | 1
INSTALACION | 1HA-106 | INSTALACIÓN DE VIENTO VERTICAL | P-1B | 1001286 | SOPORTE DE TUBO DE ANCLAJE (2") | Und. | 1
INSTALACION | 1HA-106 | INSTALACIÓN DE VIENTO VERTICAL | R-1C | 1011854 | Varilla de anclaje de ojo simple, de 3/4" x 8' | Und. | 1
INSTALACION | 1HA-106 | INSTALACIÓN DE VIENTO VERTICAL | R-5 | 1001021 | PROTECTOR PLASTICO PARA CABLE DE VIENTO | Und. | 1
INSTALACION | 1HA-106 | INSTALACIÓN DE VIENTO VERTICAL | W-10C | 1002205 | ARANDELA DE PRESION P/TORNILLO 5/8'' | Und. | 2
INSTALACION | 1HA-106 | INSTALACIÓN DE VIENTO VERTICAL | W-9C | 1002190 | Arandela Cuad Pln 2 1/4"x2 1/4" 5/8-3/4" | Und. | 2
INSTALACION | 1HA-106 | INSTALACIÓN DE VIENTO VERTICAL | W-9D | 1002185 | Arandela cuadrada plana de 3” x 3” para tornillo de 3/4" | Und. | 1
INSTALACION | 1MAM-MT3A | INSTALACIÓN DE MACRO MEDICIÓN 3Ø (25 - 50 / 5) | AMD-01 | 1000444 | Armario para medición industrial (con velo transparente) | Und. | 1
INSTALACION | 1MAM-MT3A | INSTALACIÓN DE MACRO MEDICIÓN 3Ø (25 - 50 / 5) | B-7Z | 1001236 | Fleje de sujeción 20.0mm x 0.7mm | Mts. | 6
INSTALACION | 1MAM-MT3A | INSTALACIÓN DE MACRO MEDICIÓN 3Ø (25 - 50 / 5) | C-6HC | 1001757 | CONECTOR TIPO CUÑA DE ALUMINO DE 4/0 DERIVACION 4/0 A 3/0 AWG | Und. | 6
INSTALACION | 1MAM-MT3A | INSTALACIÓN DE MACRO MEDICIÓN 3Ø (25 - 50 / 5) | C-7N | 1001959 | Terminal de compresión pletina 4/0 AWG; 1 aguj. | Und. | 6
INSTALACION | 1MAM-MT3A | INSTALACIÓN DE MACRO MEDICIÓN 3Ø (25 - 50 / 5) | CM-01E | 1000164 | Conductor AAAC 4/0 AWG (Alliance) | Mts. | 12
INSTALACION | 1MAM-MT3A | INSTALACIÓN DE MACRO MEDICIÓN 3Ø (25 - 50 / 5) | CP-02C | 1009782 | Cable de acero cobreado desnudo #2 AWG; 7 hilos | Mts. | 2
INSTALACION | 1MAM-MT3A | INSTALACIÓN DE MACRO MEDICIÓN 3Ø (25 - 50 / 5) | CRT-1 | 1001711 | Conector recto tubería flexible liquid tight 1” | Und. | 2
INSTALACION | 1MAM-MT3A | INSTALACIÓN DE MACRO MEDICIÓN 3Ø (25 - 50 / 5) | HA-1B | 1002945 | Hebilla para fleje de sujeción de 20.0mm | Und. | 6
INSTALACION | 1MAM-MT3A | INSTALACIÓN DE MACRO MEDICIÓN 3Ø (25 - 50 / 5) | M-8I | 1000880 | Sello de seguridad inserto mariposa rojo (roto seal) | Und. | 1
INSTALACION | 1MAM-MT3A | INSTALACIÓN DE MACRO MEDICIÓN 3Ø (25 - 50 / 5) | MITB-4U | 1011846 | MEDIDOR GPRS, TIPO BOTTOM, FM 9/10A CL-10/20, 4 HILOS, 69-480 VOLTS | Und. | 1
INSTALACION | 1MAM-MT3A | INSTALACIÓN DE MACRO MEDICIÓN 3Ø (25 - 50 / 5) | PERN-858 | 1002225 | Perno de seguridad serie E4 | Und. | 1
INSTALACION | 1MAM-MT3A | INSTALACIÓN DE MACRO MEDICIÓN 3Ø (25 - 50 / 5) | TF-1B | 1001308 | Tubo flexible liquid tight de 1" galvanizado con protección PVC | Mts. | 7
INSTALACION | 1MAM-MT3A | INSTALACIÓN DE MACRO MEDICIÓN 3Ø (25 - 50 / 5) | TMCMT-33H | (en blanco) | Módulos de Transformadores Combinados MT 3F a 12.47 KV; 25 - 50 /5A | Und. | 1
INSTALACION | 1MAM-MT3A | INSTALACIÓN DE MACRO MEDICIÓN 3Ø (25 - 50 / 5) | W-22A | 1000145 | CABLE DE COBRE MULTIPOLAR FLEXIBLE 7 X 12 AWG | Mts. | 7
INSTALACION | 1MAM-MT3B | INSTALACIÓN DE MACRO MEDICIÓN 3Ø (75 - 150 / 5) | AMD-01 | 1000444 | Armario para medición industrial (con velo transparente) | Und. | 1
INSTALACION | 1MAM-MT3B | INSTALACIÓN DE MACRO MEDICIÓN 3Ø (75 - 150 / 5) | B-7Z | 1001236 | Fleje de sujeción 20.0mm x 0.7mm | Mts. | 6
INSTALACION | 1MAM-MT3B | INSTALACIÓN DE MACRO MEDICIÓN 3Ø (75 - 150 / 5) | C-6HC | 1001757 | CONECTOR TIPO CUÑA DE ALUMINO DE 4/0 DERIVACION 4/0 A 3/0 AWG | Und. | 6
INSTALACION | 1MAM-MT3B | INSTALACIÓN DE MACRO MEDICIÓN 3Ø (75 - 150 / 5) | C-7N | 1001959 | Terminal de compresión pletina 4/0 AWG; 1 aguj. | Und. | 6
INSTALACION | 1MAM-MT3B | INSTALACIÓN DE MACRO MEDICIÓN 3Ø (75 - 150 / 5) | CM-01E | 1000164 | Conductor AAAC 4/0 AWG (Alliance) | Mts. | 12
INSTALACION | 1MAM-MT3B | INSTALACIÓN DE MACRO MEDICIÓN 3Ø (75 - 150 / 5) | CP-02C | 1009782 | Cable de acero cobreado desnudo #2 AWG; 7 hilos | Mts. | 2
INSTALACION | 1MAM-MT3B | INSTALACIÓN DE MACRO MEDICIÓN 3Ø (75 - 150 / 5) | CRT-1 | 1001711 | Conector recto tubería flexible liquid tight 1” | Und. | 2
INSTALACION | 1MAM-MT3B | INSTALACIÓN DE MACRO MEDICIÓN 3Ø (75 - 150 / 5) | HA-1B | 1002945 | Hebilla para fleje de sujeción de 20.0mm | Und. | 6
INSTALACION | 1MAM-MT3B | INSTALACIÓN DE MACRO MEDICIÓN 3Ø (75 - 150 / 5) | M-8I | 1000880 | Sello de seguridad inserto mariposa rojo (roto seal) | Und. | 1
INSTALACION | 1MAM-MT3B | INSTALACIÓN DE MACRO MEDICIÓN 3Ø (75 - 150 / 5) | MITB-4U | 1011846 | MEDIDOR GPRS, TIPO BOTTOM, FM 9/10A CL-10/20, 4 HILOS, 69-480 VOLTS | Und. | 1
INSTALACION | 1MAM-MT3B | INSTALACIÓN DE MACRO MEDICIÓN 3Ø (75 - 150 / 5) | PERN-858 | 1002225 | Perno de seguridad serie E4 | Und. | 1
INSTALACION | 1MAM-MT3B | INSTALACIÓN DE MACRO MEDICIÓN 3Ø (75 - 150 / 5) | TF-1B | 1001308 | Tubo flexible liquid tight de 1" galvanizado con protección PVC | Mts. | 7
INSTALACION | 1MAM-MT3B | INSTALACIÓN DE MACRO MEDICIÓN 3Ø (75 - 150 / 5) | TMCMT-33K | (en blanco) | Módulos de Transformadores Combinados MT 3F a 12.47 KV; 75 -150/5A | Und. | 1
INSTALACION | 1MAM-MT3B | INSTALACIÓN DE MACRO MEDICIÓN 3Ø (75 - 150 / 5) | W-22A | 1000145 | CABLE DE COBRE MULTIPOLAR FLEXIBLE 7 X 12 AWG | Mts. | 7
INSTALACION | 1MAM-MT3D | INSTALACIÓN DE MACRO MEDICIÓN 3Ø (100 - 200 / 5) | AMD-01 | 1000444 | Armario para medición industrial (con velo transparente) | Und. | 1
INSTALACION | 1MAM-MT3D | INSTALACIÓN DE MACRO MEDICIÓN 3Ø (100 - 200 / 5) | B-7Z | 1001236 | Fleje de sujeción 20.0mm x 0.7mm | Mts. | 6
INSTALACION | 1MAM-MT3D | INSTALACIÓN DE MACRO MEDICIÓN 3Ø (100 - 200 / 5) | C-6HC | 1001757 | CONECTOR TIPO CUÑA DE ALUMINO DE 4/0 DERIVACION 4/0 A 3/0 AWG | Und. | 6
INSTALACION | 1MAM-MT3D | INSTALACIÓN DE MACRO MEDICIÓN 3Ø (100 - 200 / 5) | C-7N | 1001959 | Terminal de compresión pletina 4/0 AWG; 1 aguj. | Und. | 6
INSTALACION | 1MAM-MT3D | INSTALACIÓN DE MACRO MEDICIÓN 3Ø (100 - 200 / 5) | CM-01E | 1000164 | Conductor AAAC 4/0 AWG (Alliance) | Mts. | 12
INSTALACION | 1MAM-MT3D | INSTALACIÓN DE MACRO MEDICIÓN 3Ø (100 - 200 / 5) | CP-02C | 1009782 | Cable de acero cobreado desnudo #2 AWG; 7 hilos | Mts. | 2
INSTALACION | 1MAM-MT3D | INSTALACIÓN DE MACRO MEDICIÓN 3Ø (100 - 200 / 5) | CRT-1 | 1001711 | Conector recto tubería flexible liquid tight 1” | Und. | 2
INSTALACION | 1MAM-MT3D | INSTALACIÓN DE MACRO MEDICIÓN 3Ø (100 - 200 / 5) | HA-1B | 1002945 | Hebilla para fleje de sujeción de 20.0mm | Und. | 6
INSTALACION | 1MAM-MT3D | INSTALACIÓN DE MACRO MEDICIÓN 3Ø (100 - 200 / 5) | M-8I | 1000880 | Sello de seguridad inserto mariposa rojo (roto seal) | Und. | 1
INSTALACION | 1MAM-MT3D | INSTALACIÓN DE MACRO MEDICIÓN 3Ø (100 - 200 / 5) | MITB-4U | 1011846 | MEDIDOR GPRS, TIPO BOTTOM, FM 9/10A CL-10/20, 4 HILOS, 69-480 VOLTS | Und. | 1
INSTALACION | 1MAM-MT3D | INSTALACIÓN DE MACRO MEDICIÓN 3Ø (100 - 200 / 5) | PERN-858 | 1002225 | Perno de seguridad serie E4 | Und. | 1
INSTALACION | 1MAM-MT3D | INSTALACIÓN DE MACRO MEDICIÓN 3Ø (100 - 200 / 5) | TF-1B | 1001308 | Tubo flexible liquid tight de 1" galvanizado con protección PVC | Mts. | 7
INSTALACION | 1MAM-MT3D | INSTALACIÓN DE MACRO MEDICIÓN 3Ø (100 - 200 / 5) | TMCMT-33L | (en blanco) | Módulos de Transformadores Combinados MT 3F a 12.47 KV; 100-200/5A | Und. | 1
INSTALACION | 1MAM-MT3D | INSTALACIÓN DE MACRO MEDICIÓN 3Ø (100 - 200 / 5) | W-22A | 1000145 | CABLE DE COBRE MULTIPOLAR FLEXIBLE 7 X 12 AWG | Mts. | 7
INSTALACION | 1MAM-MT3F | INSTALACIÓN DE MACRO MEDICIÓN 3Ø (200 - 400 / 5) | AMD-01 | 1000444 | Armario para medición industrial (con velo transparente) | Und. | 1
INSTALACION | 1MAM-MT3F | INSTALACIÓN DE MACRO MEDICIÓN 3Ø (200 - 400 / 5) | B-7Z | 1001236 | Fleje de sujeción 20.0mm x 0.7mm | Mts. | 6
INSTALACION | 1MAM-MT3F | INSTALACIÓN DE MACRO MEDICIÓN 3Ø (200 - 400 / 5) | C-6HC | 1001757 | CONECTOR TIPO CUÑA DE ALUMINO DE 4/0 DERIVACION 4/0 A 3/0 AWG | Und. | 6
INSTALACION | 1MAM-MT3F | INSTALACIÓN DE MACRO MEDICIÓN 3Ø (200 - 400 / 5) | C-7N | 1001959 | Terminal de compresión pletina 4/0 AWG; 1 aguj. | Und. | 6
INSTALACION | 1MAM-MT3F | INSTALACIÓN DE MACRO MEDICIÓN 3Ø (200 - 400 / 5) | CM-01E | 1000164 | Conductor AAAC 4/0 AWG (Alliance) | Mts. | 12
INSTALACION | 1MAM-MT3F | INSTALACIÓN DE MACRO MEDICIÓN 3Ø (200 - 400 / 5) | CP-02C | 1009782 | Cable de acero cobreado desnudo #2 AWG; 7 hilos | Mts. | 2
INSTALACION | 1MAM-MT3F | INSTALACIÓN DE MACRO MEDICIÓN 3Ø (200 - 400 / 5) | CRT-1 | 1001711 | Conector recto tubería flexible liquid tight 1” | Und. | 2
INSTALACION | 1MAM-MT3F | INSTALACIÓN DE MACRO MEDICIÓN 3Ø (200 - 400 / 5) | HA-1B | 1002945 | Hebilla para fleje de sujeción de 20.0mm | Und. | 6
INSTALACION | 1MAM-MT3F | INSTALACIÓN DE MACRO MEDICIÓN 3Ø (200 - 400 / 5) | M-8I | 1000880 | Sello de seguridad inserto mariposa rojo (roto seal) | Und. | 1
INSTALACION | 1MAM-MT3F | INSTALACIÓN DE MACRO MEDICIÓN 3Ø (200 - 400 / 5) | MITB-4U | 1011846 | MEDIDOR GPRS, TIPO BOTTOM, FM 9/10A CL-10/20, 4 HILOS, 69-480 VOLTS | Und. | 1
INSTALACION | 1MAM-MT3F | INSTALACIÓN DE MACRO MEDICIÓN 3Ø (200 - 400 / 5) | PERN-858 | 1002225 | Perno de seguridad serie E4 | Und. | 1
INSTALACION | 1MAM-MT3F | INSTALACIÓN DE MACRO MEDICIÓN 3Ø (200 - 400 / 5) | TF-1B | 1001308 | Tubo flexible liquid tight de 1" galvanizado con protección PVC | Mts. | 7
INSTALACION | 1MAM-MT3F | INSTALACIÓN DE MACRO MEDICIÓN 3Ø (200 - 400 / 5) | TMCMT-33N | (en blanco) | Módulos de Transformadores Combinados MT 3F a 12.47 KV; 200-400/5A | Und. | 1
INSTALACION | 1MAM-MT3F | INSTALACIÓN DE MACRO MEDICIÓN 3Ø (200 - 400 / 5) | W-22A | 1000145 | CABLE DE COBRE MULTIPOLAR FLEXIBLE 7 X 12 AWG | Mts. | 7
INSTALACION | 1MIM-BT-100 | INSTALACIÓN DE MICRO-MEDICION BT RED TRANSFO BLINDADO, MEDIDOR TELEMEDIDO TCS 100/5 | B-7Z | 1001236 | Fleje de sujeción 20.0mm x 0.7mm | Mts. | 2
INSTALACION | 1MIM-BT-100 | INSTALACIÓN DE MICRO-MEDICION BT RED TRANSFO BLINDADO, MEDIDOR TELEMEDIDO TCS 100/5 | BC-100 | 1010780 | Base circular de entrada de 1" para medidor socket FM 2S aluminio fundido | Und. | 1
INSTALACION | 1MIM-BT-100 | INSTALACIÓN DE MICRO-MEDICION BT RED TRANSFO BLINDADO, MEDIDOR TELEMEDIDO TCS 100/5 | C-25D | 1002008 | TERMINAL DE OJO CERRADO COLOR AMARILLO 10-12 3M | Und. | 4
INSTALACION | 1MIM-BT-100 | INSTALACIÓN DE MICRO-MEDICION BT RED TRANSFO BLINDADO, MEDIDOR TELEMEDIDO TCS 100/5 | CC-2D-EDE | 1000144 | CABLE FLEXIBLE DE CONTROL AWG, 5 CONDUCTORES, # 14 AWG | Mts. | 3
INSTALACION | 1MIM-BT-100 | INSTALACIÓN DE MICRO-MEDICION BT RED TRANSFO BLINDADO, MEDIDOR TELEMEDIDO TCS 100/5 | CRT-1 | 1001711 | Conector recto tubería flexible liquid tight 1” | Und. | 2
INSTALACION | 1MIM-BT-100 | INSTALACIÓN DE MICRO-MEDICION BT RED TRANSFO BLINDADO, MEDIDOR TELEMEDIDO TCS 100/5 | HA-1A | 1001894 | HEBILLA ACERO INOXIDABLE DE 20MM ZHE 20 (COD.738) | Und. | 2
INSTALACION | 1MIM-BT-100 | INSTALACIÓN DE MICRO-MEDICION BT RED TRANSFO BLINDADO, MEDIDOR TELEMEDIDO TCS 100/5 | MPLC-2C | 1010784 | MEDIDOR CL 20,FM4S,240V,3H,CON MOD.COM.VIA PLC INCLUIDO | Und. | 1
INSTALACION | 1MIM-BT-100 | INSTALACIÓN DE MICRO-MEDICION BT RED TRANSFO BLINDADO, MEDIDOR TELEMEDIDO TCS 100/5 | TC‐11ABA | 1002464 | TRANSFORMADOR DE CORRIENTE DE BAJA TENSIÓN Relación de Transformación 100/5 A , 600V | Und. | 2
INSTALACION | 1MIM-BT-100 | INSTALACIÓN DE MICRO-MEDICION BT RED TRANSFO BLINDADO, MEDIDOR TELEMEDIDO TCS 100/5 | TUB-2A | 1001308 | Tubo flexible liquid tight de 1" galvanizado con protección PVC | Mts. | 2
INSTALACION | 1MIM-BT-100 | INSTALACIÓN DE MICRO-MEDICION BT RED TRANSFO BLINDADO, MEDIDOR TELEMEDIDO TCS 100/5 | W-1J | 1000898 | SUJETADOR DE CABLE (TIGHT -WRAP) 15" | Und. | 3
INSTALACION | 1MIM-BT-200 | INSTALACIÓN DE MICRO-MEDICION BT RED TRANSFO BLINDADO, MEDIDOR TELEMEDIDO TCS 200/5 | B-7Z | 1001236 | Fleje de sujeción 20.0mm x 0.7mm | Mts. | 4
INSTALACION | 1MIM-BT-200 | INSTALACIÓN DE MICRO-MEDICION BT RED TRANSFO BLINDADO, MEDIDOR TELEMEDIDO TCS 200/5 | BC-100 | 1010780 | Base circular de entrada de 1" para medidor socket FM 2S aluminio fundido | Und. | 1
INSTALACION | 1MIM-BT-200 | INSTALACIÓN DE MICRO-MEDICION BT RED TRANSFO BLINDADO, MEDIDOR TELEMEDIDO TCS 200/5 | C-25D | 1002008 | TERMINAL DE OJO CERRADO COLOR AMARILLO 10-12 3M | Und. | 4
INSTALACION | 1MIM-BT-200 | INSTALACIÓN DE MICRO-MEDICION BT RED TRANSFO BLINDADO, MEDIDOR TELEMEDIDO TCS 200/5 | CC-2D-EDE | 1000144 | CABLE FLEXIBLE DE CONTROL AWG, 5 CONDUCTORES, # 14 AWG | Mts. | 3
INSTALACION | 1MIM-BT-200 | INSTALACIÓN DE MICRO-MEDICION BT RED TRANSFO BLINDADO, MEDIDOR TELEMEDIDO TCS 200/5 | CRT-1 | 1001711 | Conector recto tubería flexible liquid tight 1” | Und. | 2
INSTALACION | 1MIM-BT-200 | INSTALACIÓN DE MICRO-MEDICION BT RED TRANSFO BLINDADO, MEDIDOR TELEMEDIDO TCS 200/5 | HA-1A | 1001894 | HEBILLA ACERO INOXIDABLE DE 20MM ZHE 20 (COD.738) | Und. | 2
INSTALACION | 1MIM-BT-200 | INSTALACIÓN DE MICRO-MEDICION BT RED TRANSFO BLINDADO, MEDIDOR TELEMEDIDO TCS 200/5 | MPLC-2C | 1010784 | MEDIDOR CL 20,FM4S,240V,3H,CON MOD.COM.VIA PLC INCLUIDO | Und. | 1
INSTALACION | 1MIM-BT-200 | INSTALACIÓN DE MICRO-MEDICION BT RED TRANSFO BLINDADO, MEDIDOR TELEMEDIDO TCS 200/5 | TC-B5 | 1002400 | TRANSF.DE CORRIENTE T/DONUT 200/5 A,CLASE 0.5%,600V | Und. | 2
INSTALACION | 1MIM-BT-200 | INSTALACIÓN DE MICRO-MEDICION BT RED TRANSFO BLINDADO, MEDIDOR TELEMEDIDO TCS 200/5 | TUB-2A | 1001308 | Tubo flexible liquid tight de 1" galvanizado con protección PVC | Mts. | 2
INSTALACION | 1MIM-BT-200 | INSTALACIÓN DE MICRO-MEDICION BT RED TRANSFO BLINDADO, MEDIDOR TELEMEDIDO TCS 200/5 | W-1J | 1000898 | SUJETADOR DE CABLE (TIGHT -WRAP) 15" | Und. | 3
INSTALACION | 1MIM-BT-300 | INSTALACIÓN DE MICRO-MEDICION BT RED TRANSFO BLINDADO, MEDIDOR TELEMEDIDO TCS 300/5 | BC-100 | 1010780 | Base circular de entrada de 1" para medidor socket FM 2S aluminio fundido | Und. | 1
INSTALACION | 1MIM-BT-300 | INSTALACIÓN DE MICRO-MEDICION BT RED TRANSFO BLINDADO, MEDIDOR TELEMEDIDO TCS 300/5 | C-25D | 1002008 | TERMINAL DE OJO CERRADO COLOR AMARILLO 10-12 3M | Und. | 4
INSTALACION | 1MIM-BT-300 | INSTALACIÓN DE MICRO-MEDICION BT RED TRANSFO BLINDADO, MEDIDOR TELEMEDIDO TCS 300/5 | CC-2D-EDE | 1000144 | CABLE FLEXIBLE DE CONTROL AWG, 5 CONDUCTORES, # 14 AWG | Mts. | 3
INSTALACION | 1MIM-BT-300 | INSTALACIÓN DE MICRO-MEDICION BT RED TRANSFO BLINDADO, MEDIDOR TELEMEDIDO TCS 300/5 | CRT-1 | 1001711 | Conector recto tubería flexible liquid tight 1” | Und. | 2
INSTALACION | 1MIM-BT-300 | INSTALACIÓN DE MICRO-MEDICION BT RED TRANSFO BLINDADO, MEDIDOR TELEMEDIDO TCS 300/5 | HA-1A | 1001894 | HEBILLA ACERO INOXIDABLE DE 20MM ZHE 20 (COD.738) | Und. | 2
INSTALACION | 1MIM-BT-300 | INSTALACIÓN DE MICRO-MEDICION BT RED TRANSFO BLINDADO, MEDIDOR TELEMEDIDO TCS 300/5 | MPLC-2C | 1010784 | MEDIDOR CL 20,FM4S,240V,3H,CON MOD.COM.VIA PLC INCLUIDO | Und. | 1
INSTALACION | 1MIM-BT-300 | INSTALACIÓN DE MICRO-MEDICION BT RED TRANSFO BLINDADO, MEDIDOR TELEMEDIDO TCS 300/5 | TC-11AB | 1002447 | Transformador de corriente de Baja Tensión 600 V; Relación 300 / 5 A | Und. | 2
INSTALACION | 1MIM-BT-300 | INSTALACIÓN DE MICRO-MEDICION BT RED TRANSFO BLINDADO, MEDIDOR TELEMEDIDO TCS 300/5 | TUB-2A | 1001308 | Tubo flexible liquid tight de 1" galvanizado con protección PVC | Mts. | 2
INSTALACION | 1MIM-BT-300 | INSTALACIÓN DE MICRO-MEDICION BT RED TRANSFO BLINDADO, MEDIDOR TELEMEDIDO TCS 300/5 | W-1J | 1000898 | SUJETADOR DE CABLE (TIGHT -WRAP) 15" | Und. | 3
INSTALACION | 1MIM-BT-400 | INSTALACIÓN DE MICRO-MEDICION BT RED TRANSFO BLINDADO, MEDIDOR TELEMEDIDO TCS 400/5 | B-7Z | 1001236 | Fleje de sujeción 20.0mm x 0.7mm | Mts. | 2
INSTALACION | 1MIM-BT-400 | INSTALACIÓN DE MICRO-MEDICION BT RED TRANSFO BLINDADO, MEDIDOR TELEMEDIDO TCS 400/5 | BC-100 | 1010780 | Base circular de entrada de 1" para medidor socket FM 2S aluminio fundido | Und. | 1
INSTALACION | 1MIM-BT-400 | INSTALACIÓN DE MICRO-MEDICION BT RED TRANSFO BLINDADO, MEDIDOR TELEMEDIDO TCS 400/5 | C-25D | 1002008 | TERMINAL DE OJO CERRADO COLOR AMARILLO 10-12 3M | Und. | 4
INSTALACION | 1MIM-BT-400 | INSTALACIÓN DE MICRO-MEDICION BT RED TRANSFO BLINDADO, MEDIDOR TELEMEDIDO TCS 400/5 | CC-2D-EDE | 1000144 | CABLE FLEXIBLE DE CONTROL AWG, 5 CONDUCTORES, # 14 AWG | Mts. | 3
INSTALACION | 1MIM-BT-400 | INSTALACIÓN DE MICRO-MEDICION BT RED TRANSFO BLINDADO, MEDIDOR TELEMEDIDO TCS 400/5 | CRT-1 | 1001711 | Conector recto tubería flexible liquid tight 1” | Und. | 2
INSTALACION | 1MIM-BT-400 | INSTALACIÓN DE MICRO-MEDICION BT RED TRANSFO BLINDADO, MEDIDOR TELEMEDIDO TCS 400/5 | HA-1A | 1001894 | HEBILLA ACERO INOXIDABLE DE 20MM ZHE 20 (COD.738) | Und. | 2
INSTALACION | 1MIM-BT-400 | INSTALACIÓN DE MICRO-MEDICION BT RED TRANSFO BLINDADO, MEDIDOR TELEMEDIDO TCS 400/5 | MPLC-2C | 1010784 | MEDIDOR CL 20,FM4S,240V,3H,CON MOD.COM.VIA PLC INCLUIDO | Und. | 1
INSTALACION | 1MIM-BT-400 | INSTALACIÓN DE MICRO-MEDICION BT RED TRANSFO BLINDADO, MEDIDOR TELEMEDIDO TCS 400/5 | TC-11AD | 1002450 | Transformador de corriente de Baja Tensión 600 V; Relación 400 / 5 A | Und. | 2
INSTALACION | 1MIM-BT-400 | INSTALACIÓN DE MICRO-MEDICION BT RED TRANSFO BLINDADO, MEDIDOR TELEMEDIDO TCS 400/5 | TUB-2A | 1001308 | Tubo flexible liquid tight de 1" galvanizado con protección PVC | Mts. | 2
INSTALACION | 1MIM-BT-400 | INSTALACIÓN DE MICRO-MEDICION BT RED TRANSFO BLINDADO, MEDIDOR TELEMEDIDO TCS 400/5 | W-1J | 1000898 | SUJETADOR DE CABLE (TIGHT -WRAP) 15" | Und. | 3
INSTALACION | 1MT-101 | Instalación de Montaje 1ø Línea con Ángulo de 0º a 5º | AC-11A | 1000000 | Aislad T/Carr 3x3-1/8 76x80mm 11/16 53-2 | Und. | 1
INSTALACION | 1MT-101 | Instalación de Montaje 1ø Línea con Ángulo de 0º a 5º | AR-12A | 1000004 | AISLADOR DE PORCELANA TIPO POSTE 15 KV CLASE 57-1 | Und. | 1
INSTALACION | 1MT-101 | Instalación de Montaje 1ø Línea con Ángulo de 0º a 5º | B-2D | 1002329 | Tornillo de máquina acero galvanizado cabeza cuadrada 5/8” x 10” | Und. | 2
INSTALACION | 1MT-101 | Instalación de Montaje 1ø Línea con Ángulo de 0º a 5º | C-39C | 1009963 | CONECTOR ELÁSTICO TIPO CUÑA 2/0 A #2 AL | Und. | 1
INSTALACION | 1MT-101 | Instalación de Montaje 1ø Línea con Ángulo de 0º a 5º | CP-02C | 1009782 | Cable de acero cobreado desnudo #2 AWG; 7 hilos | Mts. | 1
INSTALACION | 1MT-101 | Instalación de Montaje 1ø Línea con Ángulo de 0º a 5º | E-4 | 1004830 | Tuerca cuadrada acero galvanizado para tornillo 5/8” | Und. | 1
INSTALACION | 1MT-101 | Instalación de Montaje 1ø Línea con Ángulo de 0º a 5º | GCT-ST1 | 1009789 | GRAPA DE CONEXIÓN DOBLE CABLE DE TIERRA SIN TORNILLO | Und. | 1
INSTALACION | 1MT-101 | Instalación de Montaje 1ø Línea con Ángulo de 0º a 5º | I-1A | 1003156 | Perno para aisladores line post 3/4" - 3/4" x 3". | Und. | 1
INSTALACION | 1MT-101 | Instalación de Montaje 1ø Línea con Ángulo de 0º a 5º | I-2F | 1004822 | Espiga soporte de acero para aislador tipo line-post en punta de poste | Und. | 1
INSTALACION | 1MT-101 | Instalación de Montaje 1ø Línea con Ángulo de 0º a 5º | S-1D | 1002349 | Tornillo P/ Aislador T/ Carrete 5/8"x16" | Und. | 1
INSTALACION | 1MT-101 | Instalación de Montaje 1ø Línea con Ángulo de 0º a 5º | W-10C | 1002205 | ARANDELA DE PRESION P/TORNILLO 5/8'' | Und. | 3
INSTALACION | 1MT-101 | Instalación de Montaje 1ø Línea con Ángulo de 0º a 5º | W-7A | 1000050 | Alambre de amarre #4 AWG solido de aluminio | Mts. | 2
INSTALACION | 1MT-101 | Instalación de Montaje 1ø Línea con Ángulo de 0º a 5º | W-9B | 1002191 | ARANDELA CUAD.2 1/4" X 2 1/4" ESP.3/16'' (TORN.5/8"-3/4") | Und. | 3
INSTALACION | 1MT-101/ST | INSTALACIÓN MONTAJE 1Φ ALINEAMIENTO CON ÁNGULO HASTA 5º, 19.2KV | AC-11A | 1000000 | Aislad T/Carr 3x3-1/8 76x80mm 11/16 53-2 | Und. | 1
INSTALACION | 1MT-101/ST | INSTALACIÓN MONTAJE 1Φ ALINEAMIENTO CON ÁNGULO HASTA 5º, 19.2KV | B-2D | 1002329 | Tornillo de máquina acero galvanizado cabeza cuadrada 5/8” x 10” | Und. | 2
INSTALACION | 1MT-101/ST | INSTALACIÓN MONTAJE 1Φ ALINEAMIENTO CON ÁNGULO HASTA 5º, 19.2KV | C-39C | 1009963 | CONECTOR ELÁSTICO TIPO CUÑA 2/0 A #2 AL | Und. | 1
INSTALACION | 1MT-101/ST | INSTALACIÓN MONTAJE 1Φ ALINEAMIENTO CON ÁNGULO HASTA 5º, 19.2KV | CP-02C | 1009782 | Cable de acero cobreado desnudo #2 AWG; 7 hilos | Mts. | 1
INSTALACION | 1MT-101/ST | INSTALACIÓN MONTAJE 1Φ ALINEAMIENTO CON ÁNGULO HASTA 5º, 19.2KV | E-4 | 1004830 | Tuerca cuadrada acero galvanizado para tornillo 5/8” | Und. | 1
INSTALACION | 1MT-101/ST | INSTALACIÓN MONTAJE 1Φ ALINEAMIENTO CON ÁNGULO HASTA 5º, 19.2KV | GCT-ST1 | 1009789 | GRAPA DE CONEXIÓN DOBLE CABLE DE TIERRA SIN TORNILLO | Und. | 1
INSTALACION | 1MT-101/ST | INSTALACIÓN MONTAJE 1Φ ALINEAMIENTO CON ÁNGULO HASTA 5º, 19.2KV | I-1A | 1003156 | Perno para aisladores line post 3/4" - 3/4" x 3". | Und. | 1
INSTALACION | 1MT-101/ST | INSTALACIÓN MONTAJE 1Φ ALINEAMIENTO CON ÁNGULO HASTA 5º, 19.2KV | I-2F | 1004822 | Espiga soporte de acero para aislador tipo line-post en punta de poste | Und. | 1
INSTALACION | 1MT-101/ST | INSTALACIÓN MONTAJE 1Φ ALINEAMIENTO CON ÁNGULO HASTA 5º, 19.2KV | I-4C | 1000018 | Aislador T/ Esp PIN CL56-3 1 3/8" 34.5kV | Und. | 1
INSTALACION | 1MT-101/ST | INSTALACIÓN MONTAJE 1Φ ALINEAMIENTO CON ÁNGULO HASTA 5º, 19.2KV | S-1D | 1002349 | Tornillo P/ Aislador T/ Carrete 5/8"x16" | Und. | 1
INSTALACION | 1MT-101/ST | INSTALACIÓN MONTAJE 1Φ ALINEAMIENTO CON ÁNGULO HASTA 5º, 19.2KV | W-10C | 1002205 | ARANDELA DE PRESION P/TORNILLO 5/8'' | Und. | 3
INSTALACION | 1MT-101/ST | INSTALACIÓN MONTAJE 1Φ ALINEAMIENTO CON ÁNGULO HASTA 5º, 19.2KV | W-7A | 1000050 | Alambre de amarre #4 AWG solido de aluminio | Mts. | 2
INSTALACION | 1MT-101/ST | INSTALACIÓN MONTAJE 1Φ ALINEAMIENTO CON ÁNGULO HASTA 5º, 19.2KV | W-9B | 1002191 | ARANDELA CUAD.2 1/4" X 2 1/4" ESP.3/16'' (TORN.5/8"-3/4") | Und. | 3
INSTALACION | 1MT-102 | Instalación de Montaje 1ø Línea con Ángulo de 6º a 25º en Alineamiento | AC-11A | 1000000 | Aislad T/Carr 3x3-1/8 76x80mm 11/16 53-2 | Und. | 1
INSTALACION | 1MT-102 | Instalación de Montaje 1ø Línea con Ángulo de 6º a 25º en Alineamiento | AR-12A | 1000004 | AISLADOR DE PORCELANA TIPO POSTE 15 KV CLASE 57-1 | Und. | 2
INSTALACION | 1MT-102 | Instalación de Montaje 1ø Línea con Ángulo de 6º a 25º en Alineamiento | B-2D | 1002329 | Tornillo de máquina acero galvanizado cabeza cuadrada 5/8” x 10” | Und. | 2
INSTALACION | 1MT-102 | Instalación de Montaje 1ø Línea con Ángulo de 6º a 25º en Alineamiento | B-2E | 1002331 | Tornillo de máquina acero galvanizado cabeza cuadrada 5/8” x 14” | Und. | 1
INSTALACION | 1MT-102 | Instalación de Montaje 1ø Línea con Ángulo de 6º a 25º en Alineamiento | C-39C | 1009963 | CONECTOR ELÁSTICO TIPO CUÑA 2/0 A #2 AL | Und. | 1
INSTALACION | 1MT-102 | Instalación de Montaje 1ø Línea con Ángulo de 6º a 25º en Alineamiento | CP-02C | 1009782 | Cable de acero cobreado desnudo #2 AWG; 7 hilos | Mts. | 0.5
INSTALACION | 1MT-102 | Instalación de Montaje 1ø Línea con Ángulo de 6º a 25º en Alineamiento | D-1 | 1001263 | Porta aislador en "U" de 1-1/2" x 1/8"; orificio de 11/16", pin de 5/8" | Und. | 1
INSTALACION | 1MT-102 | Instalación de Montaje 1ø Línea con Ángulo de 6º a 25º en Alineamiento | E-4 | 1004830 | Tuerca cuadrada acero galvanizado para tornillo 5/8” | Und. | 1
INSTALACION | 1MT-102 | Instalación de Montaje 1ø Línea con Ángulo de 6º a 25º en Alineamiento | GCT-ST1 | 1009789 | GRAPA DE CONEXIÓN DOBLE CABLE DE TIERRA SIN TORNILLO | Und. | 1
INSTALACION | 1MT-102 | Instalación de Montaje 1ø Línea con Ángulo de 6º a 25º en Alineamiento | I-1A | 1003156 | Perno para aisladores line post 3/4" - 3/4" x 3". | Und. | 2
INSTALACION | 1MT-102 | Instalación de Montaje 1ø Línea con Ángulo de 6º a 25º en Alineamiento | I-2F | 1004822 | Espiga soporte de acero para aislador tipo line-post en punta de poste | Und. | 2
INSTALACION | 1MT-102 | Instalación de Montaje 1ø Línea con Ángulo de 6º a 25º en Alineamiento | W-10C | 1002205 | ARANDELA DE PRESION P/TORNILLO 5/8'' | Und. | 3
INSTALACION | 1MT-102 | Instalación de Montaje 1ø Línea con Ángulo de 6º a 25º en Alineamiento | W-10D | 1002203 | Arandela de presión para tornillo de 3/4" | Und. | 1
INSTALACION | 1MT-102 | Instalación de Montaje 1ø Línea con Ángulo de 6º a 25º en Alineamiento | W-7A | 1000050 | Alambre de amarre #4 AWG solido de aluminio | Mts. | 2
INSTALACION | 1MT-102 | Instalación de Montaje 1ø Línea con Ángulo de 6º a 25º en Alineamiento | W-9B | 1002191 | ARANDELA CUAD.2 1/4" X 2 1/4" ESP.3/16'' (TORN.5/8"-3/4") | Und. | 1
INSTALACION | 1MT-102/ST | INSTALACIÓN MONTAJE 1Φ LÍNEA CON ÁNGULO DE 6º A 25º, 19.2KV | AC-11A | 1000000 | Aislad T/Carr 3x3-1/8 76x80mm 11/16 53-2 | Und. | 1
INSTALACION | 1MT-102/ST | INSTALACIÓN MONTAJE 1Φ LÍNEA CON ÁNGULO DE 6º A 25º, 19.2KV | B-2D | 1002329 | Tornillo de máquina acero galvanizado cabeza cuadrada 5/8” x 10” | Und. | 2
INSTALACION | 1MT-102/ST | INSTALACIÓN MONTAJE 1Φ LÍNEA CON ÁNGULO DE 6º A 25º, 19.2KV | B-2E | 1002331 | Tornillo de máquina acero galvanizado cabeza cuadrada 5/8” x 14” | Und. | 1
INSTALACION | 1MT-102/ST | INSTALACIÓN MONTAJE 1Φ LÍNEA CON ÁNGULO DE 6º A 25º, 19.2KV | C-39C | 1009963 | CONECTOR ELÁSTICO TIPO CUÑA 2/0 A #2 AL | Und. | 1
INSTALACION | 1MT-102/ST | INSTALACIÓN MONTAJE 1Φ LÍNEA CON ÁNGULO DE 6º A 25º, 19.2KV | CP-02C | 1009782 | Cable de acero cobreado desnudo #2 AWG; 7 hilos | Mts. | 0.5
INSTALACION | 1MT-102/ST | INSTALACIÓN MONTAJE 1Φ LÍNEA CON ÁNGULO DE 6º A 25º, 19.2KV | D-1 | 1001263 | Porta aislador en "U" de 1-1/2" x 1/8"; orificio de 11/16", pin de 5/8" | Und. | 1
INSTALACION | 1MT-102/ST | INSTALACIÓN MONTAJE 1Φ LÍNEA CON ÁNGULO DE 6º A 25º, 19.2KV | E-4 | 1004830 | Tuerca cuadrada acero galvanizado para tornillo 5/8” | Und. | 1
INSTALACION | 1MT-102/ST | INSTALACIÓN MONTAJE 1Φ LÍNEA CON ÁNGULO DE 6º A 25º, 19.2KV | GCT-ST1 | 1009789 | GRAPA DE CONEXIÓN DOBLE CABLE DE TIERRA SIN TORNILLO | Und. | 1
INSTALACION | 1MT-102/ST | INSTALACIÓN MONTAJE 1Φ LÍNEA CON ÁNGULO DE 6º A 25º, 19.2KV | I-1A | 1003156 | Perno para aisladores line post 3/4" - 3/4" x 3". | Und. | 2
INSTALACION | 1MT-102/ST | INSTALACIÓN MONTAJE 1Φ LÍNEA CON ÁNGULO DE 6º A 25º, 19.2KV | I-2F | 1004822 | Espiga soporte de acero para aislador tipo line-post en punta de poste | Und. | 2
INSTALACION | 1MT-102/ST | INSTALACIÓN MONTAJE 1Φ LÍNEA CON ÁNGULO DE 6º A 25º, 19.2KV | I-4C | 1000018 | Aislador T/ Esp PIN CL56-3 1 3/8" 34.5kV | Und. | 2
INSTALACION | 1MT-102/ST | INSTALACIÓN MONTAJE 1Φ LÍNEA CON ÁNGULO DE 6º A 25º, 19.2KV | W-10C | 1002205 | ARANDELA DE PRESION P/TORNILLO 5/8'' | Und. | 3
INSTALACION | 1MT-102/ST | INSTALACIÓN MONTAJE 1Φ LÍNEA CON ÁNGULO DE 6º A 25º, 19.2KV | W-10D | 1002203 | Arandela de presión para tornillo de 3/4" | Und. | 1
INSTALACION | 1MT-102/ST | INSTALACIÓN MONTAJE 1Φ LÍNEA CON ÁNGULO DE 6º A 25º, 19.2KV | W-7A | 1000050 | Alambre de amarre #4 AWG solido de aluminio | Mts. | 2
INSTALACION | 1MT-102/ST | INSTALACIÓN MONTAJE 1Φ LÍNEA CON ÁNGULO DE 6º A 25º, 19.2KV | W-9B | 1002191 | ARANDELA CUAD.2 1/4" X 2 1/4" ESP.3/16'' (TORN.5/8"-3/4") | Und. | 1
INSTALACION | 1MT-103 | INSTALACIÓN. LINEA 1Ø LINEA 26º A 60º | AC-11A | 1000000 | Aislad T/Carr 3x3-1/8 76x80mm 11/16 53-2 | Und. | 1
INSTALACION | 1MT-103 | INSTALACIÓN. LINEA 1Ø LINEA 26º A 60º | AS-22D | 1000005 | AISLADOR POLIMERICO TIPO SUSPENSION, 15 KV | Und. | 1
INSTALACION | 1MT-103 | INSTALACIÓN. LINEA 1Ø LINEA 26º A 60º | B-1C | 1002283 | Tornillo Esp 4 Tuerc Cuad 5/8"x12" | Und. | 1
INSTALACION | 1MT-103 | INSTALACIÓN. LINEA 1Ø LINEA 26º A 60º | B-1D | 1002284 | TORNILLOS DE ESPACIAMIENTO. 4 TUERCAS CUAD.5/8" X 14"(16MMX350MM) | Und. | 1
INSTALACION | 1MT-103 | INSTALACIÓN. LINEA 1Ø LINEA 26º A 60º | B-2D | 1002329 | Tornillo de máquina acero galvanizado cabeza cuadrada 5/8” x 10” | Und. | 1
INSTALACION | 1MT-103 | INSTALACIÓN. LINEA 1Ø LINEA 26º A 60º | B-2E | 1002331 | Tornillo de máquina acero galvanizado cabeza cuadrada 5/8” x 14” | Und. | 1
INSTALACION | 1MT-103 | INSTALACIÓN. LINEA 1Ø LINEA 26º A 60º | CP-02A | 1004213 | Cable de acero cobreado desnudo #6 AWG; 3 hilos | Mts. | 3
INSTALACION | 1MT-103 | INSTALACIÓN. LINEA 1Ø LINEA 26º A 60º | D-1 | 1001263 | Porta aislador en "U" de 1-1/2" x 1/8"; orificio de 11/16", pin de 5/8" | Und. | 1
INSTALACION | 1MT-103 | INSTALACIÓN. LINEA 1Ø LINEA 26º A 60º | E-2A | 1002390 | TUERCA DE OJO OVAL PARA TORNILO DE 5/8" | Und. | 2
INSTALACION | 1MT-103 | INSTALACIÓN. LINEA 1Ø LINEA 26º A 60º | E-4 | 1004830 | Tuerca cuadrada acero galvanizado para tornillo 5/8” | Und. | 1
INSTALACION | 1MT-103 | INSTALACIÓN. LINEA 1Ø LINEA 26º A 60º | GCT-ST1 | 1009789 | GRAPA DE CONEXIÓN DOBLE CABLE DE TIERRA SIN TORNILLO | Und. | 1
INSTALACION | 1MT-103 | INSTALACIÓN. LINEA 1Ø LINEA 26º A 60º | N-3 | 1001204 | Abrazadera perno de 5/8” | Und. | 1
INSTALACION | 1MT-103 | INSTALACIÓN. LINEA 1Ø LINEA 26º A 60º | W-10C | 1002205 | ARANDELA DE PRESION P/TORNILLO 5/8'' | Und. | 6
INSTALACION | 1MT-103 | INSTALACIÓN. LINEA 1Ø LINEA 26º A 60º | W-9B | 1002191 | ARANDELA CUAD.2 1/4" X 2 1/4" ESP.3/16'' (TORN.5/8"-3/4") | Und. | 3
INSTALACION | 1MT-103/ST | INSTALACIÓN MONTAJE 1Φ LÍNEA CON ÁNGULO DE 26º A 60º, 19.2KV | AC-11A | 1000000 | Aislad T/Carr 3x3-1/8 76x80mm 11/16 53-2 | Und. | 1
INSTALACION | 1MT-103/ST | INSTALACIÓN MONTAJE 1Φ LÍNEA CON ÁNGULO DE 26º A 60º, 19.2KV | B-1C | 1002283 | Tornillo Esp 4 Tuerc Cuad 5/8"x12" | Und. | 1
INSTALACION | 1MT-103/ST | INSTALACIÓN MONTAJE 1Φ LÍNEA CON ÁNGULO DE 26º A 60º, 19.2KV | B-1D | 1002284 | TORNILLOS DE ESPACIAMIENTO. 4 TUERCAS CUAD.5/8" X 14"(16MMX350MM) | Und. | 1
INSTALACION | 1MT-103/ST | INSTALACIÓN MONTAJE 1Φ LÍNEA CON ÁNGULO DE 26º A 60º, 19.2KV | B-2D | 1002329 | Tornillo de máquina acero galvanizado cabeza cuadrada 5/8” x 10” | Und. | 1
INSTALACION | 1MT-103/ST | INSTALACIÓN MONTAJE 1Φ LÍNEA CON ÁNGULO DE 26º A 60º, 19.2KV | B-2E | 1002331 | Tornillo de máquina acero galvanizado cabeza cuadrada 5/8” x 14” | Und. | 1
INSTALACION | 1MT-103/ST | INSTALACIÓN MONTAJE 1Φ LÍNEA CON ÁNGULO DE 26º A 60º, 19.2KV | CP-02A | 1004213 | Cable de acero cobreado desnudo #6 AWG; 3 hilos | Mts. | 3
INSTALACION | 1MT-103/ST | INSTALACIÓN MONTAJE 1Φ LÍNEA CON ÁNGULO DE 26º A 60º, 19.2KV | D-1 | 1001263 | Porta aislador en "U" de 1-1/2" x 1/8"; orificio de 11/16", pin de 5/8" | Und. | 1
INSTALACION | 1MT-103/ST | INSTALACIÓN MONTAJE 1Φ LÍNEA CON ÁNGULO DE 26º A 60º, 19.2KV | E-2A | 1002390 | TUERCA DE OJO OVAL PARA TORNILO DE 5/8" | Und. | 2
INSTALACION | 1MT-103/ST | INSTALACIÓN MONTAJE 1Φ LÍNEA CON ÁNGULO DE 26º A 60º, 19.2KV | E-4 | 1004830 | Tuerca cuadrada acero galvanizado para tornillo 5/8” | Und. | 1
INSTALACION | 1MT-103/ST | INSTALACIÓN MONTAJE 1Φ LÍNEA CON ÁNGULO DE 26º A 60º, 19.2KV | GCT-ST1 | 1009789 | GRAPA DE CONEXIÓN DOBLE CABLE DE TIERRA SIN TORNILLO | Und. | 1
INSTALACION | 1MT-103/ST | INSTALACIÓN MONTAJE 1Φ LÍNEA CON ÁNGULO DE 26º A 60º, 19.2KV | I-5d | 1009910 | Aislador Polimérico para 34.5 | Und. | 1
INSTALACION | 1MT-103/ST | INSTALACIÓN MONTAJE 1Φ LÍNEA CON ÁNGULO DE 26º A 60º, 19.2KV | N-3 | 1001204 | Abrazadera perno de 5/8” | Und. | 1
INSTALACION | 1MT-103/ST | INSTALACIÓN MONTAJE 1Φ LÍNEA CON ÁNGULO DE 26º A 60º, 19.2KV | W-10C | 1002205 | ARANDELA DE PRESION P/TORNILLO 5/8'' | Und. | 6
INSTALACION | 1MT-103/ST | INSTALACIÓN MONTAJE 1Φ LÍNEA CON ÁNGULO DE 26º A 60º, 19.2KV | W-9B | 1002191 | ARANDELA CUAD.2 1/4" X 2 1/4" ESP.3/16'' (TORN.5/8"-3/4") | Und. | 3
INSTALACION | 1MT-104 | Instalación de Montaje 1ø Línea con Ángulo de 61º a 90º | AS-22D | 1000005 | AISLADOR POLIMERICO TIPO SUSPENSION, 15 KV | Und. | 2
INSTALACION | 1MT-104 | Instalación de Montaje 1ø Línea con Ángulo de 61º a 90º | B-2D | 1002329 | Tornillo de máquina acero galvanizado cabeza cuadrada 5/8” x 10” | Und. | 8
INSTALACION | 1MT-104 | Instalación de Montaje 1ø Línea con Ángulo de 61º a 90º | C-15A | 1000734 | Grapa de retención para conductores #6 AWG - #2/0 AWG | Und. | 4
INSTALACION | 1MT-104 | Instalación de Montaje 1ø Línea con Ángulo de 61º a 90º | C-39C | 1009963 | CONECTOR ELÁSTICO TIPO CUÑA 2/0 A #2 AL | Und. | 1
INSTALACION | 1MT-104 | Instalación de Montaje 1ø Línea con Ángulo de 61º a 90º | C-6HE | 1004754 | CONECTOR TIPO CUÑA A PRESIÓN PARA CONDUCTOR 2/0 A 2/0 AL | Und. | 2
INSTALACION | 1MT-104 | Instalación de Montaje 1ø Línea con Ángulo de 61º a 90º | CP-02C | 1009782 | Cable de acero cobreado desnudo #2 AWG; 7 hilos | Mts. | 1
INSTALACION | 1MT-104 | Instalación de Montaje 1ø Línea con Ángulo de 61º a 90º | E-2A | 1002390 | TUERCA DE OJO OVAL PARA TORNILO DE 5/8" | Und. | 4
INSTALACION | 1MT-104 | Instalación de Montaje 1ø Línea con Ángulo de 61º a 90º | E-4 | 1004830 | Tuerca cuadrada acero galvanizado para tornillo 5/8” | Und. | 1
INSTALACION | 1MT-104 | Instalación de Montaje 1ø Línea con Ángulo de 61º a 90º | GCT-ST1 | 1009789 | GRAPA DE CONEXIÓN DOBLE CABLE DE TIERRA SIN TORNILLO | Und. | 1
INSTALACION | 1MT-104 | Instalación de Montaje 1ø Línea con Ángulo de 61º a 90º | W-10C | 1002205 | ARANDELA DE PRESION P/TORNILLO 5/8'' | Und. | 4
INSTALACION | 1MT-104 | Instalación de Montaje 1ø Línea con Ángulo de 61º a 90º | W-9B | 1002191 | ARANDELA CUAD.2 1/4" X 2 1/4" ESP.3/16'' (TORN.5/8"-3/4") | Und. | 4
INSTALACION | 1MT-104/ST | INSTALACIÓN MONTAJE 1Φ LÍNEA CON ÁNGULO DE 61º A 90º, 19.2KV | B-2D | 1002329 | Tornillo de máquina acero galvanizado cabeza cuadrada 5/8” x 10” | Und. | 8
INSTALACION | 1MT-104/ST | INSTALACIÓN MONTAJE 1Φ LÍNEA CON ÁNGULO DE 61º A 90º, 19.2KV | C-15A | 1000734 | Grapa de retención para conductores #6 AWG - #2/0 AWG | Und. | 4
INSTALACION | 1MT-104/ST | INSTALACIÓN MONTAJE 1Φ LÍNEA CON ÁNGULO DE 61º A 90º, 19.2KV | C-39C | 1009963 | CONECTOR ELÁSTICO TIPO CUÑA 2/0 A #2 AL | Und. | 1
INSTALACION | 1MT-104/ST | INSTALACIÓN MONTAJE 1Φ LÍNEA CON ÁNGULO DE 61º A 90º, 19.2KV | C-6HE | 1004754 | CONECTOR TIPO CUÑA A PRESIÓN PARA CONDUCTOR 2/0 A 2/0 AL | Und. | 2
INSTALACION | 1MT-104/ST | INSTALACIÓN MONTAJE 1Φ LÍNEA CON ÁNGULO DE 61º A 90º, 19.2KV | CP-02C | 1009782 | Cable de acero cobreado desnudo #2 AWG; 7 hilos | Mts. | 1
INSTALACION | 1MT-104/ST | INSTALACIÓN MONTAJE 1Φ LÍNEA CON ÁNGULO DE 61º A 90º, 19.2KV | E-2A | 1002390 | TUERCA DE OJO OVAL PARA TORNILO DE 5/8" | Und. | 4
INSTALACION | 1MT-104/ST | INSTALACIÓN MONTAJE 1Φ LÍNEA CON ÁNGULO DE 61º A 90º, 19.2KV | E-4 | 1004830 | Tuerca cuadrada acero galvanizado para tornillo 5/8” | Und. | 1
INSTALACION | 1MT-104/ST | INSTALACIÓN MONTAJE 1Φ LÍNEA CON ÁNGULO DE 61º A 90º, 19.2KV | GCT-ST1 | 1009789 | GRAPA DE CONEXIÓN DOBLE CABLE DE TIERRA SIN TORNILLO | Und. | 1
INSTALACION | 1MT-104/ST | INSTALACIÓN MONTAJE 1Φ LÍNEA CON ÁNGULO DE 61º A 90º, 19.2KV | I-5d | 1009910 | Aislador Polimérico para 34.5 | Und. | 2
INSTALACION | 1MT-104/ST | INSTALACIÓN MONTAJE 1Φ LÍNEA CON ÁNGULO DE 61º A 90º, 19.2KV | W-10C | 1002205 | ARANDELA DE PRESION P/TORNILLO 5/8'' | Und. | 4
INSTALACION | 1MT-104/ST | INSTALACIÓN MONTAJE 1Φ LÍNEA CON ÁNGULO DE 61º A 90º, 19.2KV | W-9B | 1002191 | ARANDELA CUAD.2 1/4" X 2 1/4" ESP.3/16'' (TORN.5/8"-3/4") | Und. | 4
INSTALACION | 1MT-105 | INSTALACIÓN DE MONTAJE 1Ø FIN DE LÍNEA | AS-22D | 1000005 | AISLADOR POLIMERICO TIPO SUSPENSION, 15 KV | Und. | 1
INSTALACION | 1MT-105 | INSTALACIÓN DE MONTAJE 1Ø FIN DE LÍNEA | B-1C | 1002283 | Tornillo Esp 4 Tuerc Cuad 5/8"x12" | Und. | 2
INSTALACION | 1MT-105 | INSTALACIÓN DE MONTAJE 1Ø FIN DE LÍNEA | B-1D | 1002284 | TORNILLOS DE ESPACIAMIENTO. 4 TUERCAS CUAD.5/8" X 14"(16MMX350MM) | Und. | 1
INSTALACION | 1MT-105 | INSTALACIÓN DE MONTAJE 1Ø FIN DE LÍNEA | C-15D | 1000738 | Grapa De Retencion 1/0 Al-Acsr A 636 Mcm Al | Und. | 1
INSTALACION | 1MT-105 | INSTALACIÓN DE MONTAJE 1Ø FIN DE LÍNEA | C-39C | 1009963 | CONECTOR ELÁSTICO TIPO CUÑA 2/0 A #2 AL | Und. | 1
INSTALACION | 1MT-105 | INSTALACIÓN DE MONTAJE 1Ø FIN DE LÍNEA | CP-02C | 1009782 | Cable de acero cobreado desnudo #2 AWG; 7 hilos | Mts. | 1.5
INSTALACION | 1MT-105 | INSTALACIÓN DE MONTAJE 1Ø FIN DE LÍNEA | E-2A | 1002390 | TUERCA DE OJO OVAL PARA TORNILO DE 5/8" | Und. | 3
INSTALACION | 1MT-105 | INSTALACIÓN DE MONTAJE 1Ø FIN DE LÍNEA | N-3 | 1001204 | Abrazadera perno de 5/8” | Und. | 1
INSTALACION | 1MT-105 | INSTALACIÓN DE MONTAJE 1Ø FIN DE LÍNEA | W-10C | 1002205 | ARANDELA DE PRESION P/TORNILLO 5/8'' | Und. | 6
INSTALACION | 1MT-105 | INSTALACIÓN DE MONTAJE 1Ø FIN DE LÍNEA | W-9B | 1002191 | ARANDELA CUAD.2 1/4" X 2 1/4" ESP.3/16'' (TORN.5/8"-3/4") | Und. | 4
INSTALACION | 1MT-105/ST | INSTALACIÓN MONTAJE 1Φ FIN DE LÍNEA, 19.2KV | B-1C | 1002283 | Tornillo Esp 4 Tuerc Cuad 5/8"x12" | Und. | 1
INSTALACION | 1MT-105/ST | INSTALACIÓN MONTAJE 1Φ FIN DE LÍNEA, 19.2KV | B-1D | 1002284 | TORNILLOS DE ESPACIAMIENTO. 4 TUERCAS CUAD.5/8" X 14"(16MMX350MM) | Und. | 1
INSTALACION | 1MT-105/ST | INSTALACIÓN MONTAJE 1Φ FIN DE LÍNEA, 19.2KV | C-15B | 1000742 | GRAPA DE RETENCION DE ACERO GALVANIZ. PARA COND. DE 1/0AL-ACSR A 4/0AL ACSR | Und. | 2
INSTALACION | 1MT-105/ST | INSTALACIÓN MONTAJE 1Φ FIN DE LÍNEA, 19.2KV | CP-02C | 1009782 | Cable de acero cobreado desnudo #2 AWG; 7 hilos | Mts. | 1
INSTALACION | 1MT-105/ST | INSTALACIÓN MONTAJE 1Φ FIN DE LÍNEA, 19.2KV | E-2A | 1002390 | TUERCA DE OJO OVAL PARA TORNILO DE 5/8" | Und. | 2
INSTALACION | 1MT-105/ST | INSTALACIÓN MONTAJE 1Φ FIN DE LÍNEA, 19.2KV | E-4 | 1004830 | Tuerca cuadrada acero galvanizado para tornillo 5/8” | Und. | 1
INSTALACION | 1MT-105/ST | INSTALACIÓN MONTAJE 1Φ FIN DE LÍNEA, 19.2KV | GCT-ST1 | 1009789 | GRAPA DE CONEXIÓN DOBLE CABLE DE TIERRA SIN TORNILLO | Und. | 1
INSTALACION | 1MT-105/ST | INSTALACIÓN MONTAJE 1Φ FIN DE LÍNEA, 19.2KV | I-5d | 1009910 | Aislador Polimérico para 34.5 | Und. | 1
INSTALACION | 1MT-105/ST | INSTALACIÓN MONTAJE 1Φ FIN DE LÍNEA, 19.2KV | N-3 | 1001204 | Abrazadera perno de 5/8” | Und. | 1
INSTALACION | 1MT-105/ST | INSTALACIÓN MONTAJE 1Φ FIN DE LÍNEA, 19.2KV | W-10C | 1002205 | ARANDELA DE PRESION P/TORNILLO 5/8'' | Und. | 4
INSTALACION | 1MT-105/ST | INSTALACIÓN MONTAJE 1Φ FIN DE LÍNEA, 19.2KV | W-9B | 1002191 | ARANDELA CUAD.2 1/4" X 2 1/4" ESP.3/16'' (TORN.5/8"-3/4") | Und. | 2
INSTALACION | 1MT-106 | Instalación de Montaje 1ø Doble Terminal | AR-12A | 1000004 | AISLADOR DE PORCELANA TIPO POSTE 15 KV CLASE 57-1 | Und. | 1
INSTALACION | 1MT-106 | Instalación de Montaje 1ø Doble Terminal | AS-22D | 1000005 | AISLADOR POLIMERICO TIPO SUSPENSION, 15 KV | Und. | 2
INSTALACION | 1MT-106 | Instalación de Montaje 1ø Doble Terminal | B-1C | 1002283 | Tornillo Esp 4 Tuerc Cuad 5/8"x12" | Und. | 1
INSTALACION | 1MT-106 | Instalación de Montaje 1ø Doble Terminal | B-1D | 1002284 | TORNILLOS DE ESPACIAMIENTO. 4 TUERCAS CUAD.5/8" X 14"(16MMX350MM) | Und. | 3
INSTALACION | 1MT-106 | Instalación de Montaje 1ø Doble Terminal | B-2D | 1002329 | Tornillo de máquina acero galvanizado cabeza cuadrada 5/8” x 10” | Und. | 1
INSTALACION | 1MT-106 | Instalación de Montaje 1ø Doble Terminal | C-15A | 1000734 | Grapa de retención para conductores #6 AWG - #2/0 AWG | Und. | 4
INSTALACION | 1MT-106 | Instalación de Montaje 1ø Doble Terminal | C-39C | 1009963 | CONECTOR ELÁSTICO TIPO CUÑA 2/0 A #2 AL | Und. | 1
INSTALACION | 1MT-106 | Instalación de Montaje 1ø Doble Terminal | CP-02C | 1009782 | Cable de acero cobreado desnudo #2 AWG; 7 hilos | Mts. | 1
INSTALACION | 1MT-106 | Instalación de Montaje 1ø Doble Terminal | E-2A | 1002390 | TUERCA DE OJO OVAL PARA TORNILO DE 5/8" | Und. | 6
INSTALACION | 1MT-106 | Instalación de Montaje 1ø Doble Terminal | E-4 | 1004830 | Tuerca cuadrada acero galvanizado para tornillo 5/8” | Und. | 1
INSTALACION | 1MT-106 | Instalación de Montaje 1ø Doble Terminal | GCT-ST1 | 1009789 | GRAPA DE CONEXIÓN DOBLE CABLE DE TIERRA SIN TORNILLO | Und. | 1
INSTALACION | 1MT-106 | Instalación de Montaje 1ø Doble Terminal | I-1A | 1003156 | Perno para aisladores line post 3/4" - 3/4" x 3". | Und. | 1
INSTALACION | 1MT-106 | Instalación de Montaje 1ø Doble Terminal | I-2F | 1004822 | Espiga soporte de acero para aislador tipo line-post en punta de poste | Und. | 1
INSTALACION | 1MT-106 | Instalación de Montaje 1ø Doble Terminal | N-3 | 1001204 | Abrazadera perno de 5/8” | Und. | 2
INSTALACION | 1MT-106 | Instalación de Montaje 1ø Doble Terminal | W-10C | 1002205 | ARANDELA DE PRESION P/TORNILLO 5/8'' | Und. | 11
INSTALACION | 1MT-106 | Instalación de Montaje 1ø Doble Terminal | W-9B | 1002191 | ARANDELA CUAD.2 1/4" X 2 1/4" ESP.3/16'' (TORN.5/8"-3/4") | Und. | 6
INSTALACION | 1MT-106/ST | INSTALACIÓN MONTAJE 1Φ DOBLE TERMINAL, 19.2KV | AR-13C | 1000018 | Aislador T/ Esp PIN CL56-3 1 3/8" 34.5kV | Und. | 1
INSTALACION | 1MT-106/ST | INSTALACIÓN MONTAJE 1Φ DOBLE TERMINAL, 19.2KV | B-1C | 1002283 | Tornillo Esp 4 Tuerc Cuad 5/8"x12" | Und. | 2
INSTALACION | 1MT-106/ST | INSTALACIÓN MONTAJE 1Φ DOBLE TERMINAL, 19.2KV | B-1D | 1002284 | TORNILLOS DE ESPACIAMIENTO. 4 TUERCAS CUAD.5/8" X 14"(16MMX350MM) | Und. | 2
INSTALACION | 1MT-106/ST | INSTALACIÓN MONTAJE 1Φ DOBLE TERMINAL, 19.2KV | B-2D | 1002329 | Tornillo de máquina acero galvanizado cabeza cuadrada 5/8” x 10” | Und. | 2
INSTALACION | 1MT-106/ST | INSTALACIÓN MONTAJE 1Φ DOBLE TERMINAL, 19.2KV | C-15B | 1000742 | GRAPA DE RETENCION DE ACERO GALVANIZ. PARA COND. DE 1/0AL-ACSR A 4/0AL ACSR | Und. | 4
INSTALACION | 1MT-106/ST | INSTALACIÓN MONTAJE 1Φ DOBLE TERMINAL, 19.2KV | C-39C | 1009963 | CONECTOR ELÁSTICO TIPO CUÑA 2/0 A #2 AL | Und. | 1
INSTALACION | 1MT-106/ST | INSTALACIÓN MONTAJE 1Φ DOBLE TERMINAL, 19.2KV | CP-02C | 1009782 | Cable de acero cobreado desnudo #2 AWG; 7 hilos | Mts. | 1
INSTALACION | 1MT-106/ST | INSTALACIÓN MONTAJE 1Φ DOBLE TERMINAL, 19.2KV | E-2A | 1002390 | TUERCA DE OJO OVAL PARA TORNILO DE 5/8" | Und. | 6
INSTALACION | 1MT-106/ST | INSTALACIÓN MONTAJE 1Φ DOBLE TERMINAL, 19.2KV | I-1A | 1003156 | Perno para aisladores line post 3/4" - 3/4" x 3". | Und. | 1
INSTALACION | 1MT-106/ST | INSTALACIÓN MONTAJE 1Φ DOBLE TERMINAL, 19.2KV | I-2F | 1004822 | Espiga soporte de acero para aislador tipo line-post en punta de poste | Und. | 1
INSTALACION | 1MT-106/ST | INSTALACIÓN MONTAJE 1Φ DOBLE TERMINAL, 19.2KV | I-5d | 1009910 | Aislador Polimérico para 34.5 | Und. | 2
INSTALACION | 1MT-106/ST | INSTALACIÓN MONTAJE 1Φ DOBLE TERMINAL, 19.2KV | N-3 | 1001204 | Abrazadera perno de 5/8” | Und. | 2
INSTALACION | 1MT-106/ST | INSTALACIÓN MONTAJE 1Φ DOBLE TERMINAL, 19.2KV | W-10C | 1002205 | ARANDELA DE PRESION P/TORNILLO 5/8'' | Und. | 8
INSTALACION | 1MT-107 | INSTALACIÓNALACIÓN DE MONTAJE MONOFASICO1 ɸ ALINEAMIENTO CON DERIVACIÓN | AC-11A | 1000000 | Aislad T/Carr 3x3-1/8 76x80mm 11/16 53-2 | Und. | 1
INSTALACION | 1MT-107 | INSTALACIÓNALACIÓN DE MONTAJE MONOFASICO1 ɸ ALINEAMIENTO CON DERIVACIÓN | AR-12A | 1000004 | AISLADOR DE PORCELANA TIPO POSTE 15 KV CLASE 57-1 | Und. | 1
INSTALACION | 1MT-107 | INSTALACIÓNALACIÓN DE MONTAJE MONOFASICO1 ɸ ALINEAMIENTO CON DERIVACIÓN | AS-22D | 1000005 | AISLADOR POLIMERICO TIPO SUSPENSION, 15 KV | Und. | 1
INSTALACION | 1MT-107 | INSTALACIÓNALACIÓN DE MONTAJE MONOFASICO1 ɸ ALINEAMIENTO CON DERIVACIÓN | B-1C | 1002283 | Tornillo Esp 4 Tuerc Cuad 5/8"x12" | Und. | 2
INSTALACION | 1MT-107 | INSTALACIÓNALACIÓN DE MONTAJE MONOFASICO1 ɸ ALINEAMIENTO CON DERIVACIÓN | B-1D | 1002284 | TORNILLOS DE ESPACIAMIENTO. 4 TUERCAS CUAD.5/8" X 14"(16MMX350MM) | Und. | 1
INSTALACION | 1MT-107 | INSTALACIÓNALACIÓN DE MONTAJE MONOFASICO1 ɸ ALINEAMIENTO CON DERIVACIÓN | B-2D | 1002329 | Tornillo de máquina acero galvanizado cabeza cuadrada 5/8” x 10” | Und. | 2
INSTALACION | 1MT-107 | INSTALACIÓNALACIÓN DE MONTAJE MONOFASICO1 ɸ ALINEAMIENTO CON DERIVACIÓN | C-15B | 1000742 | GRAPA DE RETENCION DE ACERO GALVANIZ. PARA COND. DE 1/0AL-ACSR A 4/0AL ACSR | Und. | 2
INSTALACION | 1MT-107 | INSTALACIÓNALACIÓN DE MONTAJE MONOFASICO1 ɸ ALINEAMIENTO CON DERIVACIÓN | C-39C | 1009963 | CONECTOR ELÁSTICO TIPO CUÑA 2/0 A #2 AL | Und. | 1
INSTALACION | 1MT-107 | INSTALACIÓNALACIÓN DE MONTAJE MONOFASICO1 ɸ ALINEAMIENTO CON DERIVACIÓN | C-6HE | 1004754 | CONECTOR TIPO CUÑA A PRESIÓN PARA CONDUCTOR 2/0 A 2/0 AL | Und. | 2
INSTALACION | 1MT-107 | INSTALACIÓNALACIÓN DE MONTAJE MONOFASICO1 ɸ ALINEAMIENTO CON DERIVACIÓN | CM-01C | 1000163 | CONDUCTOR DESNUDO AAAC 2/0 | Mts. | 3
INSTALACION | 1MT-107 | INSTALACIÓNALACIÓN DE MONTAJE MONOFASICO1 ɸ ALINEAMIENTO CON DERIVACIÓN | CP-02C | 1009782 | Cable de acero cobreado desnudo #2 AWG; 7 hilos | Mts. | 1
INSTALACION | 1MT-107 | INSTALACIÓNALACIÓN DE MONTAJE MONOFASICO1 ɸ ALINEAMIENTO CON DERIVACIÓN | E-2A | 1002390 | TUERCA DE OJO OVAL PARA TORNILO DE 5/8" | Und. | 3
INSTALACION | 1MT-107 | INSTALACIÓNALACIÓN DE MONTAJE MONOFASICO1 ɸ ALINEAMIENTO CON DERIVACIÓN | I-2F | 1004822 | Espiga soporte de acero para aislador tipo line-post en punta de poste | Und. | 1
INSTALACION | 1MT-107 | INSTALACIÓNALACIÓN DE MONTAJE MONOFASICO1 ɸ ALINEAMIENTO CON DERIVACIÓN | N-3 | 1001204 | Abrazadera perno de 5/8” | Und. | 1
INSTALACION | 1MT-107 | INSTALACIÓNALACIÓN DE MONTAJE MONOFASICO1 ɸ ALINEAMIENTO CON DERIVACIÓN | S-1C | 1002347 | TORNILLO PARA AISLADOR TIPO CARRETE 5/8" X 14". | Und. | 1
INSTALACION | 1MT-107 | INSTALACIÓNALACIÓN DE MONTAJE MONOFASICO1 ɸ ALINEAMIENTO CON DERIVACIÓN | W-10C | 1002205 | ARANDELA DE PRESION P/TORNILLO 5/8'' | Und. | 4
INSTALACION | 1MT-107 | INSTALACIÓNALACIÓN DE MONTAJE MONOFASICO1 ɸ ALINEAMIENTO CON DERIVACIÓN | W-7A | 1000050 | Alambre de amarre #4 AWG solido de aluminio | Mts. | 2
INSTALACION | 1MT-107 | INSTALACIÓNALACIÓN DE MONTAJE MONOFASICO1 ɸ ALINEAMIENTO CON DERIVACIÓN | W-9B | 1002191 | ARANDELA CUAD.2 1/4" X 2 1/4" ESP.3/16'' (TORN.5/8"-3/4") | Und. | 3
INSTALACION | 1MT-107/ST | INSTALACIÓN MONTAJE 1Φ ALINEAMIENTO CON DERIVACIÓN 1Φ PC-40', 19.2 KV | AR-13C | 1000018 | Aislador T/ Esp PIN CL56-3 1 3/8" 34.5kV | Und. | 1
INSTALACION | 1MT-107/ST | INSTALACIÓN MONTAJE 1Φ ALINEAMIENTO CON DERIVACIÓN 1Φ PC-40', 19.2 KV | B-1C | 1002283 | Tornillo Esp 4 Tuerc Cuad 5/8"x12" | Und. | 2
INSTALACION | 1MT-107/ST | INSTALACIÓN MONTAJE 1Φ ALINEAMIENTO CON DERIVACIÓN 1Φ PC-40', 19.2 KV | B-1D | 1002284 | TORNILLOS DE ESPACIAMIENTO. 4 TUERCAS CUAD.5/8" X 14"(16MMX350MM) | Und. | 1
INSTALACION | 1MT-107/ST | INSTALACIÓN MONTAJE 1Φ ALINEAMIENTO CON DERIVACIÓN 1Φ PC-40', 19.2 KV | B-2D | 1002329 | Tornillo de máquina acero galvanizado cabeza cuadrada 5/8” x 10” | Und. | 2
INSTALACION | 1MT-107/ST | INSTALACIÓN MONTAJE 1Φ ALINEAMIENTO CON DERIVACIÓN 1Φ PC-40', 19.2 KV | C-15B | 1000742 | GRAPA DE RETENCION DE ACERO GALVANIZ. PARA COND. DE 1/0AL-ACSR A 4/0AL ACSR | Und. | 2
INSTALACION | 1MT-107/ST | INSTALACIÓN MONTAJE 1Φ ALINEAMIENTO CON DERIVACIÓN 1Φ PC-40', 19.2 KV | C-39C | 1009963 | CONECTOR ELÁSTICO TIPO CUÑA 2/0 A #2 AL | Und. | 1
INSTALACION | 1MT-107/ST | INSTALACIÓN MONTAJE 1Φ ALINEAMIENTO CON DERIVACIÓN 1Φ PC-40', 19.2 KV | C-6HE | 1004754 | CONECTOR TIPO CUÑA A PRESIÓN PARA CONDUCTOR 2/0 A 2/0 AL | Und. | 2
INSTALACION | 1MT-107/ST | INSTALACIÓN MONTAJE 1Φ ALINEAMIENTO CON DERIVACIÓN 1Φ PC-40', 19.2 KV | CM-01C | 1000163 | CONDUCTOR DESNUDO AAAC 2/0 | Mts. | 3
INSTALACION | 1MT-107/ST | INSTALACIÓN MONTAJE 1Φ ALINEAMIENTO CON DERIVACIÓN 1Φ PC-40', 19.2 KV | CP-02C | 1009782 | Cable de acero cobreado desnudo #2 AWG; 7 hilos | Mts. | 1
INSTALACION | 1MT-107/ST | INSTALACIÓN MONTAJE 1Φ ALINEAMIENTO CON DERIVACIÓN 1Φ PC-40', 19.2 KV | D-1 | 1001263 | Porta aislador en "U" de 1-1/2" x 1/8"; orificio de 11/16", pin de 5/8" | Und. | 1
INSTALACION | 1MT-107/ST | INSTALACIÓN MONTAJE 1Φ ALINEAMIENTO CON DERIVACIÓN 1Φ PC-40', 19.2 KV | E-2A | 1002390 | TUERCA DE OJO OVAL PARA TORNILO DE 5/8" | Und. | 3
INSTALACION | 1MT-107/ST | INSTALACIÓN MONTAJE 1Φ ALINEAMIENTO CON DERIVACIÓN 1Φ PC-40', 19.2 KV | I-2F | 1004822 | Espiga soporte de acero para aislador tipo line-post en punta de poste | Und. | 1
INSTALACION | 1MT-107/ST | INSTALACIÓN MONTAJE 1Φ ALINEAMIENTO CON DERIVACIÓN 1Φ PC-40', 19.2 KV | I-5d | 1009910 | Aislador Polimérico para 34.5 | Und. | 1
INSTALACION | 1MT-107/ST | INSTALACIÓN MONTAJE 1Φ ALINEAMIENTO CON DERIVACIÓN 1Φ PC-40', 19.2 KV | N-3 | 1001204 | Abrazadera perno de 5/8” | Und. | 1
INSTALACION | 1MT-107/ST | INSTALACIÓN MONTAJE 1Φ ALINEAMIENTO CON DERIVACIÓN 1Φ PC-40', 19.2 KV | S-1C | 1002347 | TORNILLO PARA AISLADOR TIPO CARRETE 5/8" X 14". | Und. | 1
INSTALACION | 1MT-107/ST | INSTALACIÓN MONTAJE 1Φ ALINEAMIENTO CON DERIVACIÓN 1Φ PC-40', 19.2 KV | W-10C | 1002205 | ARANDELA DE PRESION P/TORNILLO 5/8'' | Und. | 4
INSTALACION | 1MT-107/ST | INSTALACIÓN MONTAJE 1Φ ALINEAMIENTO CON DERIVACIÓN 1Φ PC-40', 19.2 KV | W-7A | 1000050 | Alambre de amarre #4 AWG solido de aluminio | Mts. | 2
INSTALACION | 1MT-107/ST | INSTALACIÓN MONTAJE 1Φ ALINEAMIENTO CON DERIVACIÓN 1Φ PC-40', 19.2 KV | W-9B | 1002191 | ARANDELA CUAD.2 1/4" X 2 1/4" ESP.3/16'' (TORN.5/8"-3/4") | Und. | 3
INSTALACION | 1MT-108 | INSTALACIÓN DE MONTAJE 1Ø EN VOLADIZO, LÍNEA CON ÁNGULO DE 0º A 5º | AC-11A | 1000000 | Aislad T/Carr 3x3-1/8 76x80mm 11/16 53-2 | Und. | 1
INSTALACION | 1MT-108 | INSTALACIÓN DE MONTAJE 1Ø EN VOLADIZO, LÍNEA CON ÁNGULO DE 0º A 5º | AR-12A | 1000004 | AISLADOR DE PORCELANA TIPO POSTE 15 KV CLASE 57-1 | Und. | 1
INSTALACION | 1MT-108 | INSTALACIÓN DE MONTAJE 1Ø EN VOLADIZO, LÍNEA CON ÁNGULO DE 0º A 5º | B-2D | 1002329 | Tornillo de máquina acero galvanizado cabeza cuadrada 5/8” x 10” | Und. | 1
INSTALACION | 1MT-108 | INSTALACIÓN DE MONTAJE 1Ø EN VOLADIZO, LÍNEA CON ÁNGULO DE 0º A 5º | B-2O | 1002311 | TORNILLO DE MAQUINA CABEZA CUAD. 1/2" X 2" | Und. | 1
INSTALACION | 1MT-108 | INSTALACIÓN DE MONTAJE 1Ø EN VOLADIZO, LÍNEA CON ÁNGULO DE 0º A 5º | B-7B | 1001235 | Fleje diagonal de acero galv. 1-3/4" x 1-3/4" x 3/16"; longitud 84" | Und. | 1
INSTALACION | 1MT-108 | INSTALACIÓN DE MONTAJE 1Ø EN VOLADIZO, LÍNEA CON ÁNGULO DE 0º A 5º | C-20D | 1002083 | Cruceta de acero galvanizado, perfil "L", de 3"x 3"x 1/4" x 8' | Und. | 1
INSTALACION | 1MT-108 | INSTALACIÓN DE MONTAJE 1Ø EN VOLADIZO, LÍNEA CON ÁNGULO DE 0º A 5º | E-4 | 1004830 | Tuerca cuadrada acero galvanizado para tornillo 5/8” | Und. | 1
INSTALACION | 1MT-108 | INSTALACIÓN DE MONTAJE 1Ø EN VOLADIZO, LÍNEA CON ÁNGULO DE 0º A 5º | GCT-ST1 | 1009789 | GRAPA DE CONEXIÓN DOBLE CABLE DE TIERRA SIN TORNILLO | Und. | 1
INSTALACION | 1MT-108 | INSTALACIÓN DE MONTAJE 1Ø EN VOLADIZO, LÍNEA CON ÁNGULO DE 0º A 5º | I-1A | 1003156 | Perno para aisladores line post 3/4" - 3/4" x 3". | Und. | 1
INSTALACION | 1MT-108 | INSTALACIÓN DE MONTAJE 1Ø EN VOLADIZO, LÍNEA CON ÁNGULO DE 0º A 5º | S-1D | 1002349 | Tornillo P/ Aislador T/ Carrete 5/8"x16" | Und. | 1
INSTALACION | 1MT-108 | INSTALACIÓN DE MONTAJE 1Ø EN VOLADIZO, LÍNEA CON ÁNGULO DE 0º A 5º | W-10b | 1002201 | Arandela de presión para tornillo de 1/2” | Und. | 1
INSTALACION | 1MT-108 | INSTALACIÓN DE MONTAJE 1Ø EN VOLADIZO, LÍNEA CON ÁNGULO DE 0º A 5º | W-10C | 1002205 | ARANDELA DE PRESION P/TORNILLO 5/8'' | Und. | 7
INSTALACION | 1MT-108 | INSTALACIÓN DE MONTAJE 1Ø EN VOLADIZO, LÍNEA CON ÁNGULO DE 0º A 5º | W-7A | 1000050 | Alambre de amarre #4 AWG solido de aluminio | Mts. | 2
INSTALACION | 1MT-108 | INSTALACIÓN DE MONTAJE 1Ø EN VOLADIZO, LÍNEA CON ÁNGULO DE 0º A 5º | W-9B | 1002191 | ARANDELA CUAD.2 1/4" X 2 1/4" ESP.3/16'' (TORN.5/8"-3/4") | Und. | 3
INSTALACION | 1MT-109 | Instalación de Montaje 1ø en Voladizo, Línea con Ángulo de 6º a 25º | AC-11A | 1000000 | Aislad T/Carr 3x3-1/8 76x80mm 11/16 53-2 | Und. | 1
INSTALACION | 1MT-109 | Instalación de Montaje 1ø en Voladizo, Línea con Ángulo de 6º a 25º | AR-12A | 1000004 | AISLADOR DE PORCELANA TIPO POSTE 15 KV CLASE 57-1 | Und. | 1
INSTALACION | 1MT-109 | Instalación de Montaje 1ø en Voladizo, Línea con Ángulo de 6º a 25º | B-2D | 1002329 | Tornillo de máquina acero galvanizado cabeza cuadrada 5/8” x 10” | Und. | 2
INSTALACION | 1MT-109 | Instalación de Montaje 1ø en Voladizo, Línea con Ángulo de 6º a 25º | B-2O | 1002311 | TORNILLO DE MAQUINA CABEZA CUAD. 1/2" X 2" | Und. | 1
INSTALACION | 1MT-109 | Instalación de Montaje 1ø en Voladizo, Línea con Ángulo de 6º a 25º | B-7B | 1001235 | Fleje diagonal de acero galv. 1-3/4" x 1-3/4" x 3/16"; longitud 84" | Und. | 1
INSTALACION | 1MT-109 | Instalación de Montaje 1ø en Voladizo, Línea con Ángulo de 6º a 25º | C-20D | 1002083 | Cruceta de acero galvanizado, perfil "L", de 3"x 3"x 1/4" x 8' | Und. | 1
INSTALACION | 1MT-109 | Instalación de Montaje 1ø en Voladizo, Línea con Ángulo de 6º a 25º | C-26A | 1001892 | Grapa de fijación de cable a superficie plana 1/4" p/conductor Cu 2/0-#8 AWG | Und. | 1
INSTALACION | 1MT-109 | Instalación de Montaje 1ø en Voladizo, Línea con Ángulo de 6º a 25º | C-35K | 1004752 | CONECTOR ELÁSTICO TIPO CUÑA 4/0AWG # 2CU AWG | Und. | 1
INSTALACION | 1MT-109 | Instalación de Montaje 1ø en Voladizo, Línea con Ángulo de 6º a 25º | CP-02C | 1009782 | Cable de acero cobreado desnudo #2 AWG; 7 hilos | Mts. | 0.5
INSTALACION | 1MT-109 | Instalación de Montaje 1ø en Voladizo, Línea con Ángulo de 6º a 25º | I-1A | 1003156 | Perno para aisladores line post 3/4" - 3/4" x 3". | Und. | 1
INSTALACION | 1MT-109 | Instalación de Montaje 1ø en Voladizo, Línea con Ángulo de 6º a 25º | S-1D | 1002349 | Tornillo P/ Aislador T/ Carrete 5/8"x16" | Und. | 1
INSTALACION | 1MT-109 | Instalación de Montaje 1ø en Voladizo, Línea con Ángulo de 6º a 25º | W-10b | 1002201 | Arandela de presión para tornillo de 1/2” | Und. | 1
INSTALACION | 1MT-109 | Instalación de Montaje 1ø en Voladizo, Línea con Ángulo de 6º a 25º | W-10C | 1002205 | ARANDELA DE PRESION P/TORNILLO 5/8'' | Und. | 3
INSTALACION | 1MT-109 | Instalación de Montaje 1ø en Voladizo, Línea con Ángulo de 6º a 25º | W-7A | 1000050 | Alambre de amarre #4 AWG solido de aluminio | Mts. | 2
INSTALACION | 1MT-109 | Instalación de Montaje 1ø en Voladizo, Línea con Ángulo de 6º a 25º | W-9B | 1002191 | ARANDELA CUAD.2 1/4" X 2 1/4" ESP.3/16'' (TORN.5/8"-3/4") | Und. | 3
INSTALACION | 1MT-201 | INSTALACIÓN LINEA 2Ø,ALINEAMIENTO 0º HASTA 5º | AC-11A | 1000000 | Aislad T/Carr 3x3-1/8 76x80mm 11/16 53-2 | Und. | 1
INSTALACION | 1MT-201 | INSTALACIÓN LINEA 2Ø,ALINEAMIENTO 0º HASTA 5º | AR-12A | 1000004 | AISLADOR DE PORCELANA TIPO POSTE 15 KV CLASE 57-1 | Und. | 2
INSTALACION | 1MT-201 | INSTALACIÓN LINEA 2Ø,ALINEAMIENTO 0º HASTA 5º | B-2D | 1002329 | Tornillo de máquina acero galvanizado cabeza cuadrada 5/8” x 10” | Und. | 2
INSTALACION | 1MT-201 | INSTALACIÓN LINEA 2Ø,ALINEAMIENTO 0º HASTA 5º | B-2E | 1002331 | Tornillo de máquina acero galvanizado cabeza cuadrada 5/8” x 14” | Und. | 1
INSTALACION | 1MT-201 | INSTALACIÓN LINEA 2Ø,ALINEAMIENTO 0º HASTA 5º | C-39C | 1009963 | CONECTOR ELÁSTICO TIPO CUÑA 2/0 A #2 AL | Und. | 1
INSTALACION | 1MT-201 | INSTALACIÓN LINEA 2Ø,ALINEAMIENTO 0º HASTA 5º | CP-02C | 1009782 | Cable de acero cobreado desnudo #2 AWG; 7 hilos | Mts. | 0.5
INSTALACION | 1MT-201 | INSTALACIÓN LINEA 2Ø,ALINEAMIENTO 0º HASTA 5º | D-1 | 1001263 | Porta aislador en "U" de 1-1/2" x 1/8"; orificio de 11/16", pin de 5/8" | Und. | 1
INSTALACION | 1MT-201 | INSTALACIÓN LINEA 2Ø,ALINEAMIENTO 0º HASTA 5º | E-4 | 1004830 | Tuerca cuadrada acero galvanizado para tornillo 5/8” | Und. | 1
INSTALACION | 1MT-201 | INSTALACIÓN LINEA 2Ø,ALINEAMIENTO 0º HASTA 5º | GCT-ST1 | 1009789 | GRAPA DE CONEXIÓN DOBLE CABLE DE TIERRA SIN TORNILLO | Und. | 1
INSTALACION | 1MT-201 | INSTALACIÓN LINEA 2Ø,ALINEAMIENTO 0º HASTA 5º | I-1A | 1003156 | Perno para aisladores line post 3/4" - 3/4" x 3". | Und. | 2
INSTALACION | 1MT-201 | INSTALACIÓN LINEA 2Ø,ALINEAMIENTO 0º HASTA 5º | I-2F | 1004822 | Espiga soporte de acero para aislador tipo line-post en punta de poste | Und. | 2
INSTALACION | 1MT-201 | INSTALACIÓN LINEA 2Ø,ALINEAMIENTO 0º HASTA 5º | W-10C | 1002205 | ARANDELA DE PRESION P/TORNILLO 5/8'' | Und. | 3
INSTALACION | 1MT-201 | INSTALACIÓN LINEA 2Ø,ALINEAMIENTO 0º HASTA 5º | W-10D | 1002203 | Arandela de presión para tornillo de 3/4" | Und. | 1
INSTALACION | 1MT-201 | INSTALACIÓN LINEA 2Ø,ALINEAMIENTO 0º HASTA 5º | W-7A | 1000050 | Alambre de amarre #4 AWG solido de aluminio | Mts. | 2
INSTALACION | 1MT-201 | INSTALACIÓN LINEA 2Ø,ALINEAMIENTO 0º HASTA 5º | W-9B | 1002191 | ARANDELA CUAD.2 1/4" X 2 1/4" ESP.3/16'' (TORN.5/8"-3/4") | Und. | 1
INSTALACION | 1MT-207 | INSTALACIÓNALACION LINEA 2Ø,FIN DE LINEA HORIZONTAL | AS-22D | 1000005 | AISLADOR POLIMERICO TIPO SUSPENSION, 15 KV | Und. | 2
INSTALACION | 1MT-207 | INSTALACIÓNALACION LINEA 2Ø,FIN DE LINEA HORIZONTAL | B-1C | 1002283 | Tornillo Esp 4 Tuerc Cuad 5/8"x12" | Und. | 3
INSTALACION | 1MT-207 | INSTALACIÓNALACION LINEA 2Ø,FIN DE LINEA HORIZONTAL | B-2B | 1002308 | TORNILLO DE MAQUINA ACERO GALVANIZADO CABEZA CUADRADA 1/2" X 12". | Und. | 1
INSTALACION | 1MT-207 | INSTALACIÓNALACION LINEA 2Ø,FIN DE LINEA HORIZONTAL | B-5A | 1002325 | Tornillo de máquina acero galvanizado cabeza hexagonal 3/8” x 2” | Und. | 4
INSTALACION | 1MT-207 | INSTALACIÓNALACION LINEA 2Ø,FIN DE LINEA HORIZONTAL | B-6A | 1001241 | Fleje plancha de acero galv. 1-7/32"x 7/32" x 28" | Und. | 4
INSTALACION | 1MT-207 | INSTALACIÓNALACION LINEA 2Ø,FIN DE LINEA HORIZONTAL | C-15B | 1000742 | GRAPA DE RETENCION DE ACERO GALVANIZ. PARA COND. DE 1/0AL-ACSR A 4/0AL ACSR | Und. | 2
INSTALACION | 1MT-207 | INSTALACIÓNALACION LINEA 2Ø,FIN DE LINEA HORIZONTAL | C-20D | 1002083 | Cruceta de acero galvanizado, perfil "L", de 3"x 3"x 1/4" x 8' | Und. | 2
INSTALACION | 1MT-207 | INSTALACIÓNALACION LINEA 2Ø,FIN DE LINEA HORIZONTAL | C-26A | 1001892 | Grapa de fijación de cable a superficie plana 1/4" p/conductor Cu 2/0-#8 AWG | Und. | 1
INSTALACION | 1MT-207 | INSTALACIÓNALACION LINEA 2Ø,FIN DE LINEA HORIZONTAL | C-39C | 1009963 | CONECTOR ELÁSTICO TIPO CUÑA 2/0 A #2 AL | Und. | 1
INSTALACION | 1MT-207 | INSTALACIÓNALACION LINEA 2Ø,FIN DE LINEA HORIZONTAL | CP-02C | 1009782 | Cable de acero cobreado desnudo #2 AWG; 7 hilos | Mts. | 2
INSTALACION | 1MT-207 | INSTALACIÓNALACION LINEA 2Ø,FIN DE LINEA HORIZONTAL | E-2A | 1002390 | TUERCA DE OJO OVAL PARA TORNILO DE 5/8" | Und. | 2
INSTALACION | 1MT-207 | INSTALACIÓNALACION LINEA 2Ø,FIN DE LINEA HORIZONTAL | W-10A | 1002204 | Arandela de presión para tornillo de 3/8” | Und. | 4
INSTALACION | 1MT-207 | INSTALACIÓNALACION LINEA 2Ø,FIN DE LINEA HORIZONTAL | W-10b | 1002201 | Arandela de presión para tornillo de 1/2” | Und. | 1
INSTALACION | 1MT-207 | INSTALACIÓNALACION LINEA 2Ø,FIN DE LINEA HORIZONTAL | W-10C | 1002205 | ARANDELA DE PRESION P/TORNILLO 5/8'' | Und. | 10
INSTALACION | 1MT-208 | INSTALACIÓN LINEA 2Ø, ALINEAMIENTO CON DERIVACION 1Ø | AC-11A | 1000000 | Aislad T/Carr 3x3-1/8 76x80mm 11/16 53-2 | Und. | 1
INSTALACION | 1MT-208 | INSTALACIÓN LINEA 2Ø, ALINEAMIENTO CON DERIVACION 1Ø | AR-12A | 1000004 | AISLADOR DE PORCELANA TIPO POSTE 15 KV CLASE 57-1 | Und. | 2
INSTALACION | 1MT-208 | INSTALACIÓN LINEA 2Ø, ALINEAMIENTO CON DERIVACION 1Ø | B-2B | 1002308 | TORNILLO DE MAQUINA ACERO GALVANIZADO CABEZA CUADRADA 1/2" X 12". | Und. | 1
INSTALACION | 1MT-208 | INSTALACIÓN LINEA 2Ø, ALINEAMIENTO CON DERIVACION 1Ø | B-2D | 1002329 | Tornillo de máquina acero galvanizado cabeza cuadrada 5/8” x 10” | Und. | 1
INSTALACION | 1MT-208 | INSTALACIÓN LINEA 2Ø, ALINEAMIENTO CON DERIVACION 1Ø | B‐5A | 1002325 | Tornillo de máquina acero galvanizado cabeza hexagonal 3/8” x 2” | Und. | 2
INSTALACION | 1MT-208 | INSTALACIÓN LINEA 2Ø, ALINEAMIENTO CON DERIVACION 1Ø | B-6A | 1001241 | Fleje plancha de acero galv. 1-7/32"x 7/32" x 28" | Und. | 2
INSTALACION | 1MT-208 | INSTALACIÓN LINEA 2Ø, ALINEAMIENTO CON DERIVACION 1Ø | C-15B | 1000742 | GRAPA DE RETENCION DE ACERO GALVANIZ. PARA COND. DE 1/0AL-ACSR A 4/0AL ACSR | Und. | 2
INSTALACION | 1MT-208 | INSTALACIÓN LINEA 2Ø, ALINEAMIENTO CON DERIVACION 1Ø | C-20D | 1002083 | Cruceta de acero galvanizado, perfil "L", de 3"x 3"x 1/4" x 8' | Und. | 1
INSTALACION | 1MT-208 | INSTALACIÓN LINEA 2Ø, ALINEAMIENTO CON DERIVACION 1Ø | C-35K | 1004752 | CONECTOR ELÁSTICO TIPO CUÑA 4/0AWG # 2CU AWG | Und. | 1
INSTALACION | 1MT-208 | INSTALACIÓN LINEA 2Ø, ALINEAMIENTO CON DERIVACION 1Ø | C-6HC | 1001757 | CONECTOR TIPO CUÑA DE ALUMINO DE 4/0 DERIVACION 4/0 A 3/0 AWG | Und. | 2
INSTALACION | 1MT-208 | INSTALACIÓN LINEA 2Ø, ALINEAMIENTO CON DERIVACION 1Ø | E-2A | 1002390 | TUERCA DE OJO OVAL PARA TORNILO DE 5/8" | Und. | 1
INSTALACION | 1MT-208 | INSTALACIÓN LINEA 2Ø, ALINEAMIENTO CON DERIVACION 1Ø | E-4 | 1004830 | Tuerca cuadrada acero galvanizado para tornillo 5/8” | Und. | 1
INSTALACION | 1MT-208 | INSTALACIÓN LINEA 2Ø, ALINEAMIENTO CON DERIVACION 1Ø | GCT-ST1 | 1009789 | GRAPA DE CONEXIÓN DOBLE CABLE DE TIERRA SIN TORNILLO | Und. | 1
INSTALACION | 1MT-208 | INSTALACIÓN LINEA 2Ø, ALINEAMIENTO CON DERIVACION 1Ø | I-1A | 1003156 | Perno para aisladores line post 3/4" - 3/4" x 3". | Und. | 2
INSTALACION | 1MT-208 | INSTALACIÓN LINEA 2Ø, ALINEAMIENTO CON DERIVACION 1Ø | S-1D | 1002349 | Tornillo P/ Aislador T/ Carrete 5/8"x16" | Und. | 1
INSTALACION | 1MT-208 | INSTALACIÓN LINEA 2Ø, ALINEAMIENTO CON DERIVACION 1Ø | W-10A | 1002204 | Arandela de presión para tornillo de 3/8” | Und. | 2
INSTALACION | 1MT-208 | INSTALACIÓN LINEA 2Ø, ALINEAMIENTO CON DERIVACION 1Ø | W-10b | 1002201 | Arandela de presión para tornillo de 1/2” | Und. | 1
INSTALACION | 1MT-208 | INSTALACIÓN LINEA 2Ø, ALINEAMIENTO CON DERIVACION 1Ø | W-10C | 1002205 | ARANDELA DE PRESION P/TORNILLO 5/8'' | Und. | 3
INSTALACION | 1MT-208 | INSTALACIÓN LINEA 2Ø, ALINEAMIENTO CON DERIVACION 1Ø | W-10D | 1002203 | Arandela de presión para tornillo de 3/4" | Und. | 2
INSTALACION | 1MT-208 | INSTALACIÓN LINEA 2Ø, ALINEAMIENTO CON DERIVACION 1Ø | W-7A | 1000050 | Alambre de amarre #4 AWG solido de aluminio | Mts. | 4
INSTALACION | 1MT-208 | INSTALACIÓN LINEA 2Ø, ALINEAMIENTO CON DERIVACION 1Ø | W-9A | 1002183 | ARANDELA CUADRADA 2X2'' PARA TORNILLO DE 1/2'' | Und. | 1
INSTALACION | 1MT-208 | INSTALACIÓN LINEA 2Ø, ALINEAMIENTO CON DERIVACION 1Ø | W-9B | 1002191 | ARANDELA CUAD.2 1/4" X 2 1/4" ESP.3/16'' (TORN.5/8"-3/4") | Und. | 2
INSTALACION | 1MT-209 | INSTALACION LINEA 2Ø,ALINEAMIENTO CON DERIVACION 2Ø | AC-11A | 1000000 | Aislad T/Carr 3x3-1/8 76x80mm 11/16 53-2 | Und. | 1
INSTALACION | 1MT-209 | INSTALACION LINEA 2Ø,ALINEAMIENTO CON DERIVACION 2Ø | B-1C | 1002283 | Tornillo Esp 4 Tuerc Cuad 5/8"x12" | Und. | 3
INSTALACION | 1MT-209 | INSTALACION LINEA 2Ø,ALINEAMIENTO CON DERIVACION 2Ø | B-2B | 1002308 | TORNILLO DE MAQUINA ACERO GALVANIZADO CABEZA CUADRADA 1/2" X 12". | Und. | 2
INSTALACION | 1MT-209 | INSTALACION LINEA 2Ø,ALINEAMIENTO CON DERIVACION 2Ø | B-2D | 1002329 | Tornillo de máquina acero galvanizado cabeza cuadrada 5/8” x 10” | Und. | 1
INSTALACION | 1MT-209 | INSTALACION LINEA 2Ø,ALINEAMIENTO CON DERIVACION 2Ø | B-5A | 1002325 | Tornillo de máquina acero galvanizado cabeza hexagonal 3/8” x 2” | Und. | 6
INSTALACION | 1MT-209 | INSTALACION LINEA 2Ø,ALINEAMIENTO CON DERIVACION 2Ø | B-6A | 1001241 | Fleje plancha de acero galv. 1-7/32"x 7/32" x 28" | Und. | 6
INSTALACION | 1MT-209 | INSTALACION LINEA 2Ø,ALINEAMIENTO CON DERIVACION 2Ø | C-15B | 1000742 | GRAPA DE RETENCION DE ACERO GALVANIZ. PARA COND. DE 1/0AL-ACSR A 4/0AL ACSR | Und. | 1
INSTALACION | 1MT-209 | INSTALACION LINEA 2Ø,ALINEAMIENTO CON DERIVACION 2Ø | C-20D | 1002083 | Cruceta de acero galvanizado, perfil "L", de 3"x 3"x 1/4" x 8' | Und. | 3
INSTALACION | 1MT-209 | INSTALACION LINEA 2Ø,ALINEAMIENTO CON DERIVACION 2Ø | C-35K | 1004752 | CONECTOR ELÁSTICO TIPO CUÑA 4/0AWG # 2CU AWG | Und. | 1
INSTALACION | 1MT-209 | INSTALACION LINEA 2Ø,ALINEAMIENTO CON DERIVACION 2Ø | C-6HC | 1001757 | CONECTOR TIPO CUÑA DE ALUMINO DE 4/0 DERIVACION 4/0 A 3/0 AWG | Und. | 2
INSTALACION | 1MT-209 | INSTALACION LINEA 2Ø,ALINEAMIENTO CON DERIVACION 2Ø | E-2A | 1002390 | TUERCA DE OJO OVAL PARA TORNILO DE 5/8" | Und. | 1
INSTALACION | 1MT-209 | INSTALACION LINEA 2Ø,ALINEAMIENTO CON DERIVACION 2Ø | E-4 | 1004830 | Tuerca cuadrada acero galvanizado para tornillo 5/8” | Und. | 2
INSTALACION | 1MT-209 | INSTALACION LINEA 2Ø,ALINEAMIENTO CON DERIVACION 2Ø | GCT-ST1 | 1009789 | GRAPA DE CONEXIÓN DOBLE CABLE DE TIERRA SIN TORNILLO | Und. | 2
INSTALACION | 1MT-209 | INSTALACION LINEA 2Ø,ALINEAMIENTO CON DERIVACION 2Ø | S-1D | 1002349 | Tornillo P/ Aislador T/ Carrete 5/8"x16" | Und. | 1
INSTALACION | 1MT-209 | INSTALACION LINEA 2Ø,ALINEAMIENTO CON DERIVACION 2Ø | W-10A | 1002204 | Arandela de presión para tornillo de 3/8” | Und. | 2
INSTALACION | 1MT-209 | INSTALACION LINEA 2Ø,ALINEAMIENTO CON DERIVACION 2Ø | W-10b | 1002201 | Arandela de presión para tornillo de 1/2” | Und. | 2
INSTALACION | 1MT-209 | INSTALACION LINEA 2Ø,ALINEAMIENTO CON DERIVACION 2Ø | W-10C | 1002205 | ARANDELA DE PRESION P/TORNILLO 5/8'' | Und. | 13
INSTALACION | 1MT-209 | INSTALACION LINEA 2Ø,ALINEAMIENTO CON DERIVACION 2Ø | W-9A | 1002183 | ARANDELA CUADRADA 2X2'' PARA TORNILLO DE 1/2'' | Und. | 2
INSTALACION | 1MT-210 | INSTALACIÓN FIN LINEA 2Ø, VERTICAL CON DERIVACION 1Ø | AS-22D | 1000005 | AISLADOR POLIMERICO TIPO SUSPENSION, 15 KV | Und. | 3
INSTALACION | 1MT-210 | INSTALACIÓN FIN LINEA 2Ø, VERTICAL CON DERIVACION 1Ø | B-1C | 1002283 | Tornillo Esp 4 Tuerc Cuad 5/8"x12" | Und. | 3
INSTALACION | 1MT-210 | INSTALACIÓN FIN LINEA 2Ø, VERTICAL CON DERIVACION 1Ø | B‐1D | 1002284 | TORNILLOS DE ESPACIAMIENTO. 4 TUERCAS CUAD.5/8" X 14"(16MMX350MM) | Und. | 5
INSTALACION | 1MT-210 | INSTALACIÓN FIN LINEA 2Ø, VERTICAL CON DERIVACION 1Ø | C-15B | 1000742 | GRAPA DE RETENCION DE ACERO GALVANIZ. PARA COND. DE 1/0AL-ACSR A 4/0AL ACSR | Und. | 3
INSTALACION | 1MT-210 | INSTALACIÓN FIN LINEA 2Ø, VERTICAL CON DERIVACION 1Ø | C‐15B | 1000742 | GRAPA DE RETENCION DE ACERO GALVANIZ. PARA COND. DE 1/0AL-ACSR A 4/0AL ACSR | Und. | 2
INSTALACION | 1MT-210 | INSTALACIÓN FIN LINEA 2Ø, VERTICAL CON DERIVACION 1Ø | E‐2A | 1002390 | TUERCA DE OJO OVAL PARA TORNILO DE 5/8" | Und. | 8
INSTALACION | 1MT-210 | INSTALACIÓN FIN LINEA 2Ø, VERTICAL CON DERIVACION 1Ø | E‐4 | 1004830 | Tuerca cuadrada acero galvanizado para tornillo 5/8” | Und. | 3
INSTALACION | 1MT-210 | INSTALACIÓN FIN LINEA 2Ø, VERTICAL CON DERIVACION 1Ø | GCT-ST1 | 1009789 | GRAPA DE CONEXIÓN DOBLE CABLE DE TIERRA SIN TORNILLO | Und. | 3
INSTALACION | 1MT-210 | INSTALACIÓN FIN LINEA 2Ø, VERTICAL CON DERIVACION 1Ø | N-3 | 1001204 | Abrazadera perno de 5/8” | Und. | 3
INSTALACION | 1MT-210 | INSTALACIÓN FIN LINEA 2Ø, VERTICAL CON DERIVACION 1Ø | W-10C | 1002205 | ARANDELA DE PRESION P/TORNILLO 5/8'' | Und. | 16
INSTALACION | 1MT-210 | INSTALACIÓN FIN LINEA 2Ø, VERTICAL CON DERIVACION 1Ø | W-9B | 1002191 | ARANDELA CUAD.2 1/4" X 2 1/4" ESP.3/16'' (TORN.5/8"-3/4") | Und. | 10
INSTALACION | 1MT-211 | INSTALACION FIN LINEA 2Ø, HORIZONTAL DERIVACION 1Ø | AS-22D | 1000005 | AISLADOR POLIMERICO TIPO SUSPENSION, 15 KV | Und. | 2
INSTALACION | 1MT-211 | INSTALACION FIN LINEA 2Ø, HORIZONTAL DERIVACION 1Ø | B-1C | 1002283 | Tornillo Esp 4 Tuerc Cuad 5/8"x12" | Und. | 4
INSTALACION | 1MT-211 | INSTALACION FIN LINEA 2Ø, HORIZONTAL DERIVACION 1Ø | B‐1D | 1002284 | TORNILLOS DE ESPACIAMIENTO. 4 TUERCAS CUAD.5/8" X 14"(16MMX350MM) | Und. | 3
INSTALACION | 1MT-211 | INSTALACION FIN LINEA 2Ø, HORIZONTAL DERIVACION 1Ø | B-2B | 1002308 | TORNILLO DE MAQUINA ACERO GALVANIZADO CABEZA CUADRADA 1/2" X 12". | Und. | 1
INSTALACION | 1MT-211 | INSTALACION FIN LINEA 2Ø, HORIZONTAL DERIVACION 1Ø | B‐5A | 1002325 | Tornillo de máquina acero galvanizado cabeza hexagonal 3/8” x 2” | Und. | 4
INSTALACION | 1MT-211 | INSTALACION FIN LINEA 2Ø, HORIZONTAL DERIVACION 1Ø | B-6A | 1001241 | Fleje plancha de acero galv. 1-7/32"x 7/32" x 28" | Und. | 4
INSTALACION | 1MT-211 | INSTALACION FIN LINEA 2Ø, HORIZONTAL DERIVACION 1Ø | C‐15B | 1000742 | GRAPA DE RETENCION DE ACERO GALVANIZ. PARA COND. DE 1/0AL-ACSR A 4/0AL ACSR | Und. | 2
INSTALACION | 1MT-211 | INSTALACION FIN LINEA 2Ø, HORIZONTAL DERIVACION 1Ø | C‐20D | 1002083 | Cruceta de acero galvanizado, perfil "L", de 3"x 3"x 1/4" x 8' | Und. | 2
INSTALACION | 1MT-211 | INSTALACION FIN LINEA 2Ø, HORIZONTAL DERIVACION 1Ø | E‐2A | 1002390 | TUERCA DE OJO OVAL PARA TORNILO DE 5/8" | Und. | 2
INSTALACION | 1MT-211 | INSTALACION FIN LINEA 2Ø, HORIZONTAL DERIVACION 1Ø | E‐4 | 1004830 | Tuerca cuadrada acero galvanizado para tornillo 5/8” | Und. | 1
INSTALACION | 1MT-211 | INSTALACION FIN LINEA 2Ø, HORIZONTAL DERIVACION 1Ø | GCT-ST1 | 1009789 | GRAPA DE CONEXIÓN DOBLE CABLE DE TIERRA SIN TORNILLO | Und. | 1
INSTALACION | 1MT-211 | INSTALACION FIN LINEA 2Ø, HORIZONTAL DERIVACION 1Ø | N-3 | 1001204 | Abrazadera perno de 5/8” | Und. | 1
INSTALACION | 1MT-211 | INSTALACION FIN LINEA 2Ø, HORIZONTAL DERIVACION 1Ø | W-10A | 1002204 | Arandela de presión para tornillo de 3/8” | Und. | 4
INSTALACION | 1MT-211 | INSTALACION FIN LINEA 2Ø, HORIZONTAL DERIVACION 1Ø | W-10b | 1002201 | Arandela de presión para tornillo de 1/2” | Und. | 1
INSTALACION | 1MT-211 | INSTALACION FIN LINEA 2Ø, HORIZONTAL DERIVACION 1Ø | W-10C | 1002205 | ARANDELA DE PRESION P/TORNILLO 5/8'' | Und. | 18
INSTALACION | 1MT-211 | INSTALACION FIN LINEA 2Ø, HORIZONTAL DERIVACION 1Ø | W-9A | 1002183 | ARANDELA CUADRADA 2X2'' PARA TORNILLO DE 1/2'' | Und. | 1
INSTALACION | 1MT-211 | INSTALACION FIN LINEA 2Ø, HORIZONTAL DERIVACION 1Ø | W-9B | 1002191 | ARANDELA CUAD.2 1/4" X 2 1/4" ESP.3/16'' (TORN.5/8"-3/4") | Und. | 2
INSTALACION | 1MT-301 | INSTALACIÓN DE MONTAJE 3Ø, ALINEAMIENTO 0° A 5º A CENTRO. | AC-11A | 1000000 | Aislad T/Carr 3x3-1/8 76x80mm 11/16 53-2 | Und. | 1
INSTALACION | 1MT-301 | INSTALACIÓN DE MONTAJE 3Ø, ALINEAMIENTO 0° A 5º A CENTRO. | AR-12A | 1000004 | AISLADOR DE PORCELANA TIPO POSTE 15 KV CLASE 57-1 | Und. | 3
INSTALACION | 1MT-301 | INSTALACIÓN DE MONTAJE 3Ø, ALINEAMIENTO 0° A 5º A CENTRO. | B-2B | 1002308 | TORNILLO DE MAQUINA ACERO GALVANIZADO CABEZA CUADRADA 1/2" X 12". | Und. | 1
INSTALACION | 1MT-301 | INSTALACIÓN DE MONTAJE 3Ø, ALINEAMIENTO 0° A 5º A CENTRO. | B-2D | 1002329 | Tornillo de máquina acero galvanizado cabeza cuadrada 5/8” x 10” | Und. | 1
INSTALACION | 1MT-301 | INSTALACIÓN DE MONTAJE 3Ø, ALINEAMIENTO 0° A 5º A CENTRO. | B-2E | 1002331 | Tornillo de máquina acero galvanizado cabeza cuadrada 5/8” x 14” | Und. | 2
INSTALACION | 1MT-301 | INSTALACIÓN DE MONTAJE 3Ø, ALINEAMIENTO 0° A 5º A CENTRO. | B-5A | 1002325 | Tornillo de máquina acero galvanizado cabeza hexagonal 3/8” x 2” | Und. | 2
INSTALACION | 1MT-301 | INSTALACIÓN DE MONTAJE 3Ø, ALINEAMIENTO 0° A 5º A CENTRO. | B-6A | 1001241 | Fleje plancha de acero galv. 1-7/32"x 7/32" x 28" | Und. | 2
INSTALACION | 1MT-301 | INSTALACIÓN DE MONTAJE 3Ø, ALINEAMIENTO 0° A 5º A CENTRO. | C-20C | 1002839 | Cruceta de acero galvanizado, perfil "L", de 3"x 3"x 1/4" x 6' | Und. | 1
INSTALACION | 1MT-301 | INSTALACIÓN DE MONTAJE 3Ø, ALINEAMIENTO 0° A 5º A CENTRO. | C-26A | 1001892 | Grapa de fijación de cable a superficie plana 1/4" p/conductor Cu 2/0-#8 AWG | Und. | 1
INSTALACION | 1MT-301 | INSTALACIÓN DE MONTAJE 3Ø, ALINEAMIENTO 0° A 5º A CENTRO. | C-35K | 1004752 | CONECTOR ELÁSTICO TIPO CUÑA 4/0AWG # 2CU AWG | Und. | 1
INSTALACION | 1MT-301 | INSTALACIÓN DE MONTAJE 3Ø, ALINEAMIENTO 0° A 5º A CENTRO. | CP-02C | 1009782 | Cable de acero cobreado desnudo #2 AWG; 7 hilos | Mts. | 2
INSTALACION | 1MT-301 | INSTALACIÓN DE MONTAJE 3Ø, ALINEAMIENTO 0° A 5º A CENTRO. | D-1 | 1001263 | Porta aislador en "U" de 1-1/2" x 1/8"; orificio de 11/16", pin de 5/8" | Und. | 1
INSTALACION | 1MT-301 | INSTALACIÓN DE MONTAJE 3Ø, ALINEAMIENTO 0° A 5º A CENTRO. | I-1A | 1003156 | Perno para aisladores line post 3/4" - 3/4" x 3". | Und. | 3
INSTALACION | 1MT-301 | INSTALACIÓN DE MONTAJE 3Ø, ALINEAMIENTO 0° A 5º A CENTRO. | I-2F | 1004822 | Espiga soporte de acero para aislador tipo line-post en punta de poste | Und. | 1
INSTALACION | 1MT-301 | INSTALACIÓN DE MONTAJE 3Ø, ALINEAMIENTO 0° A 5º A CENTRO. | S-1C | 1002347 | TORNILLO PARA AISLADOR TIPO CARRETE 5/8" X 14". | Und. | 1
INSTALACION | 1MT-301 | INSTALACIÓN DE MONTAJE 3Ø, ALINEAMIENTO 0° A 5º A CENTRO. | W-10A | 1002204 | Arandela de presión para tornillo de 3/8” | Und. | 2
INSTALACION | 1MT-301 | INSTALACIÓN DE MONTAJE 3Ø, ALINEAMIENTO 0° A 5º A CENTRO. | W-10b | 1002201 | Arandela de presión para tornillo de 1/2” | Und. | 1
INSTALACION | 1MT-301 | INSTALACIÓN DE MONTAJE 3Ø, ALINEAMIENTO 0° A 5º A CENTRO. | W-10C | 1002205 | ARANDELA DE PRESION P/TORNILLO 5/8'' | Und. | 4
INSTALACION | 1MT-301 | INSTALACIÓN DE MONTAJE 3Ø, ALINEAMIENTO 0° A 5º A CENTRO. | W-7A | 1000050 | Alambre de amarre #4 AWG solido de aluminio | Mts. | 4
INSTALACION | 1MT-301 | INSTALACIÓN DE MONTAJE 3Ø, ALINEAMIENTO 0° A 5º A CENTRO. | W-9A | 1002183 | ARANDELA CUADRADA 2X2'' PARA TORNILLO DE 1/2'' | Und. | 1
INSTALACION | 1MT-301 | INSTALACIÓN DE MONTAJE 3Ø, ALINEAMIENTO 0° A 5º A CENTRO. | W-9B | 1002191 | ARANDELA CUAD.2 1/4" X 2 1/4" ESP.3/16'' (TORN.5/8"-3/4") | Und. | 4
INSTALACION | 1MT-301/ST | INSTALACIÓN MONTAJE 3Φ, EN ALINEAMIENTO CON ÁNGULO HASTA 5º, 34.5KV | B-2a | 1002328 | Tornillo De Maquina Cabeza Cuadrada 3/8"X 5" | Und. | 2
INSTALACION | 1MT-301/ST | INSTALACIÓN MONTAJE 3Φ, EN ALINEAMIENTO CON ÁNGULO HASTA 5º, 34.5KV | B-2E | 1002331 | Tornillo de máquina acero galvanizado cabeza cuadrada 5/8” x 14” | Und. | 1
INSTALACION | 1MT-301/ST | INSTALACIÓN MONTAJE 3Φ, EN ALINEAMIENTO CON ÁNGULO HASTA 5º, 34.5KV | B-2K | 1002307 | TORNILLO DE MAQUINA CABEZA CUAD. 1/2" X 10" | Und. | 1
INSTALACION | 1MT-301/ST | INSTALACIÓN MONTAJE 3Φ, EN ALINEAMIENTO CON ÁNGULO HASTA 5º, 34.5KV | B-6A | 1001241 | Fleje plancha de acero galv. 1-7/32"x 7/32" x 28" | Und. | 2
INSTALACION | 1MT-301/ST | INSTALACIÓN MONTAJE 3Φ, EN ALINEAMIENTO CON ÁNGULO HASTA 5º, 34.5KV | C-20D | 1002083 | Cruceta de acero galvanizado, perfil "L", de 3"x 3"x 1/4" x 8' | Und. | 1
INSTALACION | 1MT-301/ST | INSTALACIÓN MONTAJE 3Φ, EN ALINEAMIENTO CON ÁNGULO HASTA 5º, 34.5KV | I-1B | 1001221 | Espiga De Acero 3/4"X12 1/2"Para Cruceta De Madera | Und. | 2
INSTALACION | 1MT-301/ST | INSTALACIÓN MONTAJE 3Φ, EN ALINEAMIENTO CON ÁNGULO HASTA 5º, 34.5KV | I2-D | 1001232 | Espiga Para Aislador En Cabeza De Poste De 24'' Long. Rosca 1-3/8''. | Und. | 1
INSTALACION | 1MT-301/ST | INSTALACIÓN MONTAJE 3Φ, EN ALINEAMIENTO CON ÁNGULO HASTA 5º, 34.5KV | I-4C | 1000018 | Aislador T/ Esp PIN CL56-3 1 3/8" 34.5kV | Und. | 3
INSTALACION | 1MT-301/ST | INSTALACIÓN MONTAJE 3Φ, EN ALINEAMIENTO CON ÁNGULO HASTA 5º, 34.5KV | W-10A | 1002204 | Arandela de presión para tornillo de 3/8” | Und. | 2
INSTALACION | 1MT-301/ST | INSTALACIÓN MONTAJE 3Φ, EN ALINEAMIENTO CON ÁNGULO HASTA 5º, 34.5KV | W-10C | 1002205 | ARANDELA DE PRESION P/TORNILLO 5/8'' | Und. | 1
INSTALACION | 1MT-301/ST | INSTALACIÓN MONTAJE 3Φ, EN ALINEAMIENTO CON ÁNGULO HASTA 5º, 34.5KV | W-10D | 1002203 | Arandela de presión para tornillo de 3/4" | Und. | 4
INSTALACION | 1MT-301/ST | INSTALACIÓN MONTAJE 3Φ, EN ALINEAMIENTO CON ÁNGULO HASTA 5º, 34.5KV | W-9A | 1002183 | ARANDELA CUADRADA 2X2'' PARA TORNILLO DE 1/2'' | Und. | 1
INSTALACION | 1MT-301/ST | INSTALACIÓN MONTAJE 3Φ, EN ALINEAMIENTO CON ÁNGULO HASTA 5º, 34.5KV | W-9B | 1002191 | ARANDELA CUAD.2 1/4" X 2 1/4" ESP.3/16'' (TORN.5/8"-3/4") | Und. | 1
INSTALACION | 1MT-302/ST | INSTALACIÓN MONTAJE 3Φ, LÍNEA CON ÁNGULO DE 6º A 25º, 34.5KV | B-1F | 1002286 | Tornillo De Espaciamiento,4 Tuercas Cuadradas, 5/8"X 18" | Und. | 3
INSTALACION | 1MT-302/ST | INSTALACIÓN MONTAJE 3Φ, LÍNEA CON ÁNGULO DE 6º A 25º, 34.5KV | B-2a | 1002328 | Tornillo De Maquina Cabeza Cuadrada 3/8"X 5" | Und. | 4
INSTALACION | 1MT-302/ST | INSTALACIÓN MONTAJE 3Φ, LÍNEA CON ÁNGULO DE 6º A 25º, 34.5KV | B-2K | 1002307 | TORNILLO DE MAQUINA CABEZA CUAD. 1/2" X 10" | Und. | 2
INSTALACION | 1MT-302/ST | INSTALACIÓN MONTAJE 3Φ, LÍNEA CON ÁNGULO DE 6º A 25º, 34.5KV | B-6A | 1001241 | Fleje plancha de acero galv. 1-7/32"x 7/32" x 28" | Und. | 4
INSTALACION | 1MT-302/ST | INSTALACIÓN MONTAJE 3Φ, LÍNEA CON ÁNGULO DE 6º A 25º, 34.5KV | C-20D | 1002083 | Cruceta de acero galvanizado, perfil "L", de 3"x 3"x 1/4" x 8' | Und. | 2
INSTALACION | 1MT-302/ST | INSTALACIÓN MONTAJE 3Φ, LÍNEA CON ÁNGULO DE 6º A 25º, 34.5KV | I-1B | 1001221 | Espiga De Acero 3/4"X12 1/2"Para Cruceta De Madera | Und. | 6
INSTALACION | 1MT-302/ST | INSTALACIÓN MONTAJE 3Φ, LÍNEA CON ÁNGULO DE 6º A 25º, 34.5KV | I-4C | 1000018 | Aislador T/ Esp PIN CL56-3 1 3/8" 34.5kV | Und. | 6
INSTALACION | 1MT-302/ST | INSTALACIÓN MONTAJE 3Φ, LÍNEA CON ÁNGULO DE 6º A 25º, 34.5KV | W-10A | 1002204 | Arandela de presión para tornillo de 3/8” | Und. | 4
INSTALACION | 1MT-302/ST | INSTALACIÓN MONTAJE 3Φ, LÍNEA CON ÁNGULO DE 6º A 25º, 34.5KV | W-10b | 1002201 | Arandela de presión para tornillo de 1/2” | Und. | 2
INSTALACION | 1MT-302/ST | INSTALACIÓN MONTAJE 3Φ, LÍNEA CON ÁNGULO DE 6º A 25º, 34.5KV | W-10C | 1002205 | ARANDELA DE PRESION P/TORNILLO 5/8'' | Und. | 10
INSTALACION | 1MT-302/ST | INSTALACIÓN MONTAJE 3Φ, LÍNEA CON ÁNGULO DE 6º A 25º, 34.5KV | W-10D | 1002203 | Arandela de presión para tornillo de 3/4" | Und. | 8
INSTALACION | 1MT-302/ST | INSTALACIÓN MONTAJE 3Φ, LÍNEA CON ÁNGULO DE 6º A 25º, 34.5KV | W-9B | 1002191 | ARANDELA CUAD.2 1/4" X 2 1/4" ESP.3/16'' (TORN.5/8"-3/4") | Und. | 10
INSTALACION | 1MT-304-C | INSTALACIÓN 3Ø, LINEA C/ANG 61º A 90º (VERTICAL), CON NEUTRO PRIMARIO | AS-22D | 1000005 | AISLADOR POLIMERICO TIPO SUSPENSION, 15 KV | Und. | 12
INSTALACION | 1MT-304-C | INSTALACIÓN 3Ø, LINEA C/ANG 61º A 90º (VERTICAL), CON NEUTRO PRIMARIO | B-1B | 1002282 | Tornillos De Esp. 4 Tuercas Cuad.5/8" X 10" | Und. | 6
INSTALACION | 1MT-304-C | INSTALACIÓN 3Ø, LINEA C/ANG 61º A 90º (VERTICAL), CON NEUTRO PRIMARIO | B-1D | 1002284 | TORNILLOS DE ESPACIAMIENTO. 4 TUERCAS CUAD.5/8" X 14"(16MMX350MM) | Und. | 6
INSTALACION | 1MT-304-C | INSTALACIÓN 3Ø, LINEA C/ANG 61º A 90º (VERTICAL), CON NEUTRO PRIMARIO | C-15D | 1000738 | Grapa De Retencion 1/0 Al-Acsr A 636 Mcm Al | Und. | 6
INSTALACION | 1MT-304-C | INSTALACIÓN 3Ø, LINEA C/ANG 61º A 90º (VERTICAL), CON NEUTRO PRIMARIO | C-6HA | 1001759 | Conector t cuña p/cond princ 4/0a1/0 deriv 2/0 a 2 | Und. | 1
INSTALACION | 1MT-304-C | INSTALACIÓN 3Ø, LINEA C/ANG 61º A 90º (VERTICAL), CON NEUTRO PRIMARIO | C-6HB | 1001758 | CONECTOR TIPO CUÑA DE ALUMINIO DE 4/0 A 1/0 DERIVACION 2/0A1/0 AWG | Und. | 1
INSTALACION | 1MT-304-C | INSTALACIÓN 3Ø, LINEA C/ANG 61º A 90º (VERTICAL), CON NEUTRO PRIMARIO | C-6L | 1001752 | Conector.De Comp. P/. Conductor De 500-4/0 A 500-4/0 Awg | Und. | 3
INSTALACION | 1MT-304-C | INSTALACIÓN 3Ø, LINEA C/ANG 61º A 90º (VERTICAL), CON NEUTRO PRIMARIO | CP-02A | 1004213 | Cable de acero cobreado desnudo #6 AWG; 3 hilos | Mts. | 1
INSTALACION | 1MT-304-C | INSTALACIÓN 3Ø, LINEA C/ANG 61º A 90º (VERTICAL), CON NEUTRO PRIMARIO | E-2A | 1002390 | TUERCA DE OJO OVAL PARA TORNILO DE 5/8" | Und. | 12
INSTALACION | 1MT-304-C | INSTALACIÓN 3Ø, LINEA C/ANG 61º A 90º (VERTICAL), CON NEUTRO PRIMARIO | W-10C | 1002205 | ARANDELA DE PRESION P/TORNILLO 5/8'' | Und. | 24
INSTALACION | 1MT-304-C | INSTALACIÓN 3Ø, LINEA C/ANG 61º A 90º (VERTICAL), CON NEUTRO PRIMARIO | W-9B | 1002191 | ARANDELA CUAD.2 1/4" X 2 1/4" ESP.3/16'' (TORN.5/8"-3/4") | Und. | 12
INSTALACION | 1MT-305 | INSTALACIÓN 3Ø, LINEA CON ANGULO DE 61º A 90º (HORIZONTAL) | AS-22D | 1000005 | AISLADOR POLIMERICO TIPO SUSPENSION, 15 KV | Und. | 1
INSTALACION | 1MT-305 | INSTALACIÓN 3Ø, LINEA CON ANGULO DE 61º A 90º (HORIZONTAL) | B-1C | 1002283 | Tornillo Esp 4 Tuerc Cuad 5/8"x12" | Und. | 6
INSTALACION | 1MT-305 | INSTALACIÓN 3Ø, LINEA CON ANGULO DE 61º A 90º (HORIZONTAL) | B-1D | 1002284 | TORNILLOS DE ESPACIAMIENTO. 4 TUERCAS CUAD.5/8" X 14"(16MMX350MM) | Und. | 3
INSTALACION | 1MT-305 | INSTALACIÓN 3Ø, LINEA CON ANGULO DE 61º A 90º (HORIZONTAL) | B-2B | 1002308 | TORNILLO DE MAQUINA ACERO GALVANIZADO CABEZA CUADRADA 1/2" X 12". | Und. | 2
INSTALACION | 1MT-305 | INSTALACIÓN 3Ø, LINEA CON ANGULO DE 61º A 90º (HORIZONTAL) | B‐5A | 1002325 | Tornillo de máquina acero galvanizado cabeza hexagonal 3/8” x 2” | Und. | 8
INSTALACION | 1MT-305 | INSTALACIÓN 3Ø, LINEA CON ANGULO DE 61º A 90º (HORIZONTAL) | B-6A | 1001241 | Fleje plancha de acero galv. 1-7/32"x 7/32" x 28" | Und. | 8
INSTALACION | 1MT-305 | INSTALACIÓN 3Ø, LINEA CON ANGULO DE 61º A 90º (HORIZONTAL) | C-15B | 1000742 | GRAPA DE RETENCION DE ACERO GALVANIZ. PARA COND. DE 1/0AL-ACSR A 4/0AL ACSR | Und. | 2
INSTALACION | 1MT-305 | INSTALACIÓN 3Ø, LINEA CON ANGULO DE 61º A 90º (HORIZONTAL) | C-15C | 1000752 | GRAPA DE RETENCIÓN PARA CONDUCTORES #465 MCM - #465 MCM | Und. | 1
INSTALACION | 1MT-305 | INSTALACIÓN 3Ø, LINEA CON ANGULO DE 61º A 90º (HORIZONTAL) | C-20D | 1002083 | Cruceta de acero galvanizado, perfil "L", de 3"x 3"x 1/4" x 8' | Und. | 4
INSTALACION | 1MT-305 | INSTALACIÓN 3Ø, LINEA CON ANGULO DE 61º A 90º (HORIZONTAL) | E-2A | 1002390 | TUERCA DE OJO OVAL PARA TORNILO DE 5/8" | Und. | 4
INSTALACION | 1MT-305 | INSTALACIÓN 3Ø, LINEA CON ANGULO DE 61º A 90º (HORIZONTAL) | E-4 | 1004830 | Tuerca cuadrada acero galvanizado para tornillo 5/8” | Und. | 3
INSTALACION | 1MT-305 | INSTALACIÓN 3Ø, LINEA CON ANGULO DE 61º A 90º (HORIZONTAL) | GCT-ST1 | 1009789 | GRAPA DE CONEXIÓN DOBLE CABLE DE TIERRA SIN TORNILLO | Und. | 2
INSTALACION | 1MT-305 | INSTALACIÓN 3Ø, LINEA CON ANGULO DE 61º A 90º (HORIZONTAL) | N-3 | 1001204 | Abrazadera perno de 5/8” | Und. | 1
INSTALACION | 1MT-305 | INSTALACIÓN 3Ø, LINEA CON ANGULO DE 61º A 90º (HORIZONTAL) | W-10A | 1002204 | Arandela de presión para tornillo de 3/8” | Und. | 8
INSTALACION | 1MT-305 | INSTALACIÓN 3Ø, LINEA CON ANGULO DE 61º A 90º (HORIZONTAL) | W-10b | 1002201 | Arandela de presión para tornillo de 1/2” | Und. | 2
INSTALACION | 1MT-305 | INSTALACIÓN 3Ø, LINEA CON ANGULO DE 61º A 90º (HORIZONTAL) | W-10C | 1002205 | ARANDELA DE PRESION P/TORNILLO 5/8'' | Und. | 28
INSTALACION | 1MT-305 | INSTALACIÓN 3Ø, LINEA CON ANGULO DE 61º A 90º (HORIZONTAL) | W-10D | 1002203 | Arandela de presión para tornillo de 3/4" | Und. | 2
INSTALACION | 1MT-305 | INSTALACIÓN 3Ø, LINEA CON ANGULO DE 61º A 90º (HORIZONTAL) | W-7A | 1000050 | Alambre de amarre #4 AWG solido de aluminio | Mts. | 4
INSTALACION | 1MT-305 | INSTALACIÓN 3Ø, LINEA CON ANGULO DE 61º A 90º (HORIZONTAL) | W-9A | 1002183 | ARANDELA CUADRADA 2X2'' PARA TORNILLO DE 1/2'' | Und. | 2
INSTALACION | 1MT-305 | INSTALACIÓN 3Ø, LINEA CON ANGULO DE 61º A 90º (HORIZONTAL) | W-9B | 1002191 | ARANDELA CUAD.2 1/4" X 2 1/4" ESP.3/16'' (TORN.5/8"-3/4") | Und. | 24
INSTALACION | 1MT-305-F | INSTALACIÓN 3Ø, LINEA C/ANGULO DE 6º A 25º, CON NEUTRO PRIMARIO | AS-22D | 1000005 | AISLADOR POLIMERICO TIPO SUSPENSION, 15 KV | Und. | 8
INSTALACION | 1MT-305-F | INSTALACIÓN 3Ø, LINEA C/ANGULO DE 6º A 25º, CON NEUTRO PRIMARIO | B-1F | 1002286 | Tornillo De Espaciamiento,4 Tuercas Cuadradas, 5/8"X 18" | Und. | 10
INSTALACION | 1MT-305-F | INSTALACIÓN 3Ø, LINEA C/ANGULO DE 6º A 25º, CON NEUTRO PRIMARIO | B-2a | 1002328 | Tornillo De Maquina Cabeza Cuadrada 3/8"X 5" | Und. | 8
INSTALACION | 1MT-305-F | INSTALACIÓN 3Ø, LINEA C/ANGULO DE 6º A 25º, CON NEUTRO PRIMARIO | B-2K | 1002307 | TORNILLO DE MAQUINA CABEZA CUAD. 1/2" X 10" | Und. | 4
INSTALACION | 1MT-305-F | INSTALACIÓN 3Ø, LINEA C/ANGULO DE 6º A 25º, CON NEUTRO PRIMARIO | B-6A | 1001241 | Fleje plancha de acero galv. 1-7/32"x 7/32" x 28" | Und. | 8
INSTALACION | 1MT-305-F | INSTALACIÓN 3Ø, LINEA C/ANGULO DE 6º A 25º, CON NEUTRO PRIMARIO | C-15D | 1000738 | Grapa De Retencion 1/0 Al-Acsr A 636 Mcm Al | Und. | 8
INSTALACION | 1MT-305-F | INSTALACIÓN 3Ø, LINEA C/ANGULO DE 6º A 25º, CON NEUTRO PRIMARIO | C-20D | 1002083 | Cruceta de acero galvanizado, perfil "L", de 3"x 3"x 1/4" x 8' | Und. | 4
INSTALACION | 1MT-305-F | INSTALACIÓN 3Ø, LINEA C/ANGULO DE 6º A 25º, CON NEUTRO PRIMARIO | E-2A | 1002390 | TUERCA DE OJO OVAL PARA TORNILO DE 5/8" | Und. | 8
INSTALACION | 1MT-305-F | INSTALACIÓN 3Ø, LINEA C/ANGULO DE 6º A 25º, CON NEUTRO PRIMARIO | I-1B | 1001221 | Espiga De Acero 3/4"X12 1/2"Para Cruceta De Madera | Und. | 1
INSTALACION | 1MT-305-F | INSTALACIÓN 3Ø, LINEA C/ANGULO DE 6º A 25º, CON NEUTRO PRIMARIO | I-4A | 1000016 | Aislador Tipo Espiga Clase 55-3 Orificio 1" | Und. | 1
INSTALACION | 1MT-305-F | INSTALACIÓN 3Ø, LINEA C/ANGULO DE 6º A 25º, CON NEUTRO PRIMARIO | W-10A | 1002204 | Arandela de presión para tornillo de 3/8” | Und. | 8
INSTALACION | 1MT-305-F | INSTALACIÓN 3Ø, LINEA C/ANGULO DE 6º A 25º, CON NEUTRO PRIMARIO | W-10b | 1002201 | Arandela de presión para tornillo de 1/2” | Und. | 4
INSTALACION | 1MT-305-F | INSTALACIÓN 3Ø, LINEA C/ANGULO DE 6º A 25º, CON NEUTRO PRIMARIO | W-10C | 1002205 | ARANDELA DE PRESION P/TORNILLO 5/8'' | Und. | 36
INSTALACION | 1MT-305-F | INSTALACIÓN 3Ø, LINEA C/ANGULO DE 6º A 25º, CON NEUTRO PRIMARIO | W-10D | 1002203 | Arandela de presión para tornillo de 3/4" | Und. | 1
INSTALACION | 1MT-305-F | INSTALACIÓN 3Ø, LINEA C/ANGULO DE 6º A 25º, CON NEUTRO PRIMARIO | W-9B | 1002191 | ARANDELA CUAD.2 1/4" X 2 1/4" ESP.3/16'' (TORN.5/8"-3/4") | Und. | 20
INSTALACION | 1MT-307 | Instalación de Montaje 3ø, (Horizontal) Fin de Linea | AS-22D | 1000005 | AISLADOR POLIMERICO TIPO SUSPENSION, 15 KV | Und. | 3
INSTALACION | 1MT-307 | Instalación de Montaje 3ø, (Horizontal) Fin de Linea | B-1C | 1002283 | Tornillo Esp 4 Tuerc Cuad 5/8"x12" | Und. | 5
INSTALACION | 1MT-307 | Instalación de Montaje 3ø, (Horizontal) Fin de Linea | B-2B | 1002308 | TORNILLO DE MAQUINA ACERO GALVANIZADO CABEZA CUADRADA 1/2" X 12". | Und. | 1
INSTALACION | 1MT-307 | Instalación de Montaje 3ø, (Horizontal) Fin de Linea | B-5A | 1002325 | Tornillo de máquina acero galvanizado cabeza hexagonal 3/8” x 2” | Und. | 4
INSTALACION | 1MT-307 | Instalación de Montaje 3ø, (Horizontal) Fin de Linea | B-6A | 1001241 | Fleje plancha de acero galv. 1-7/32"x 7/32" x 28" | Und. | 4
INSTALACION | 1MT-307 | Instalación de Montaje 3ø, (Horizontal) Fin de Linea | C-15B | 1000742 | GRAPA DE RETENCION DE ACERO GALVANIZ. PARA COND. DE 1/0AL-ACSR A 4/0AL ACSR | Und. | 1
INSTALACION | 1MT-307 | Instalación de Montaje 3ø, (Horizontal) Fin de Linea | C-15C | 1000752 | GRAPA DE RETENCIÓN PARA CONDUCTORES #465 MCM - #465 MCM | Und. | 3
INSTALACION | 1MT-307 | Instalación de Montaje 3ø, (Horizontal) Fin de Linea | C-20D | 1002083 | Cruceta de acero galvanizado, perfil "L", de 3"x 3"x 1/4" x 8' | Und. | 2
INSTALACION | 1MT-307 | Instalación de Montaje 3ø, (Horizontal) Fin de Linea | C-26A | 1001892 | Grapa de fijación de cable a superficie plana 1/4" p/conductor Cu 2/0-#8 AWG | Und. | 1
INSTALACION | 1MT-307 | Instalación de Montaje 3ø, (Horizontal) Fin de Linea | C-35K | 1004752 | CONECTOR ELÁSTICO TIPO CUÑA 4/0AWG # 2CU AWG | Und. | 1
INSTALACION | 1MT-307 | Instalación de Montaje 3ø, (Horizontal) Fin de Linea | CP-02C | 1009782 | Cable de acero cobreado desnudo #2 AWG; 7 hilos | Mts. | 0.5
INSTALACION | 1MT-307 | Instalación de Montaje 3ø, (Horizontal) Fin de Linea | E-2A | 1002390 | TUERCA DE OJO OVAL PARA TORNILO DE 5/8" | Und. | 4
INSTALACION | 1MT-307 | Instalación de Montaje 3ø, (Horizontal) Fin de Linea | W-10A | 1002204 | Arandela de presión para tornillo de 3/8” | Und. | 4
INSTALACION | 1MT-307 | Instalación de Montaje 3ø, (Horizontal) Fin de Linea | W-10b | 1002201 | Arandela de presión para tornillo de 1/2” | Und. | 1
INSTALACION | 1MT-307 | Instalación de Montaje 3ø, (Horizontal) Fin de Linea | W-10C | 1002205 | ARANDELA DE PRESION P/TORNILLO 5/8'' | Und. | 18
INSTALACION | 1MT-307/ST | INSTALACIÓN MONTAJE 3Φ, FIN DE LÍNEA HORIZONTAL, 34.5KV | B-1F | 1002286 | Tornillo De Espaciamiento,4 Tuercas Cuadradas, 5/8"X 18" | Und. | 4
INSTALACION | 1MT-307/ST | INSTALACIÓN MONTAJE 3Φ, FIN DE LÍNEA HORIZONTAL, 34.5KV | B-2a | 1002328 | Tornillo De Maquina Cabeza Cuadrada 3/8"X 5" | Und. | 4
INSTALACION | 1MT-307/ST | INSTALACIÓN MONTAJE 3Φ, FIN DE LÍNEA HORIZONTAL, 34.5KV | B-2K | 1002307 | TORNILLO DE MAQUINA CABEZA CUAD. 1/2" X 10" | Und. | 2
INSTALACION | 1MT-307/ST | INSTALACIÓN MONTAJE 3Φ, FIN DE LÍNEA HORIZONTAL, 34.5KV | B-6A | 1001241 | Fleje plancha de acero galv. 1-7/32"x 7/32" x 28" | Und. | 4
INSTALACION | 1MT-307/ST | INSTALACIÓN MONTAJE 3Φ, FIN DE LÍNEA HORIZONTAL, 34.5KV | C-15D | 1000738 | Grapa De Retencion 1/0 Al-Acsr A 636 Mcm Al | Und. | 4
INSTALACION | 1MT-307/ST | INSTALACIÓN MONTAJE 3Φ, FIN DE LÍNEA HORIZONTAL, 34.5KV | C-20D | 1002083 | Cruceta de acero galvanizado, perfil "L", de 3"x 3"x 1/4" x 8' | Und. | 2
INSTALACION | 1MT-307/ST | INSTALACIÓN MONTAJE 3Φ, FIN DE LÍNEA HORIZONTAL, 34.5KV | E-2A | 1002390 | TUERCA DE OJO OVAL PARA TORNILO DE 5/8" | Und. | 4
INSTALACION | 1MT-307/ST | INSTALACIÓN MONTAJE 3Φ, FIN DE LÍNEA HORIZONTAL, 34.5KV | I-5d | 1009910 | Aislador Polimérico para 34.5 | Und. | 4
INSTALACION | 1MT-307/ST | INSTALACIÓN MONTAJE 3Φ, FIN DE LÍNEA HORIZONTAL, 34.5KV | W-10A | 1002204 | Arandela de presión para tornillo de 3/8” | Und. | 4
INSTALACION | 1MT-307/ST | INSTALACIÓN MONTAJE 3Φ, FIN DE LÍNEA HORIZONTAL, 34.5KV | W-10b | 1002201 | Arandela de presión para tornillo de 1/2” | Und. | 2
INSTALACION | 1MT-307/ST | INSTALACIÓN MONTAJE 3Φ, FIN DE LÍNEA HORIZONTAL, 34.5KV | W-10C | 1002205 | ARANDELA DE PRESION P/TORNILLO 5/8'' | Und. | 10
INSTALACION | 1MT-307/ST | INSTALACIÓN MONTAJE 3Φ, FIN DE LÍNEA HORIZONTAL, 34.5KV | W-9B | 1002191 | ARANDELA CUAD.2 1/4" X 2 1/4" ESP.3/16'' (TORN.5/8"-3/4") | Und. | 10
INSTALACION | 1MT-307-F | INSTALACIÓN 3Ø, LINEA C/ANG DE 26º A 60º , CON NEUTRO PRIMARIO (VERTICAL) | AS-22D | 1000005 | AISLADOR POLIMERICO TIPO SUSPENSION, 15 KV | Und. | 4
INSTALACION | 1MT-307-F | INSTALACIÓN 3Ø, LINEA C/ANG DE 26º A 60º , CON NEUTRO PRIMARIO (VERTICAL) | B-1F | 1002286 | Tornillo De Espaciamiento,4 Tuercas Cuadradas, 5/8"X 18" | Und. | 4
INSTALACION | 1MT-307-F | INSTALACIÓN 3Ø, LINEA C/ANG DE 26º A 60º , CON NEUTRO PRIMARIO (VERTICAL) | B-2a | 1002328 | Tornillo De Maquina Cabeza Cuadrada 3/8"X 5" | Und. | 4
INSTALACION | 1MT-307-F | INSTALACIÓN 3Ø, LINEA C/ANG DE 26º A 60º , CON NEUTRO PRIMARIO (VERTICAL) | B-2K | 1002307 | TORNILLO DE MAQUINA CABEZA CUAD. 1/2" X 10" | Und. | 2
INSTALACION | 1MT-307-F | INSTALACIÓN 3Ø, LINEA C/ANG DE 26º A 60º , CON NEUTRO PRIMARIO (VERTICAL) | B-6A | 1001241 | Fleje plancha de acero galv. 1-7/32"x 7/32" x 28" | Und. | 4
INSTALACION | 1MT-307-F | INSTALACIÓN 3Ø, LINEA C/ANG DE 26º A 60º , CON NEUTRO PRIMARIO (VERTICAL) | C-15D | 1000738 | Grapa De Retencion 1/0 Al-Acsr A 636 Mcm Al | Und. | 4
INSTALACION | 1MT-307-F | INSTALACIÓN 3Ø, LINEA C/ANG DE 26º A 60º , CON NEUTRO PRIMARIO (VERTICAL) | C-20D | 1002083 | Cruceta de acero galvanizado, perfil "L", de 3"x 3"x 1/4" x 8' | Und. | 2
INSTALACION | 1MT-307-F | INSTALACIÓN 3Ø, LINEA C/ANG DE 26º A 60º , CON NEUTRO PRIMARIO (VERTICAL) | E-2A | 1002390 | TUERCA DE OJO OVAL PARA TORNILO DE 5/8" | Und. | 4
INSTALACION | 1MT-307-F | INSTALACIÓN 3Ø, LINEA C/ANG DE 26º A 60º , CON NEUTRO PRIMARIO (VERTICAL) | W-10A | 1002204 | Arandela de presión para tornillo de 3/8” | Und. | 4
INSTALACION | 1MT-307-F | INSTALACIÓN 3Ø, LINEA C/ANG DE 26º A 60º , CON NEUTRO PRIMARIO (VERTICAL) | W-10b | 1002201 | Arandela de presión para tornillo de 1/2” | Und. | 2
INSTALACION | 1MT-307-F | INSTALACIÓN 3Ø, LINEA C/ANG DE 26º A 60º , CON NEUTRO PRIMARIO (VERTICAL) | W-10C | 1002205 | ARANDELA DE PRESION P/TORNILLO 5/8'' | Und. | 10
INSTALACION | 1MT-307-F | INSTALACIÓN 3Ø, LINEA C/ANG DE 26º A 60º , CON NEUTRO PRIMARIO (VERTICAL) | W-9B | 1002191 | ARANDELA CUAD.2 1/4" X 2 1/4" ESP.3/16'' (TORN.5/8"-3/4") | Und. | 10
INSTALACION | 1MT-308-C | INSTALACION TRIFASICO, ALINEAMIENTO C/DERIVACION MONOFASICO, C/NEUTRO PRIMARIO | 1001760 | 1001760 | CONECTOR T. CUÑA P/COND PRINCIPAL 465 CAIRO 3/0 A 2/0 | Und. | 1
INSTALACION | 1MT-308-C | INSTALACION TRIFASICO, ALINEAMIENTO C/DERIVACION MONOFASICO, C/NEUTRO PRIMARIO | AC-11A | 1000000 | Aislad T/Carr 3x3-1/8 76x80mm 11/16 53-2 | Und. | 1
INSTALACION | 1MT-308-C | INSTALACION TRIFASICO, ALINEAMIENTO C/DERIVACION MONOFASICO, C/NEUTRO PRIMARIO | AR-12A | 1000004 | AISLADOR DE PORCELANA TIPO POSTE 15 KV CLASE 57-1 | Und. | 3
INSTALACION | 1MT-308-C | INSTALACION TRIFASICO, ALINEAMIENTO C/DERIVACION MONOFASICO, C/NEUTRO PRIMARIO | AS-22D | 1000005 | AISLADOR POLIMERICO TIPO SUSPENSION, 15 KV | Und. | 1
INSTALACION | 1MT-308-C | INSTALACION TRIFASICO, ALINEAMIENTO C/DERIVACION MONOFASICO, C/NEUTRO PRIMARIO | B-1C | 1002283 | Tornillo Esp 4 Tuerc Cuad 5/8"x12" | Und. | 1
INSTALACION | 1MT-308-C | INSTALACION TRIFASICO, ALINEAMIENTO C/DERIVACION MONOFASICO, C/NEUTRO PRIMARIO | B-1D | 1002284 | TORNILLOS DE ESPACIAMIENTO. 4 TUERCAS CUAD.5/8" X 14"(16MMX350MM) | Und. | 1
INSTALACION | 1MT-308-C | INSTALACION TRIFASICO, ALINEAMIENTO C/DERIVACION MONOFASICO, C/NEUTRO PRIMARIO | B-2B | 1002308 | TORNILLO DE MAQUINA ACERO GALVANIZADO CABEZA CUADRADA 1/2" X 12". | Und. | 1
INSTALACION | 1MT-308-C | INSTALACION TRIFASICO, ALINEAMIENTO C/DERIVACION MONOFASICO, C/NEUTRO PRIMARIO | B-2D | 1002329 | Tornillo de máquina acero galvanizado cabeza cuadrada 5/8” x 10” | Und. | 3
INSTALACION | 1MT-308-C | INSTALACION TRIFASICO, ALINEAMIENTO C/DERIVACION MONOFASICO, C/NEUTRO PRIMARIO | B-5A | 1002325 | Tornillo de máquina acero galvanizado cabeza hexagonal 3/8” x 2” | Und. | 2
INSTALACION | 1MT-308-C | INSTALACION TRIFASICO, ALINEAMIENTO C/DERIVACION MONOFASICO, C/NEUTRO PRIMARIO | B-6A | 1001241 | Fleje plancha de acero galv. 1-7/32"x 7/32" x 28" | Und. | 2
INSTALACION | 1MT-308-C | INSTALACION TRIFASICO, ALINEAMIENTO C/DERIVACION MONOFASICO, C/NEUTRO PRIMARIO | C-15B | 1000742 | GRAPA DE RETENCION DE ACERO GALVANIZ. PARA COND. DE 1/0AL-ACSR A 4/0AL ACSR | Und. | 2
INSTALACION | 1MT-308-C | INSTALACION TRIFASICO, ALINEAMIENTO C/DERIVACION MONOFASICO, C/NEUTRO PRIMARIO | C-20D | 1002083 | Cruceta de acero galvanizado, perfil "L", de 3"x 3"x 1/4" x 8' | Und. | 1
INSTALACION | 1MT-308-C | INSTALACION TRIFASICO, ALINEAMIENTO C/DERIVACION MONOFASICO, C/NEUTRO PRIMARIO | C-35K | 1004752 | CONECTOR ELÁSTICO TIPO CUÑA 4/0AWG # 2CU AWG | Und. | 1
INSTALACION | 1MT-308-C | INSTALACION TRIFASICO, ALINEAMIENTO C/DERIVACION MONOFASICO, C/NEUTRO PRIMARIO | C-39C | 1009963 | CONECTOR ELÁSTICO TIPO CUÑA 2/0 A #2 AL | Und. | 1
INSTALACION | 1MT-308-C | INSTALACION TRIFASICO, ALINEAMIENTO C/DERIVACION MONOFASICO, C/NEUTRO PRIMARIO | C-6HC | 1001757 | CONECTOR TIPO CUÑA DE ALUMINO DE 4/0 DERIVACION 4/0 A 3/0 AWG | Und. | 2
INSTALACION | 1MT-308-C | INSTALACION TRIFASICO, ALINEAMIENTO C/DERIVACION MONOFASICO, C/NEUTRO PRIMARIO | CM-01C | 1000163 | CONDUCTOR DESNUDO AAAC 2/0 | Mts. | 2
INSTALACION | 1MT-308-C | INSTALACION TRIFASICO, ALINEAMIENTO C/DERIVACION MONOFASICO, C/NEUTRO PRIMARIO | CP-02C | 1009782 | Cable de acero cobreado desnudo #2 AWG; 7 hilos | Mts. | 3
INSTALACION | 1MT-308-C | INSTALACION TRIFASICO, ALINEAMIENTO C/DERIVACION MONOFASICO, C/NEUTRO PRIMARIO | E-2A | 1002390 | TUERCA DE OJO OVAL PARA TORNILO DE 5/8" | Und. | 3
INSTALACION | 1MT-308-C | INSTALACION TRIFASICO, ALINEAMIENTO C/DERIVACION MONOFASICO, C/NEUTRO PRIMARIO | E-4 | 1004830 | Tuerca cuadrada acero galvanizado para tornillo 5/8” | Und. | 4
INSTALACION | 1MT-308-C | INSTALACION TRIFASICO, ALINEAMIENTO C/DERIVACION MONOFASICO, C/NEUTRO PRIMARIO | GCT-ST1 | 1009789 | GRAPA DE CONEXIÓN DOBLE CABLE DE TIERRA SIN TORNILLO | Und. | 2
INSTALACION | 1MT-308-C | INSTALACION TRIFASICO, ALINEAMIENTO C/DERIVACION MONOFASICO, C/NEUTRO PRIMARIO | I-1A | 1003156 | Perno para aisladores line post 3/4" - 3/4" x 3". | Und. | 3
INSTALACION | 1MT-308-C | INSTALACION TRIFASICO, ALINEAMIENTO C/DERIVACION MONOFASICO, C/NEUTRO PRIMARIO | I-2F | 1004822 | Espiga soporte de acero para aislador tipo line-post en punta de poste | Und. | 1
INSTALACION | 1MT-308-C | INSTALACION TRIFASICO, ALINEAMIENTO C/DERIVACION MONOFASICO, C/NEUTRO PRIMARIO | N-3 | 1001204 | Abrazadera perno de 5/8” | Und. | 1
INSTALACION | 1MT-308-C | INSTALACION TRIFASICO, ALINEAMIENTO C/DERIVACION MONOFASICO, C/NEUTRO PRIMARIO | S-1D | 1002349 | Tornillo P/ Aislador T/ Carrete 5/8"x16" | Und. | 1
INSTALACION | 1MT-308-C | INSTALACION TRIFASICO, ALINEAMIENTO C/DERIVACION MONOFASICO, C/NEUTRO PRIMARIO | W-10A | 1002204 | Arandela de presión para tornillo de 3/8” | Und. | 2
INSTALACION | 1MT-308-C | INSTALACION TRIFASICO, ALINEAMIENTO C/DERIVACION MONOFASICO, C/NEUTRO PRIMARIO | W-10b | 1002201 | Arandela de presión para tornillo de 1/2” | Und. | 1
INSTALACION | 1MT-308-C | INSTALACION TRIFASICO, ALINEAMIENTO C/DERIVACION MONOFASICO, C/NEUTRO PRIMARIO | W-10C | 1002205 | ARANDELA DE PRESION P/TORNILLO 5/8'' | Und. | 10
INSTALACION | 1MT-308-C | INSTALACION TRIFASICO, ALINEAMIENTO C/DERIVACION MONOFASICO, C/NEUTRO PRIMARIO | W-10D | 1002203 | Arandela de presión para tornillo de 3/4" | Und. | 3
INSTALACION | 1MT-308-C | INSTALACION TRIFASICO, ALINEAMIENTO C/DERIVACION MONOFASICO, C/NEUTRO PRIMARIO | W-7A | 1000050 | Alambre de amarre #4 AWG solido de aluminio | Mts. | 6
INSTALACION | 1MT-308-C | INSTALACION TRIFASICO, ALINEAMIENTO C/DERIVACION MONOFASICO, C/NEUTRO PRIMARIO | W-9A | 1002183 | ARANDELA CUADRADA 2X2'' PARA TORNILLO DE 1/2'' | Und. | 1
INSTALACION | 1MT-308-C | INSTALACION TRIFASICO, ALINEAMIENTO C/DERIVACION MONOFASICO, C/NEUTRO PRIMARIO | W-9B | 1002191 | ARANDELA CUAD.2 1/4" X 2 1/4" ESP.3/16'' (TORN.5/8"-3/4") | Und. | 6
INSTALACION | 1MT-308-F | INST 3Ø, ALINEAM EN F CON DERIVACION 1Ø EN POSTE | AR-12A | 1000004 | AISLADOR DE PORCELANA TIPO POSTE 15 KV CLASE 57-1 | Und. | 3
INSTALACION | 1MT-308-F | INST 3Ø, ALINEAM EN F CON DERIVACION 1Ø EN POSTE | AS-22D | 1000005 | AISLADOR POLIMERICO TIPO SUSPENSION, 15 KV | Und. | 2
INSTALACION | 1MT-308-F | INST 3Ø, ALINEAM EN F CON DERIVACION 1Ø EN POSTE | B-1B | 1002282 | Tornillos De Esp. 4 Tuercas Cuad.5/8" X 10" | Und. | 2
INSTALACION | 1MT-308-F | INST 3Ø, ALINEAM EN F CON DERIVACION 1Ø EN POSTE | B-1D | 1002284 | TORNILLOS DE ESPACIAMIENTO. 4 TUERCAS CUAD.5/8" X 14"(16MMX350MM) | Und. | 2
INSTALACION | 1MT-308-F | INST 3Ø, ALINEAM EN F CON DERIVACION 1Ø EN POSTE | B-2a | 1002328 | Tornillo De Maquina Cabeza Cuadrada 3/8"X 5" | Und. | 2
INSTALACION | 1MT-308-F | INST 3Ø, ALINEAM EN F CON DERIVACION 1Ø EN POSTE | B-2E | 1002331 | Tornillo de máquina acero galvanizado cabeza cuadrada 5/8” x 14” | Und. | 1
INSTALACION | 1MT-308-F | INST 3Ø, ALINEAM EN F CON DERIVACION 1Ø EN POSTE | B-2K | 1002307 | TORNILLO DE MAQUINA CABEZA CUAD. 1/2" X 10" | Und. | 1
INSTALACION | 1MT-308-F | INST 3Ø, ALINEAM EN F CON DERIVACION 1Ø EN POSTE | B-6A | 1001241 | Fleje plancha de acero galv. 1-7/32"x 7/32" x 28" | Und. | 2
INSTALACION | 1MT-308-F | INST 3Ø, ALINEAM EN F CON DERIVACION 1Ø EN POSTE | C-15D | 1000738 | Grapa De Retencion 1/0 Al-Acsr A 636 Mcm Al | Und. | 2
INSTALACION | 1MT-308-F | INST 3Ø, ALINEAM EN F CON DERIVACION 1Ø EN POSTE | C-20D | 1002083 | Cruceta de acero galvanizado, perfil "L", de 3"x 3"x 1/4" x 8' | Und. | 1
INSTALACION | 1MT-308-F | INST 3Ø, ALINEAM EN F CON DERIVACION 1Ø EN POSTE | E-2A | 1002390 | TUERCA DE OJO OVAL PARA TORNILO DE 5/8" | Und. | 4
INSTALACION | 1MT-308-F | INST 3Ø, ALINEAM EN F CON DERIVACION 1Ø EN POSTE | I-1B | 1001221 | Espiga De Acero 3/4"X12 1/2"Para Cruceta De Madera | Und. | 1
INSTALACION | 1MT-308-F | INST 3Ø, ALINEAM EN F CON DERIVACION 1Ø EN POSTE | I-4A | 1000016 | Aislador Tipo Espiga Clase 55-3 Orificio 1" | Und. | 1
INSTALACION | 1MT-308-F | INST 3Ø, ALINEAM EN F CON DERIVACION 1Ø EN POSTE | W-10A | 1002204 | Arandela de presión para tornillo de 3/8” | Und. | 2
INSTALACION | 1MT-308-F | INST 3Ø, ALINEAM EN F CON DERIVACION 1Ø EN POSTE | W-10C | 1002205 | ARANDELA DE PRESION P/TORNILLO 5/8'' | Und. | 9
INSTALACION | 1MT-308-F | INST 3Ø, ALINEAM EN F CON DERIVACION 1Ø EN POSTE | W-10D | 1002203 | Arandela de presión para tornillo de 3/4" | Und. | 4
INSTALACION | 1MT-308-F | INST 3Ø, ALINEAM EN F CON DERIVACION 1Ø EN POSTE | W-9A | 1002183 | ARANDELA CUADRADA 2X2'' PARA TORNILLO DE 1/2'' | Und. | 1
INSTALACION | 1MT-308-F | INST 3Ø, ALINEAM EN F CON DERIVACION 1Ø EN POSTE | W-9B | 1002191 | ARANDELA CUAD.2 1/4" X 2 1/4" ESP.3/16'' (TORN.5/8"-3/4") | Und. | 5
INSTALACION | 1MT-309-C | INSTALACION TRIFASICO, ALINEAMIENTO C/DERIVACION BIFASICO, C/NEUTRO PRIMARIO | AC-11A | 1000000 | Aislad T/Carr 3x3-1/8 76x80mm 11/16 53-2 | Und. | 1
INSTALACION | 1MT-309-C | INSTALACION TRIFASICO, ALINEAMIENTO C/DERIVACION BIFASICO, C/NEUTRO PRIMARIO | AR-12A | 1000004 | AISLADOR DE PORCELANA TIPO POSTE 15 KV CLASE 57-1 | Und. | 2
INSTALACION | 1MT-309-C | INSTALACION TRIFASICO, ALINEAMIENTO C/DERIVACION BIFASICO, C/NEUTRO PRIMARIO | AS-22D | 1000005 | AISLADOR POLIMERICO TIPO SUSPENSION, 15 KV | Und. | 2
INSTALACION | 1MT-309-C | INSTALACION TRIFASICO, ALINEAMIENTO C/DERIVACION BIFASICO, C/NEUTRO PRIMARIO | B-1C | 1002283 | Tornillo Esp 4 Tuerc Cuad 5/8"x12" | Und. | 3
INSTALACION | 1MT-309-C | INSTALACION TRIFASICO, ALINEAMIENTO C/DERIVACION BIFASICO, C/NEUTRO PRIMARIO | B-2B | 1002308 | TORNILLO DE MAQUINA ACERO GALVANIZADO CABEZA CUADRADA 1/2" X 12". | Und. | 2
INSTALACION | 1MT-309-C | INSTALACION TRIFASICO, ALINEAMIENTO C/DERIVACION BIFASICO, C/NEUTRO PRIMARIO | B-2D | 1002329 | Tornillo de máquina acero galvanizado cabeza cuadrada 5/8” x 10” | Und. | 3
INSTALACION | 1MT-309-C | INSTALACION TRIFASICO, ALINEAMIENTO C/DERIVACION BIFASICO, C/NEUTRO PRIMARIO | B-5A | 1002325 | Tornillo de máquina acero galvanizado cabeza hexagonal 3/8” x 2” | Und. | 6
INSTALACION | 1MT-309-C | INSTALACION TRIFASICO, ALINEAMIENTO C/DERIVACION BIFASICO, C/NEUTRO PRIMARIO | B-6A | 1001241 | Fleje plancha de acero galv. 1-7/32"x 7/32" x 28" | Und. | 6
INSTALACION | 1MT-309-C | INSTALACION TRIFASICO, ALINEAMIENTO C/DERIVACION BIFASICO, C/NEUTRO PRIMARIO | C-15B | 1000742 | GRAPA DE RETENCION DE ACERO GALVANIZ. PARA COND. DE 1/0AL-ACSR A 4/0AL ACSR | Und. | 3
INSTALACION | 1MT-309-C | INSTALACION TRIFASICO, ALINEAMIENTO C/DERIVACION BIFASICO, C/NEUTRO PRIMARIO | C-20D | 1002083 | Cruceta de acero galvanizado, perfil "L", de 3"x 3"x 1/4" x 8' | Und. | 3
INSTALACION | 1MT-309-C | INSTALACION TRIFASICO, ALINEAMIENTO C/DERIVACION BIFASICO, C/NEUTRO PRIMARIO | C-35K | 1004752 | CONECTOR ELÁSTICO TIPO CUÑA 4/0AWG # 2CU AWG | Und. | 1
INSTALACION | 1MT-309-C | INSTALACION TRIFASICO, ALINEAMIENTO C/DERIVACION BIFASICO, C/NEUTRO PRIMARIO | C-36C | 1001763 | Conector tipo cuña 465.4 MCM – 4/0AWG | Und. | 2
INSTALACION | 1MT-309-C | INSTALACION TRIFASICO, ALINEAMIENTO C/DERIVACION BIFASICO, C/NEUTRO PRIMARIO | C-6HC | 1001757 | CONECTOR TIPO CUÑA DE ALUMINO DE 4/0 DERIVACION 4/0 A 3/0 AWG | Und. | 2
INSTALACION | 1MT-309-C | INSTALACION TRIFASICO, ALINEAMIENTO C/DERIVACION BIFASICO, C/NEUTRO PRIMARIO | CM-01E | 1000164 | Conductor AAAC 4/0 AWG (Alliance) | Mts. | 4
INSTALACION | 1MT-309-C | INSTALACION TRIFASICO, ALINEAMIENTO C/DERIVACION BIFASICO, C/NEUTRO PRIMARIO | CP-02C | 1009782 | Cable de acero cobreado desnudo #2 AWG; 7 hilos | Mts. | 2.5
INSTALACION | 1MT-309-C | INSTALACION TRIFASICO, ALINEAMIENTO C/DERIVACION BIFASICO, C/NEUTRO PRIMARIO | E-2A | 1002390 | TUERCA DE OJO OVAL PARA TORNILO DE 5/8" | Und. | 3
INSTALACION | 1MT-309-C | INSTALACION TRIFASICO, ALINEAMIENTO C/DERIVACION BIFASICO, C/NEUTRO PRIMARIO | E-4 | 1004830 | Tuerca cuadrada acero galvanizado para tornillo 5/8” | Und. | 6
INSTALACION | 1MT-309-C | INSTALACION TRIFASICO, ALINEAMIENTO C/DERIVACION BIFASICO, C/NEUTRO PRIMARIO | GCT-ST1 | 1009789 | GRAPA DE CONEXIÓN DOBLE CABLE DE TIERRA SIN TORNILLO | Und. | 2
INSTALACION | 1MT-309-C | INSTALACION TRIFASICO, ALINEAMIENTO C/DERIVACION BIFASICO, C/NEUTRO PRIMARIO | I-1A | 1003156 | Perno para aisladores line post 3/4" - 3/4" x 3". | Und. | 3
INSTALACION | 1MT-309-C | INSTALACION TRIFASICO, ALINEAMIENTO C/DERIVACION BIFASICO, C/NEUTRO PRIMARIO | I-2F | 1004822 | Espiga soporte de acero para aislador tipo line-post en punta de poste | Und. | 2
INSTALACION | 1MT-309-C | INSTALACION TRIFASICO, ALINEAMIENTO C/DERIVACION BIFASICO, C/NEUTRO PRIMARIO | S-1D | 1002349 | Tornillo P/ Aislador T/ Carrete 5/8"x16" | Und. | 1
INSTALACION | 1MT-309-C | INSTALACION TRIFASICO, ALINEAMIENTO C/DERIVACION BIFASICO, C/NEUTRO PRIMARIO | W-10A | 1002204 | Arandela de presión para tornillo de 3/8” | Und. | 6
INSTALACION | 1MT-309-C | INSTALACION TRIFASICO, ALINEAMIENTO C/DERIVACION BIFASICO, C/NEUTRO PRIMARIO | W-10b | 1002201 | Arandela de presión para tornillo de 1/2” | Und. | 2
INSTALACION | 1MT-309-C | INSTALACION TRIFASICO, ALINEAMIENTO C/DERIVACION BIFASICO, C/NEUTRO PRIMARIO | W-10C | 1002205 | ARANDELA DE PRESION P/TORNILLO 5/8'' | Und. | 22
INSTALACION | 1MT-309-C | INSTALACION TRIFASICO, ALINEAMIENTO C/DERIVACION BIFASICO, C/NEUTRO PRIMARIO | W-10D | 1002203 | Arandela de presión para tornillo de 3/4" | Und. | 3
INSTALACION | 1MT-309-C | INSTALACION TRIFASICO, ALINEAMIENTO C/DERIVACION BIFASICO, C/NEUTRO PRIMARIO | W-7A | 1000050 | Alambre de amarre #4 AWG solido de aluminio | Mts. | 4
INSTALACION | 1MT-309-C | INSTALACION TRIFASICO, ALINEAMIENTO C/DERIVACION BIFASICO, C/NEUTRO PRIMARIO | W-9A | 1002183 | ARANDELA CUADRADA 2X2'' PARA TORNILLO DE 1/2'' | Und. | 2
INSTALACION | 1MT-309-C | INSTALACION TRIFASICO, ALINEAMIENTO C/DERIVACION BIFASICO, C/NEUTRO PRIMARIO | W-9B | 1002191 | ARANDELA CUAD.2 1/4" X 2 1/4" ESP.3/16'' (TORN.5/8"-3/4") | Und. | 14
INSTALACION | 1MT-309-F | INSTALACION 3Ø, ALINEAMIENTO CON DERIVACION 2Ø | AS-22D | 1000005 | AISLADOR POLIMERICO TIPO SUSPENSION, 15 KV | Und. | 3
INSTALACION | 1MT-309-F | INSTALACION 3Ø, ALINEAMIENTO CON DERIVACION 2Ø | B-1F | 1002286 | Tornillo De Espaciamiento,4 Tuercas Cuadradas, 5/8"X 18" | Und. | 3
INSTALACION | 1MT-309-F | INSTALACION 3Ø, ALINEAMIENTO CON DERIVACION 2Ø | B-1G | 1002287 | Tornillo Espac.4 Tuercas Cuad. 5/8"X20" | Und. | 12
INSTALACION | 1MT-309-F | INSTALACION 3Ø, ALINEAMIENTO CON DERIVACION 2Ø | B-2a | 1002328 | Tornillo De Maquina Cabeza Cuadrada 3/8"X 5" | Und. | 6
INSTALACION | 1MT-309-F | INSTALACION 3Ø, ALINEAMIENTO CON DERIVACION 2Ø | B-2E | 1002331 | Tornillo de máquina acero galvanizado cabeza cuadrada 5/8” x 14” | Und. | 1
INSTALACION | 1MT-309-F | INSTALACION 3Ø, ALINEAMIENTO CON DERIVACION 2Ø | B-2K | 1002307 | TORNILLO DE MAQUINA CABEZA CUAD. 1/2" X 10" | Und. | 3
INSTALACION | 1MT-309-F | INSTALACION 3Ø, ALINEAMIENTO CON DERIVACION 2Ø | B-6A | 1001241 | Fleje plancha de acero galv. 1-7/32"x 7/32" x 28" | Und. | 6
INSTALACION | 1MT-309-F | INSTALACION 3Ø, ALINEAMIENTO CON DERIVACION 2Ø | C-15D | 1000738 | Grapa De Retencion 1/0 Al-Acsr A 636 Mcm Al | Und. | 3
INSTALACION | 1MT-309-F | INSTALACION 3Ø, ALINEAMIENTO CON DERIVACION 2Ø | C-20D | 1002083 | Cruceta de acero galvanizado, perfil "L", de 3"x 3"x 1/4" x 8' | Und. | 3
INSTALACION | 1MT-309-F | INSTALACION 3Ø, ALINEAMIENTO CON DERIVACION 2Ø | E-2A | 1002390 | TUERCA DE OJO OVAL PARA TORNILO DE 5/8" | Und. | 3
INSTALACION | 1MT-309-F | INSTALACION 3Ø, ALINEAMIENTO CON DERIVACION 2Ø | I-1B | 1001221 | Espiga De Acero 3/4"X12 1/2"Para Cruceta De Madera | Und. | 1
INSTALACION | 1MT-309-F | INSTALACION 3Ø, ALINEAMIENTO CON DERIVACION 2Ø | I-4A | 1000016 | Aislador Tipo Espiga Clase 55-3 Orificio 1" | Und. | 1
INSTALACION | 1MT-309-F | INSTALACION 3Ø, ALINEAMIENTO CON DERIVACION 2Ø | W-10A | 1002204 | Arandela de presión para tornillo de 3/8” | Und. | 6
INSTALACION | 1MT-309-F | INSTALACION 3Ø, ALINEAMIENTO CON DERIVACION 2Ø | W-10b | 1002201 | Arandela de presión para tornillo de 1/2” | Und. | 2
INSTALACION | 1MT-309-F | INSTALACION 3Ø, ALINEAMIENTO CON DERIVACION 2Ø | W-10C | 1002205 | ARANDELA DE PRESION P/TORNILLO 5/8'' | Und. | 11
INSTALACION | 1MT-309-F | INSTALACION 3Ø, ALINEAMIENTO CON DERIVACION 2Ø | W-10D | 1002203 | Arandela de presión para tornillo de 3/4" | Und. | 4
INSTALACION | 1MT-309-F | INSTALACION 3Ø, ALINEAMIENTO CON DERIVACION 2Ø | W-9A | 1002183 | ARANDELA CUADRADA 2X2'' PARA TORNILLO DE 1/2'' | Und. | 1
INSTALACION | 1MT-309-F | INSTALACION 3Ø, ALINEAMIENTO CON DERIVACION 2Ø | W-9B | 1002191 | ARANDELA CUAD.2 1/4" X 2 1/4" ESP.3/16'' (TORN.5/8"-3/4") | Und. | 11
INSTALACION | 1MT-310-C | INSTALACION TRIFASICO, ALINEAMIENTO C/DERIVACION TRIFASICO, C/NEUTRO PRIMARIO | AR-12A | 1000004 | AISLADOR DE PORCELANA TIPO POSTE 15 KV CLASE 57-1 | Und. | 2
INSTALACION | 1MT-310-C | INSTALACION TRIFASICO, ALINEAMIENTO C/DERIVACION TRIFASICO, C/NEUTRO PRIMARIO | AS-22D | 1000005 | AISLADOR POLIMERICO TIPO SUSPENSION, 15 KV | Und. | 2
INSTALACION | 1MT-310-C | INSTALACION TRIFASICO, ALINEAMIENTO C/DERIVACION TRIFASICO, C/NEUTRO PRIMARIO | B-1C | 1002283 | Tornillo Esp 4 Tuerc Cuad 5/8"x12" | Und. | 6
INSTALACION | 1MT-310-C | INSTALACION TRIFASICO, ALINEAMIENTO C/DERIVACION TRIFASICO, C/NEUTRO PRIMARIO | B-1D | 1002284 | TORNILLOS DE ESPACIAMIENTO. 4 TUERCAS CUAD.5/8" X 14"(16MMX350MM) | Und. | 1
INSTALACION | 1MT-310-C | INSTALACION TRIFASICO, ALINEAMIENTO C/DERIVACION TRIFASICO, C/NEUTRO PRIMARIO | B-2B | 1002308 | TORNILLO DE MAQUINA ACERO GALVANIZADO CABEZA CUADRADA 1/2" X 12". | Und. | 1
INSTALACION | 1MT-310-C | INSTALACION TRIFASICO, ALINEAMIENTO C/DERIVACION TRIFASICO, C/NEUTRO PRIMARIO | B-2D | 1002329 | Tornillo de máquina acero galvanizado cabeza cuadrada 5/8” x 10” | Und. | 3
INSTALACION | 1MT-310-C | INSTALACION TRIFASICO, ALINEAMIENTO C/DERIVACION TRIFASICO, C/NEUTRO PRIMARIO | B-2K | 1002307 | TORNILLO DE MAQUINA CABEZA CUAD. 1/2" X 10" | Und. | 1
INSTALACION | 1MT-310-C | INSTALACION TRIFASICO, ALINEAMIENTO C/DERIVACION TRIFASICO, C/NEUTRO PRIMARIO | B-5A | 1002325 | Tornillo de máquina acero galvanizado cabeza hexagonal 3/8” x 2” | Und. | 6
INSTALACION | 1MT-310-C | INSTALACION TRIFASICO, ALINEAMIENTO C/DERIVACION TRIFASICO, C/NEUTRO PRIMARIO | B-6A | 1001241 | Fleje plancha de acero galv. 1-7/32"x 7/32" x 28" | Und. | 6
INSTALACION | 1MT-310-C | INSTALACION TRIFASICO, ALINEAMIENTO C/DERIVACION TRIFASICO, C/NEUTRO PRIMARIO | C-15B | 1000742 | GRAPA DE RETENCION DE ACERO GALVANIZ. PARA COND. DE 1/0AL-ACSR A 4/0AL ACSR | Und. | 2
INSTALACION | 1MT-310-C | INSTALACION TRIFASICO, ALINEAMIENTO C/DERIVACION TRIFASICO, C/NEUTRO PRIMARIO | C-20D | 1002083 | Cruceta de acero galvanizado, perfil "L", de 3"x 3"x 1/4" x 8' | Und. | 3
INSTALACION | 1MT-310-C | INSTALACION TRIFASICO, ALINEAMIENTO C/DERIVACION TRIFASICO, C/NEUTRO PRIMARIO | E-2A | 1002390 | TUERCA DE OJO OVAL PARA TORNILO DE 5/8" | Und. | 3
INSTALACION | 1MT-310-C | INSTALACION TRIFASICO, ALINEAMIENTO C/DERIVACION TRIFASICO, C/NEUTRO PRIMARIO | E-4 | 1004830 | Tuerca cuadrada acero galvanizado para tornillo 5/8” | Und. | 1
INSTALACION | 1MT-310-C | INSTALACION TRIFASICO, ALINEAMIENTO C/DERIVACION TRIFASICO, C/NEUTRO PRIMARIO | GCT-ST1 | 1009789 | GRAPA DE CONEXIÓN DOBLE CABLE DE TIERRA SIN TORNILLO | Und. | 1
INSTALACION | 1MT-310-C | INSTALACION TRIFASICO, ALINEAMIENTO C/DERIVACION TRIFASICO, C/NEUTRO PRIMARIO | I-1A | 1003156 | Perno para aisladores line post 3/4" - 3/4" x 3". | Und. | 2
INSTALACION | 1MT-310-C | INSTALACION TRIFASICO, ALINEAMIENTO C/DERIVACION TRIFASICO, C/NEUTRO PRIMARIO | I-2F | 1004822 | Espiga soporte de acero para aislador tipo line-post en punta de poste | Und. | 1
INSTALACION | 1MT-310-C | INSTALACION TRIFASICO, ALINEAMIENTO C/DERIVACION TRIFASICO, C/NEUTRO PRIMARIO | N-3 | 1001204 | Abrazadera perno de 5/8” | Und. | 1
INSTALACION | 1MT-310-C | INSTALACION TRIFASICO, ALINEAMIENTO C/DERIVACION TRIFASICO, C/NEUTRO PRIMARIO | W-10A | 1002204 | Arandela de presión para tornillo de 3/8” | Und. | 6
INSTALACION | 1MT-310-C | INSTALACION TRIFASICO, ALINEAMIENTO C/DERIVACION TRIFASICO, C/NEUTRO PRIMARIO | W-10b | 1002201 | Arandela de presión para tornillo de 1/2” | Und. | 2
INSTALACION | 1MT-310-C | INSTALACION TRIFASICO, ALINEAMIENTO C/DERIVACION TRIFASICO, C/NEUTRO PRIMARIO | W-10C | 1002205 | ARANDELA DE PRESION P/TORNILLO 5/8'' | Und. | 24
INSTALACION | 1MT-310-C | INSTALACION TRIFASICO, ALINEAMIENTO C/DERIVACION TRIFASICO, C/NEUTRO PRIMARIO | W-7A | 1000050 | Alambre de amarre #4 AWG solido de aluminio | Mts. | 3
INSTALACION | 1MT-310-C | INSTALACION TRIFASICO, ALINEAMIENTO C/DERIVACION TRIFASICO, C/NEUTRO PRIMARIO | W-9A | 1002183 | ARANDELA CUADRADA 2X2'' PARA TORNILLO DE 1/2'' | Und. | 1
INSTALACION | 1MT-310-C | INSTALACION TRIFASICO, ALINEAMIENTO C/DERIVACION TRIFASICO, C/NEUTRO PRIMARIO | W-9B | 1002191 | ARANDELA CUAD.2 1/4" X 2 1/4" ESP.3/16'' (TORN.5/8"-3/4") | Und. | 5
INSTALACION | 1MT-310-F | INSTALACION 3Ø, ALINEAMIENTO CON DERIVACION 3Ø | AR-12A | 1000004 | AISLADOR DE PORCELANA TIPO POSTE 15 KV CLASE 57-1 | Und. | 4
INSTALACION | 1MT-310-F | INSTALACION 3Ø, ALINEAMIENTO CON DERIVACION 3Ø | AS-22D | 1000005 | AISLADOR POLIMERICO TIPO SUSPENSION, 15 KV | Und. | 4
INSTALACION | 1MT-310-F | INSTALACION 3Ø, ALINEAMIENTO CON DERIVACION 3Ø | B-1F | 1002286 | Tornillo De Espaciamiento,4 Tuercas Cuadradas, 5/8"X 18" | Und. | 3
INSTALACION | 1MT-310-F | INSTALACION 3Ø, ALINEAMIENTO CON DERIVACION 3Ø | B-1G | 1002287 | Tornillo Espac.4 Tuercas Cuad. 5/8"X20" | Und. | 16
INSTALACION | 1MT-310-F | INSTALACION 3Ø, ALINEAMIENTO CON DERIVACION 3Ø | B-2a | 1002328 | Tornillo De Maquina Cabeza Cuadrada 3/8"X 5" | Und. | 6
INSTALACION | 1MT-310-F | INSTALACION 3Ø, ALINEAMIENTO CON DERIVACION 3Ø | B-2E | 1002331 | Tornillo de máquina acero galvanizado cabeza cuadrada 5/8” x 14” | Und. | 1
INSTALACION | 1MT-310-F | INSTALACION 3Ø, ALINEAMIENTO CON DERIVACION 3Ø | B-2K | 1002307 | TORNILLO DE MAQUINA CABEZA CUAD. 1/2" X 10" | Und. | 3
INSTALACION | 1MT-310-F | INSTALACION 3Ø, ALINEAMIENTO CON DERIVACION 3Ø | B-6A | 1001241 | Fleje plancha de acero galv. 1-7/32"x 7/32" x 28" | Und. | 6
INSTALACION | 1MT-310-F | INSTALACION 3Ø, ALINEAMIENTO CON DERIVACION 3Ø | C-15D | 1000738 | Grapa De Retencion 1/0 Al-Acsr A 636 Mcm Al | Und. | 4
INSTALACION | 1MT-310-F | INSTALACION 3Ø, ALINEAMIENTO CON DERIVACION 3Ø | C-20D | 1002083 | Cruceta de acero galvanizado, perfil "L", de 3"x 3"x 1/4" x 8' | Und. | 3
INSTALACION | 1MT-310-F | INSTALACION 3Ø, ALINEAMIENTO CON DERIVACION 3Ø | E-2A | 1002390 | TUERCA DE OJO OVAL PARA TORNILO DE 5/8" | Und. | 4
INSTALACION | 1MT-310-F | INSTALACION 3Ø, ALINEAMIENTO CON DERIVACION 3Ø | I-1B | 1001221 | Espiga De Acero 3/4"X12 1/2"Para Cruceta De Madera | Und. | 1
INSTALACION | 1MT-310-F | INSTALACION 3Ø, ALINEAMIENTO CON DERIVACION 3Ø | I-4A | 1000016 | Aislador Tipo Espiga Clase 55-3 Orificio 1" | Und. | 1
INSTALACION | 1MT-310-F | INSTALACION 3Ø, ALINEAMIENTO CON DERIVACION 3Ø | W-10A | 1002204 | Arandela de presión para tornillo de 3/8” | Und. | 6
INSTALACION | 1MT-310-F | INSTALACION 3Ø, ALINEAMIENTO CON DERIVACION 3Ø | W-10b | 1002201 | Arandela de presión para tornillo de 1/2” | Und. | 2
INSTALACION | 1MT-310-F | INSTALACION 3Ø, ALINEAMIENTO CON DERIVACION 3Ø | W-10C | 1002205 | ARANDELA DE PRESION P/TORNILLO 5/8'' | Und. | 11
INSTALACION | 1MT-310-F | INSTALACION 3Ø, ALINEAMIENTO CON DERIVACION 3Ø | W-10D | 1002203 | Arandela de presión para tornillo de 3/4" | Und. | 5
INSTALACION | 1MT-310-F | INSTALACION 3Ø, ALINEAMIENTO CON DERIVACION 3Ø | W-9A | 1002183 | ARANDELA CUADRADA 2X2'' PARA TORNILLO DE 1/2'' | Und. | 1
INSTALACION | 1MT-310-F | INSTALACION 3Ø, ALINEAMIENTO CON DERIVACION 3Ø | W-9B | 1002191 | ARANDELA CUAD.2 1/4" X 2 1/4" ESP.3/16'' (TORN.5/8"-3/4") | Und. | 11
INSTALACION | 1MT-311-C | INSTALACION TRIFASICO, FIN LINEA (VERT), MONOFASICO C/NEUTRO PRIMARIO | AS-22D | 1000005 | AISLADOR POLIMERICO TIPO SUSPENSION, 15 KV | Und. | 4
INSTALACION | 1MT-311-C | INSTALACION TRIFASICO, FIN LINEA (VERT), MONOFASICO C/NEUTRO PRIMARIO | B-1C | 1002283 | Tornillo Esp 4 Tuerc Cuad 5/8"x12" | Und. | 4
INSTALACION | 1MT-311-C | INSTALACION TRIFASICO, FIN LINEA (VERT), MONOFASICO C/NEUTRO PRIMARIO | B-1D | 1002284 | TORNILLOS DE ESPACIAMIENTO. 4 TUERCAS CUAD.5/8" X 14"(16MMX350MM) | Und. | 6
INSTALACION | 1MT-311-C | INSTALACION TRIFASICO, FIN LINEA (VERT), MONOFASICO C/NEUTRO PRIMARIO | C-15B | 1000742 | GRAPA DE RETENCION DE ACERO GALVANIZ. PARA COND. DE 1/0AL-ACSR A 4/0AL ACSR | Und. | 3
INSTALACION | 1MT-311-C | INSTALACION TRIFASICO, FIN LINEA (VERT), MONOFASICO C/NEUTRO PRIMARIO | C-15C | 1000752 | GRAPA DE RETENCIÓN PARA CONDUCTORES #465 MCM - #465 MCM | Und. | 3
INSTALACION | 1MT-311-C | INSTALACION TRIFASICO, FIN LINEA (VERT), MONOFASICO C/NEUTRO PRIMARIO | C-39C | 1009963 | CONECTOR ELÁSTICO TIPO CUÑA 2/0 A #2 AL | Und. | 1
INSTALACION | 1MT-311-C | INSTALACION TRIFASICO, FIN LINEA (VERT), MONOFASICO C/NEUTRO PRIMARIO | C-6MA | 1001760 | CONECTOR T. CUÑA P/COND PRINCIPAL 465 CAIRO 3/0 A 2/0 | Und. | 1
INSTALACION | 1MT-311-C | INSTALACION TRIFASICO, FIN LINEA (VERT), MONOFASICO C/NEUTRO PRIMARIO | CM-01C | 1000163 | CONDUCTOR DESNUDO AAAC 2/0 | Mts. | 2
INSTALACION | 1MT-311-C | INSTALACION TRIFASICO, FIN LINEA (VERT), MONOFASICO C/NEUTRO PRIMARIO | CP-02C | 1009782 | Cable de acero cobreado desnudo #2 AWG; 7 hilos | Mts. | 0.5
INSTALACION | 1MT-311-C | INSTALACION TRIFASICO, FIN LINEA (VERT), MONOFASICO C/NEUTRO PRIMARIO | E-2A | 1002390 | TUERCA DE OJO OVAL PARA TORNILO DE 5/8" | Und. | 10
INSTALACION | 1MT-311-C | INSTALACION TRIFASICO, FIN LINEA (VERT), MONOFASICO C/NEUTRO PRIMARIO | E-4 | 1004830 | Tuerca cuadrada acero galvanizado para tornillo 5/8” | Und. | 4
INSTALACION | 1MT-311-C | INSTALACION TRIFASICO, FIN LINEA (VERT), MONOFASICO C/NEUTRO PRIMARIO | GCT-ST1 | 1009789 | GRAPA DE CONEXIÓN DOBLE CABLE DE TIERRA SIN TORNILLO | Und. | 4
INSTALACION | 1MT-311-C | INSTALACION TRIFASICO, FIN LINEA (VERT), MONOFASICO C/NEUTRO PRIMARIO | N-3 | 1001204 | Abrazadera perno de 5/8” | Und. | 4
INSTALACION | 1MT-311-C | INSTALACION TRIFASICO, FIN LINEA (VERT), MONOFASICO C/NEUTRO PRIMARIO | W-10C | 1002205 | ARANDELA DE PRESION P/TORNILLO 5/8'' | Und. | 20
INSTALACION | 1MT-311-C | INSTALACION TRIFASICO, FIN LINEA (VERT), MONOFASICO C/NEUTRO PRIMARIO | W-9B | 1002191 | ARANDELA CUAD.2 1/4" X 2 1/4" ESP.3/16'' (TORN.5/8"-3/4") | Und. | 12
INSTALACION | 1MT-312-C | INSTALACION TRIFASICO, FIN LINEA (VERT), BIFASICO | AS-22D | 1000005 | AISLADOR POLIMERICO TIPO SUSPENSION, 15 KV | Und. | 5
INSTALACION | 1MT-312-C | INSTALACION TRIFASICO, FIN LINEA (VERT), BIFASICO | B-1C | 1002283 | Tornillo Esp 4 Tuerc Cuad 5/8"x12" | Und. | 5
INSTALACION | 1MT-312-C | INSTALACION TRIFASICO, FIN LINEA (VERT), BIFASICO | B-1D | 1002284 | TORNILLOS DE ESPACIAMIENTO. 4 TUERCAS CUAD.5/8" X 14"(16MMX350MM) | Und. | 7
INSTALACION | 1MT-312-C | INSTALACION TRIFASICO, FIN LINEA (VERT), BIFASICO | C-15B | 1000742 | GRAPA DE RETENCION DE ACERO GALVANIZ. PARA COND. DE 1/0AL-ACSR A 4/0AL ACSR | Und. | 4
INSTALACION | 1MT-312-C | INSTALACION TRIFASICO, FIN LINEA (VERT), BIFASICO | C-15C | 1000752 | GRAPA DE RETENCIÓN PARA CONDUCTORES #465 MCM - #465 MCM | Und. | 3
INSTALACION | 1MT-312-C | INSTALACION TRIFASICO, FIN LINEA (VERT), BIFASICO | C-36C | 1001763 | Conector tipo cuña 465.4 MCM – 4/0AWG | Und. | 2
INSTALACION | 1MT-312-C | INSTALACION TRIFASICO, FIN LINEA (VERT), BIFASICO | C-39C | 1009963 | CONECTOR ELÁSTICO TIPO CUÑA 2/0 A #2 AL | Und. | 1
INSTALACION | 1MT-312-C | INSTALACION TRIFASICO, FIN LINEA (VERT), BIFASICO | CM-01E | 1000164 | Conductor AAAC 4/0 AWG (Alliance) | Mts. | 4
INSTALACION | 1MT-312-C | INSTALACION TRIFASICO, FIN LINEA (VERT), BIFASICO | CP-02C | 1009782 | Cable de acero cobreado desnudo #2 AWG; 7 hilos | Mts. | 0.5
INSTALACION | 1MT-312-C | INSTALACION TRIFASICO, FIN LINEA (VERT), BIFASICO | E-2A | 1002390 | TUERCA DE OJO OVAL PARA TORNILO DE 5/8" | Und. | 12
INSTALACION | 1MT-312-C | INSTALACION TRIFASICO, FIN LINEA (VERT), BIFASICO | E-4 | 1004830 | Tuerca cuadrada acero galvanizado para tornillo 5/8” | Und. | 5
INSTALACION | 1MT-312-C | INSTALACION TRIFASICO, FIN LINEA (VERT), BIFASICO | GCT-ST1 | 1009789 | GRAPA DE CONEXIÓN DOBLE CABLE DE TIERRA SIN TORNILLO | Und. | 5
INSTALACION | 1MT-312-C | INSTALACION TRIFASICO, FIN LINEA (VERT), BIFASICO | N-3 | 1001204 | Abrazadera perno de 5/8” | Und. | 5
INSTALACION | 1MT-312-C | INSTALACION TRIFASICO, FIN LINEA (VERT), BIFASICO | W-10C | 1002205 | ARANDELA DE PRESION P/TORNILLO 5/8'' | Und. | 24
INSTALACION | 1MT-312-C | INSTALACION TRIFASICO, FIN LINEA (VERT), BIFASICO | W-9B | 1002191 | ARANDELA CUAD.2 1/4" X 2 1/4" ESP.3/16'' (TORN.5/8"-3/4") | Und. | 14
INSTALACION | 1MT-313 | INST 3Ø, FIN LINEA HORIZ (F) C/DERIV.1Ø EN POSTE | AS-22D | 1000005 | AISLADOR POLIMERICO TIPO SUSPENSION, 15 KV | Und. | 4
INSTALACION | 1MT-313 | INST 3Ø, FIN LINEA HORIZ (F) C/DERIV.1Ø EN POSTE | B-1B | 1002282 | Tornillos De Esp. 4 Tuercas Cuad.5/8" X 10" | Und. | 1
INSTALACION | 1MT-313 | INST 3Ø, FIN LINEA HORIZ (F) C/DERIV.1Ø EN POSTE | B-1D | 1002284 | TORNILLOS DE ESPACIAMIENTO. 4 TUERCAS CUAD.5/8" X 14"(16MMX350MM) | Und. | 4
INSTALACION | 1MT-313 | INST 3Ø, FIN LINEA HORIZ (F) C/DERIV.1Ø EN POSTE | B-2a | 1002328 | Tornillo De Maquina Cabeza Cuadrada 3/8"X 5" | Und. | 4
INSTALACION | 1MT-313 | INST 3Ø, FIN LINEA HORIZ (F) C/DERIV.1Ø EN POSTE | B-2K | 1002307 | TORNILLO DE MAQUINA CABEZA CUAD. 1/2" X 10" | Und. | 2
INSTALACION | 1MT-313 | INST 3Ø, FIN LINEA HORIZ (F) C/DERIV.1Ø EN POSTE | B-6A | 1001241 | Fleje plancha de acero galv. 1-7/32"x 7/32" x 28" | Und. | 4
INSTALACION | 1MT-313 | INST 3Ø, FIN LINEA HORIZ (F) C/DERIV.1Ø EN POSTE | C-15D | 1000738 | Grapa De Retencion 1/0 Al-Acsr A 636 Mcm Al | Und. | 4
INSTALACION | 1MT-313 | INST 3Ø, FIN LINEA HORIZ (F) C/DERIV.1Ø EN POSTE | C-20D | 1002083 | Cruceta de acero galvanizado, perfil "L", de 3"x 3"x 1/4" x 8' | Und. | 2
INSTALACION | 1MT-313 | INST 3Ø, FIN LINEA HORIZ (F) C/DERIV.1Ø EN POSTE | C-25B | 1001975 | Terminal Compr Cu P/ Cond #2 AWG | Und. | 1
INSTALACION | 1MT-313 | INST 3Ø, FIN LINEA HORIZ (F) C/DERIV.1Ø EN POSTE | C-6HA | 1001759 | Conector t cuña p/cond princ 4/0a1/0 deriv 2/0 a 2 | Und. | 1
INSTALACION | 1MT-313 | INST 3Ø, FIN LINEA HORIZ (F) C/DERIV.1Ø EN POSTE | C-6HB | 1001758 | CONECTOR TIPO CUÑA DE ALUMINIO DE 4/0 A 1/0 DERIVACION 2/0A1/0 AWG | Und. | 1
INSTALACION | 1MT-313 | INST 3Ø, FIN LINEA HORIZ (F) C/DERIV.1Ø EN POSTE | C-6MA | 1001760 | CONECTOR T. CUÑA P/COND PRINCIPAL 465 CAIRO 3/0 A 2/0 | Und. | 1
INSTALACION | 1MT-313 | INST 3Ø, FIN LINEA HORIZ (F) C/DERIV.1Ø EN POSTE | CP-02A | 1004213 | Cable de acero cobreado desnudo #6 AWG; 3 hilos | Mts. | 2
INSTALACION | 1MT-313 | INST 3Ø, FIN LINEA HORIZ (F) C/DERIV.1Ø EN POSTE | E-2A | 1002390 | TUERCA DE OJO OVAL PARA TORNILO DE 5/8" | Und. | 8
INSTALACION | 1MT-313 | INST 3Ø, FIN LINEA HORIZ (F) C/DERIV.1Ø EN POSTE | W-10A | 1002204 | Arandela de presión para tornillo de 3/8” | Und. | 4
INSTALACION | 1MT-313 | INST 3Ø, FIN LINEA HORIZ (F) C/DERIV.1Ø EN POSTE | W-10b | 1002201 | Arandela de presión para tornillo de 1/2” | Und. | 2
INSTALACION | 1MT-313 | INST 3Ø, FIN LINEA HORIZ (F) C/DERIV.1Ø EN POSTE | W-10C | 1002205 | ARANDELA DE PRESION P/TORNILLO 5/8'' | Und. | 14
INSTALACION | 1MT-313 | INST 3Ø, FIN LINEA HORIZ (F) C/DERIV.1Ø EN POSTE | W-9B | 1002191 | ARANDELA CUAD.2 1/4" X 2 1/4" ESP.3/16'' (TORN.5/8"-3/4") | Und. | 12
INSTALACION | 1MT-313/ST | INSTALACIÓN MONTAJE 3Φ, FIN DE LÍNEA HORIZONTAL CON DERIVACIÓN 1Φ, 34.5KV | 1001760 | 1001760 | CONECTOR T. CUÑA P/COND PRINCIPAL 465 CAIRO 3/0 A 2/0 | Und. | 1
INSTALACION | 1MT-313/ST | INSTALACIÓN MONTAJE 3Φ, FIN DE LÍNEA HORIZONTAL CON DERIVACIÓN 1Φ, 34.5KV | B-1C | 1002283 | Tornillo Esp 4 Tuerc Cuad 5/8"x12" | Und. | 4
INSTALACION | 1MT-313/ST | INSTALACIÓN MONTAJE 3Φ, FIN DE LÍNEA HORIZONTAL CON DERIVACIÓN 1Φ, 34.5KV | B-1D | 1002284 | TORNILLOS DE ESPACIAMIENTO. 4 TUERCAS CUAD.5/8" X 14"(16MMX350MM) | Und. | 4
INSTALACION | 1MT-313/ST | INSTALACIÓN MONTAJE 3Φ, FIN DE LÍNEA HORIZONTAL CON DERIVACIÓN 1Φ, 34.5KV | B-2B | 1002308 | TORNILLO DE MAQUINA ACERO GALVANIZADO CABEZA CUADRADA 1/2" X 12". | Und. | 1
INSTALACION | 1MT-313/ST | INSTALACIÓN MONTAJE 3Φ, FIN DE LÍNEA HORIZONTAL CON DERIVACIÓN 1Φ, 34.5KV | B-5A | 1002325 | Tornillo de máquina acero galvanizado cabeza hexagonal 3/8” x 2” | Und. | 4
INSTALACION | 1MT-313/ST | INSTALACIÓN MONTAJE 3Φ, FIN DE LÍNEA HORIZONTAL CON DERIVACIÓN 1Φ, 34.5KV | B-6A | 1001241 | Fleje plancha de acero galv. 1-7/32"x 7/32" x 28" | Und. | 4
INSTALACION | 1MT-313/ST | INSTALACIÓN MONTAJE 3Φ, FIN DE LÍNEA HORIZONTAL CON DERIVACIÓN 1Φ, 34.5KV | C-15B | 1000742 | GRAPA DE RETENCION DE ACERO GALVANIZ. PARA COND. DE 1/0AL-ACSR A 4/0AL ACSR | Und. | 2
INSTALACION | 1MT-313/ST | INSTALACIÓN MONTAJE 3Φ, FIN DE LÍNEA HORIZONTAL CON DERIVACIÓN 1Φ, 34.5KV | C-15C | 1000752 | GRAPA DE RETENCIÓN PARA CONDUCTORES #465 MCM - #465 MCM | Und. | 4
INSTALACION | 1MT-313/ST | INSTALACIÓN MONTAJE 3Φ, FIN DE LÍNEA HORIZONTAL CON DERIVACIÓN 1Φ, 34.5KV | C-20D | 1002083 | Cruceta de acero galvanizado, perfil "L", de 3"x 3"x 1/4" x 8' | Und. | 2
INSTALACION | 1MT-313/ST | INSTALACIÓN MONTAJE 3Φ, FIN DE LÍNEA HORIZONTAL CON DERIVACIÓN 1Φ, 34.5KV | C-39C | 1009963 | CONECTOR ELÁSTICO TIPO CUÑA 2/0 A #2 AL | Und. | 1
INSTALACION | 1MT-313/ST | INSTALACIÓN MONTAJE 3Φ, FIN DE LÍNEA HORIZONTAL CON DERIVACIÓN 1Φ, 34.5KV | CM-01C | 1000163 | CONDUCTOR DESNUDO AAAC 2/0 | Mts. | 2
INSTALACION | 1MT-313/ST | INSTALACIÓN MONTAJE 3Φ, FIN DE LÍNEA HORIZONTAL CON DERIVACIÓN 1Φ, 34.5KV | CP-02C | 1009782 | Cable de acero cobreado desnudo #2 AWG; 7 hilos | Mts. | 1
INSTALACION | 1MT-313/ST | INSTALACIÓN MONTAJE 3Φ, FIN DE LÍNEA HORIZONTAL CON DERIVACIÓN 1Φ, 34.5KV | E-2A | 1002390 | TUERCA DE OJO OVAL PARA TORNILO DE 5/8" | Und. | 5
INSTALACION | 1MT-313/ST | INSTALACIÓN MONTAJE 3Φ, FIN DE LÍNEA HORIZONTAL CON DERIVACIÓN 1Φ, 34.5KV | E-4 | 1004830 | Tuerca cuadrada acero galvanizado para tornillo 5/8” | Und. | 1
INSTALACION | 1MT-313/ST | INSTALACIÓN MONTAJE 3Φ, FIN DE LÍNEA HORIZONTAL CON DERIVACIÓN 1Φ, 34.5KV | GCT-ST1 | 1009789 | GRAPA DE CONEXIÓN DOBLE CABLE DE TIERRA SIN TORNILLO | Und. | 1
INSTALACION | 1MT-313/ST | INSTALACIÓN MONTAJE 3Φ, FIN DE LÍNEA HORIZONTAL CON DERIVACIÓN 1Φ, 34.5KV | I-5d | 1009910 | Aislador Polimérico para 34.5 | Und. | 4
INSTALACION | 1MT-313/ST | INSTALACIÓN MONTAJE 3Φ, FIN DE LÍNEA HORIZONTAL CON DERIVACIÓN 1Φ, 34.5KV | N-3 | 1001204 | Abrazadera perno de 5/8” | Und. | 1
INSTALACION | 1MT-313/ST | INSTALACIÓN MONTAJE 3Φ, FIN DE LÍNEA HORIZONTAL CON DERIVACIÓN 1Φ, 34.5KV | W-10A | 1002204 | Arandela de presión para tornillo de 3/8” | Und. | 4
INSTALACION | 1MT-313/ST | INSTALACIÓN MONTAJE 3Φ, FIN DE LÍNEA HORIZONTAL CON DERIVACIÓN 1Φ, 34.5KV | W-10b | 1002201 | Arandela de presión para tornillo de 1/2” | Und. | 1
INSTALACION | 1MT-313/ST | INSTALACIÓN MONTAJE 3Φ, FIN DE LÍNEA HORIZONTAL CON DERIVACIÓN 1Φ, 34.5KV | W-10C | 1002205 | ARANDELA DE PRESION P/TORNILLO 5/8'' | Und. | 10
INSTALACION | 1MT-313/ST | INSTALACIÓN MONTAJE 3Φ, FIN DE LÍNEA HORIZONTAL CON DERIVACIÓN 1Φ, 34.5KV | W-9A | 1002183 | ARANDELA CUADRADA 2X2'' PARA TORNILLO DE 1/2'' | Und. | 1
INSTALACION | 1MT-313-C | INSTALACION TRIFASICO, FIN LINEA (HORIZ), DERIVACION MONOFASICO C/NEUTRO PRIMARIO | 1001760 | 1001760 | CONECTOR T. CUÑA P/COND PRINCIPAL 465 CAIRO 3/0 A 2/0 | Und. | 1
INSTALACION | 1MT-313-C | INSTALACION TRIFASICO, FIN LINEA (HORIZ), DERIVACION MONOFASICO C/NEUTRO PRIMARIO | AS-22D | 1000005 | AISLADOR POLIMERICO TIPO SUSPENSION, 15 KV | Und. | 4
INSTALACION | 1MT-313-C | INSTALACION TRIFASICO, FIN LINEA (HORIZ), DERIVACION MONOFASICO C/NEUTRO PRIMARIO | B-1C | 1002283 | Tornillo Esp 4 Tuerc Cuad 5/8"x12" | Und. | 4
INSTALACION | 1MT-313-C | INSTALACION TRIFASICO, FIN LINEA (HORIZ), DERIVACION MONOFASICO C/NEUTRO PRIMARIO | B-1D | 1002284 | TORNILLOS DE ESPACIAMIENTO. 4 TUERCAS CUAD.5/8" X 14"(16MMX350MM) | Und. | 4
INSTALACION | 1MT-313-C | INSTALACION TRIFASICO, FIN LINEA (HORIZ), DERIVACION MONOFASICO C/NEUTRO PRIMARIO | B-2B | 1002308 | TORNILLO DE MAQUINA ACERO GALVANIZADO CABEZA CUADRADA 1/2" X 12". | Und. | 1
INSTALACION | 1MT-313-C | INSTALACION TRIFASICO, FIN LINEA (HORIZ), DERIVACION MONOFASICO C/NEUTRO PRIMARIO | B-5A | 1002325 | Tornillo de máquina acero galvanizado cabeza hexagonal 3/8” x 2” | Und. | 4
INSTALACION | 1MT-313-C | INSTALACION TRIFASICO, FIN LINEA (HORIZ), DERIVACION MONOFASICO C/NEUTRO PRIMARIO | B-6A | 1001241 | Fleje plancha de acero galv. 1-7/32"x 7/32" x 28" | Und. | 4
INSTALACION | 1MT-313-C | INSTALACION TRIFASICO, FIN LINEA (HORIZ), DERIVACION MONOFASICO C/NEUTRO PRIMARIO | C-15B | 1000742 | GRAPA DE RETENCION DE ACERO GALVANIZ. PARA COND. DE 1/0AL-ACSR A 4/0AL ACSR | Und. | 2
INSTALACION | 1MT-313-C | INSTALACION TRIFASICO, FIN LINEA (HORIZ), DERIVACION MONOFASICO C/NEUTRO PRIMARIO | C-15C | 1000752 | GRAPA DE RETENCIÓN PARA CONDUCTORES #465 MCM - #465 MCM | Und. | 4
INSTALACION | 1MT-313-C | INSTALACION TRIFASICO, FIN LINEA (HORIZ), DERIVACION MONOFASICO C/NEUTRO PRIMARIO | C-20D | 1002083 | Cruceta de acero galvanizado, perfil "L", de 3"x 3"x 1/4" x 8' | Und. | 2
INSTALACION | 1MT-313-C | INSTALACION TRIFASICO, FIN LINEA (HORIZ), DERIVACION MONOFASICO C/NEUTRO PRIMARIO | C-39C | 1009963 | CONECTOR ELÁSTICO TIPO CUÑA 2/0 A #2 AL | Und. | 1
INSTALACION | 1MT-313-C | INSTALACION TRIFASICO, FIN LINEA (HORIZ), DERIVACION MONOFASICO C/NEUTRO PRIMARIO | CM-01C | 1000163 | CONDUCTOR DESNUDO AAAC 2/0 | Mts. | 2
INSTALACION | 1MT-313-C | INSTALACION TRIFASICO, FIN LINEA (HORIZ), DERIVACION MONOFASICO C/NEUTRO PRIMARIO | CP-02C | 1009782 | Cable de acero cobreado desnudo #2 AWG; 7 hilos | Mts. | 1
INSTALACION | 1MT-313-C | INSTALACION TRIFASICO, FIN LINEA (HORIZ), DERIVACION MONOFASICO C/NEUTRO PRIMARIO | E-2A | 1002390 | TUERCA DE OJO OVAL PARA TORNILO DE 5/8" | Und. | 5
INSTALACION | 1MT-313-C | INSTALACION TRIFASICO, FIN LINEA (HORIZ), DERIVACION MONOFASICO C/NEUTRO PRIMARIO | E-4 | 1004830 | Tuerca cuadrada acero galvanizado para tornillo 5/8” | Und. | 1
INSTALACION | 1MT-313-C | INSTALACION TRIFASICO, FIN LINEA (HORIZ), DERIVACION MONOFASICO C/NEUTRO PRIMARIO | GCT-ST1 | 1009789 | GRAPA DE CONEXIÓN DOBLE CABLE DE TIERRA SIN TORNILLO | Und. | 1
INSTALACION | 1MT-313-C | INSTALACION TRIFASICO, FIN LINEA (HORIZ), DERIVACION MONOFASICO C/NEUTRO PRIMARIO | N-3 | 1001204 | Abrazadera perno de 5/8” | Und. | 1
INSTALACION | 1MT-313-C | INSTALACION TRIFASICO, FIN LINEA (HORIZ), DERIVACION MONOFASICO C/NEUTRO PRIMARIO | W-10A | 1002204 | Arandela de presión para tornillo de 3/8” | Und. | 4
INSTALACION | 1MT-313-C | INSTALACION TRIFASICO, FIN LINEA (HORIZ), DERIVACION MONOFASICO C/NEUTRO PRIMARIO | W-10b | 1002201 | Arandela de presión para tornillo de 1/2” | Und. | 1
INSTALACION | 1MT-313-C | INSTALACION TRIFASICO, FIN LINEA (HORIZ), DERIVACION MONOFASICO C/NEUTRO PRIMARIO | W-10C | 1002205 | ARANDELA DE PRESION P/TORNILLO 5/8'' | Und. | 10
INSTALACION | 1MT-313-C | INSTALACION TRIFASICO, FIN LINEA (HORIZ), DERIVACION MONOFASICO C/NEUTRO PRIMARIO | W-9A | 1002183 | ARANDELA CUADRADA 2X2'' PARA TORNILLO DE 1/2'' | Und. | 1
INSTALACION | 1MT-313-C | INSTALACION TRIFASICO, FIN LINEA (HORIZ), DERIVACION MONOFASICO C/NEUTRO PRIMARIO | W-9B | 1002191 | ARANDELA CUAD.2 1/4" X 2 1/4" ESP.3/16'' (TORN.5/8"-3/4") | Und. | 10
INSTALACION | 1MT-314-C | INSTALACION TRIFASICO, FIN LINEA (HORIZ), DERIVACION BIFASICO C/NEUTRO PRIMARIO | AR-12A | 1000004 | AISLADOR DE PORCELANA TIPO POSTE 15 KV CLASE 57-1 | Und. | 2
INSTALACION | 1MT-314-C | INSTALACION TRIFASICO, FIN LINEA (HORIZ), DERIVACION BIFASICO C/NEUTRO PRIMARIO | AS-22D | 1000005 | AISLADOR POLIMERICO TIPO SUSPENSION, 15 KV | Und. | 5
INSTALACION | 1MT-314-C | INSTALACION TRIFASICO, FIN LINEA (HORIZ), DERIVACION BIFASICO C/NEUTRO PRIMARIO | B-1C | 1002283 | Tornillo Esp 4 Tuerc Cuad 5/8"x12" | Und. | 6
INSTALACION | 1MT-314-C | INSTALACION TRIFASICO, FIN LINEA (HORIZ), DERIVACION BIFASICO C/NEUTRO PRIMARIO | B-1D | 1002284 | TORNILLOS DE ESPACIAMIENTO. 4 TUERCAS CUAD.5/8" X 14"(16MMX350MM) | Und. | 2
INSTALACION | 1MT-314-C | INSTALACION TRIFASICO, FIN LINEA (HORIZ), DERIVACION BIFASICO C/NEUTRO PRIMARIO | B-2B | 1002308 | TORNILLO DE MAQUINA ACERO GALVANIZADO CABEZA CUADRADA 1/2" X 12". | Und. | 2
INSTALACION | 1MT-314-C | INSTALACION TRIFASICO, FIN LINEA (HORIZ), DERIVACION BIFASICO C/NEUTRO PRIMARIO | B-5A | 1002325 | Tornillo de máquina acero galvanizado cabeza hexagonal 3/8” x 2” | Und. | 8
INSTALACION | 1MT-314-C | INSTALACION TRIFASICO, FIN LINEA (HORIZ), DERIVACION BIFASICO C/NEUTRO PRIMARIO | B-6A | 1001241 | Fleje plancha de acero galv. 1-7/32"x 7/32" x 28" | Und. | 8
INSTALACION | 1MT-314-C | INSTALACION TRIFASICO, FIN LINEA (HORIZ), DERIVACION BIFASICO C/NEUTRO PRIMARIO | C-15B | 1000742 | GRAPA DE RETENCION DE ACERO GALVANIZ. PARA COND. DE 1/0AL-ACSR A 4/0AL ACSR | Und. | 4
INSTALACION | 1MT-314-C | INSTALACION TRIFASICO, FIN LINEA (HORIZ), DERIVACION BIFASICO C/NEUTRO PRIMARIO | C-15C | 1000752 | GRAPA DE RETENCIÓN PARA CONDUCTORES #465 MCM - #465 MCM | Und. | 3
INSTALACION | 1MT-314-C | INSTALACION TRIFASICO, FIN LINEA (HORIZ), DERIVACION BIFASICO C/NEUTRO PRIMARIO | C-20D | 1002083 | Cruceta de acero galvanizado, perfil "L", de 3"x 3"x 1/4" x 8' | Und. | 4
INSTALACION | 1MT-314-C | INSTALACION TRIFASICO, FIN LINEA (HORIZ), DERIVACION BIFASICO C/NEUTRO PRIMARIO | C-36C | 1001763 | Conector tipo cuña 465.4 MCM – 4/0AWG | Und. | 2
INSTALACION | 1MT-314-C | INSTALACION TRIFASICO, FIN LINEA (HORIZ), DERIVACION BIFASICO C/NEUTRO PRIMARIO | C-39C | 1009963 | CONECTOR ELÁSTICO TIPO CUÑA 2/0 A #2 AL | Und. | 1
INSTALACION | 1MT-314-C | INSTALACION TRIFASICO, FIN LINEA (HORIZ), DERIVACION BIFASICO C/NEUTRO PRIMARIO | CM-01E | 1000164 | Conductor AAAC 4/0 AWG (Alliance) | Mts. | 4
INSTALACION | 1MT-314-C | INSTALACION TRIFASICO, FIN LINEA (HORIZ), DERIVACION BIFASICO C/NEUTRO PRIMARIO | CP-02C | 1009782 | Cable de acero cobreado desnudo #2 AWG; 7 hilos | Mts. | 1
INSTALACION | 1MT-314-C | INSTALACION TRIFASICO, FIN LINEA (HORIZ), DERIVACION BIFASICO C/NEUTRO PRIMARIO | E-2A | 1002390 | TUERCA DE OJO OVAL PARA TORNILO DE 5/8" | Und. | 7
INSTALACION | 1MT-314-C | INSTALACION TRIFASICO, FIN LINEA (HORIZ), DERIVACION BIFASICO C/NEUTRO PRIMARIO | E-4 | 1004830 | Tuerca cuadrada acero galvanizado para tornillo 5/8” | Und. | 7
INSTALACION | 1MT-314-C | INSTALACION TRIFASICO, FIN LINEA (HORIZ), DERIVACION BIFASICO C/NEUTRO PRIMARIO | GCT-ST1 | 1009789 | GRAPA DE CONEXIÓN DOBLE CABLE DE TIERRA SIN TORNILLO | Und. | 2
INSTALACION | 1MT-314-C | INSTALACION TRIFASICO, FIN LINEA (HORIZ), DERIVACION BIFASICO C/NEUTRO PRIMARIO | I-1A | 1003156 | Perno para aisladores line post 3/4" - 3/4" x 3". | Und. | 2
INSTALACION | 1MT-314-C | INSTALACION TRIFASICO, FIN LINEA (HORIZ), DERIVACION BIFASICO C/NEUTRO PRIMARIO | W-10A | 1002204 | Arandela de presión para tornillo de 3/8” | Und. | 8
INSTALACION | 1MT-314-C | INSTALACION TRIFASICO, FIN LINEA (HORIZ), DERIVACION BIFASICO C/NEUTRO PRIMARIO | W-10b | 1002201 | Arandela de presión para tornillo de 1/2” | Und. | 2
INSTALACION | 1MT-314-C | INSTALACION TRIFASICO, FIN LINEA (HORIZ), DERIVACION BIFASICO C/NEUTRO PRIMARIO | W-10C | 1002205 | ARANDELA DE PRESION P/TORNILLO 5/8'' | Und. | 39
INSTALACION | 1MT-314-C | INSTALACION TRIFASICO, FIN LINEA (HORIZ), DERIVACION BIFASICO C/NEUTRO PRIMARIO | W-10D | 1002203 | Arandela de presión para tornillo de 3/4" | Und. | 2
INSTALACION | 1MT-314-C | INSTALACION TRIFASICO, FIN LINEA (HORIZ), DERIVACION BIFASICO C/NEUTRO PRIMARIO | W-7A | 1000050 | Alambre de amarre #4 AWG solido de aluminio | Mts. | 4
INSTALACION | 1MT-314-C | INSTALACION TRIFASICO, FIN LINEA (HORIZ), DERIVACION BIFASICO C/NEUTRO PRIMARIO | W-9A | 1002183 | ARANDELA CUADRADA 2X2'' PARA TORNILLO DE 1/2'' | Und. | 2
INSTALACION | 1MT-314-C | INSTALACION TRIFASICO, FIN LINEA (HORIZ), DERIVACION BIFASICO C/NEUTRO PRIMARIO | W-9B | 1002191 | ARANDELA CUAD.2 1/4" X 2 1/4" ESP.3/16'' (TORN.5/8"-3/4") | Und. | 24
INSTALACION | 1MT-314-F | INST 3Ø, FIN DE LINEA HORIZONTAL C/DERIVACION 2Ø | AS-22D | 1000005 | AISLADOR POLIMERICO TIPO SUSPENSION, 15 KV | Und. | 7
INSTALACION | 1MT-314-F | INST 3Ø, FIN DE LINEA HORIZONTAL C/DERIVACION 2Ø | B-1F | 1002286 | Tornillo De Espaciamiento,4 Tuercas Cuadradas, 5/8"X 18" | Und. | 6
INSTALACION | 1MT-314-F | INST 3Ø, FIN DE LINEA HORIZONTAL C/DERIVACION 2Ø | B-1G | 1002287 | Tornillo Espac.4 Tuercas Cuad. 5/8"X20" | Und. | 28
INSTALACION | 1MT-314-F | INST 3Ø, FIN DE LINEA HORIZONTAL C/DERIVACION 2Ø | B-2a | 1002328 | Tornillo De Maquina Cabeza Cuadrada 3/8"X 5" | Und. | 8
INSTALACION | 1MT-314-F | INST 3Ø, FIN DE LINEA HORIZONTAL C/DERIVACION 2Ø | B-2K | 1002307 | TORNILLO DE MAQUINA CABEZA CUAD. 1/2" X 10" | Und. | 4
INSTALACION | 1MT-314-F | INST 3Ø, FIN DE LINEA HORIZONTAL C/DERIVACION 2Ø | B-6A | 1001241 | Fleje plancha de acero galv. 1-7/32"x 7/32" x 28" | Und. | 8
INSTALACION | 1MT-314-F | INST 3Ø, FIN DE LINEA HORIZONTAL C/DERIVACION 2Ø | C-15D | 1000738 | Grapa De Retencion 1/0 Al-Acsr A 636 Mcm Al | Und. | 7
INSTALACION | 1MT-314-F | INST 3Ø, FIN DE LINEA HORIZONTAL C/DERIVACION 2Ø | C-20D | 1002083 | Cruceta de acero galvanizado, perfil "L", de 3"x 3"x 1/4" x 8' | Und. | 4
INSTALACION | 1MT-314-F | INST 3Ø, FIN DE LINEA HORIZONTAL C/DERIVACION 2Ø | E-2A | 1002390 | TUERCA DE OJO OVAL PARA TORNILO DE 5/8" | Und. | 7
INSTALACION | 1MT-314-F | INST 3Ø, FIN DE LINEA HORIZONTAL C/DERIVACION 2Ø | I-1B | 1001221 | Espiga De Acero 3/4"X12 1/2"Para Cruceta De Madera | Und. | 2
INSTALACION | 1MT-314-F | INST 3Ø, FIN DE LINEA HORIZONTAL C/DERIVACION 2Ø | I-4A | 1000016 | Aislador Tipo Espiga Clase 55-3 Orificio 1" | Und. | 2
INSTALACION | 1MT-314-F | INST 3Ø, FIN DE LINEA HORIZONTAL C/DERIVACION 2Ø | W-10A | 1002204 | Arandela de presión para tornillo de 3/8” | Und. | 8
INSTALACION | 1MT-314-F | INST 3Ø, FIN DE LINEA HORIZONTAL C/DERIVACION 2Ø | W-10b | 1002201 | Arandela de presión para tornillo de 1/2” | Und. | 4
INSTALACION | 1MT-314-F | INST 3Ø, FIN DE LINEA HORIZONTAL C/DERIVACION 2Ø | W-10C | 1002205 | ARANDELA DE PRESION P/TORNILLO 5/8'' | Und. | 20
INSTALACION | 1MT-314-F | INST 3Ø, FIN DE LINEA HORIZONTAL C/DERIVACION 2Ø | W-10D | 1002203 | Arandela de presión para tornillo de 3/4" | Und. | 2
INSTALACION | 1MT-314-F | INST 3Ø, FIN DE LINEA HORIZONTAL C/DERIVACION 2Ø | W-9B | 1002191 | ARANDELA CUAD.2 1/4" X 2 1/4" ESP.3/16'' (TORN.5/8"-3/4") | Und. | 20
INSTALACION | 1MT-315-C | INST 3Ø, DOBLE TERMINAL (VERTICAL),C/NEUTRO PRI | AR-12A | 1000004 | AISLADOR DE PORCELANA TIPO POSTE 15 KV CLASE 57-1 | Und. | 3
INSTALACION | 1MT-315-C | INST 3Ø, DOBLE TERMINAL (VERTICAL),C/NEUTRO PRI | AS-22D | 1000005 | AISLADOR POLIMERICO TIPO SUSPENSION, 15 KV | Und. | 6
INSTALACION | 1MT-315-C | INST 3Ø, DOBLE TERMINAL (VERTICAL),C/NEUTRO PRI | B-1C | 1002283 | Tornillo Esp 4 Tuerc Cuad 5/8"x12" | Und. | 3
INSTALACION | 1MT-315-C | INST 3Ø, DOBLE TERMINAL (VERTICAL),C/NEUTRO PRI | B-1D | 1002284 | TORNILLOS DE ESPACIAMIENTO. 4 TUERCAS CUAD.5/8" X 14"(16MMX350MM) | Und. | 7
INSTALACION | 1MT-315-C | INST 3Ø, DOBLE TERMINAL (VERTICAL),C/NEUTRO PRI | C-15B | 1000742 | GRAPA DE RETENCION DE ACERO GALVANIZ. PARA COND. DE 1/0AL-ACSR A 4/0AL ACSR | Und. | 2
INSTALACION | 1MT-315-C | INST 3Ø, DOBLE TERMINAL (VERTICAL),C/NEUTRO PRI | C-15C | 1000752 | GRAPA DE RETENCIÓN PARA CONDUCTORES #465 MCM - #465 MCM | Und. | 6
INSTALACION | 1MT-315-C | INST 3Ø, DOBLE TERMINAL (VERTICAL),C/NEUTRO PRI | C-35K | 1004752 | CONECTOR ELÁSTICO TIPO CUÑA 4/0AWG # 2CU AWG | Und. | 1
INSTALACION | 1MT-315-C | INST 3Ø, DOBLE TERMINAL (VERTICAL),C/NEUTRO PRI | CP-02C | 1009782 | Cable de acero cobreado desnudo #2 AWG; 7 hilos | Mts. | 0.5
INSTALACION | 1MT-315-C | INST 3Ø, DOBLE TERMINAL (VERTICAL),C/NEUTRO PRI | E-2A | 1002390 | TUERCA DE OJO OVAL PARA TORNILO DE 5/8" | Und. | 14
INSTALACION | 1MT-315-C | INST 3Ø, DOBLE TERMINAL (VERTICAL),C/NEUTRO PRI | E-4 | 1004830 | Tuerca cuadrada acero galvanizado para tornillo 5/8” | Und. | 6
INSTALACION | 1MT-315-C | INST 3Ø, DOBLE TERMINAL (VERTICAL),C/NEUTRO PRI | GCT-ST1 | 1009789 | GRAPA DE CONEXIÓN DOBLE CABLE DE TIERRA SIN TORNILLO | Und. | 1
INSTALACION | 1MT-315-C | INST 3Ø, DOBLE TERMINAL (VERTICAL),C/NEUTRO PRI | I-1C | (en blanco) | TORNILLO PARA AISLADORES DE PASO LINE POST 3/4'' - 5/8'' X 12'' | Und. | 3
INSTALACION | 1MT-315-C | INST 3Ø, DOBLE TERMINAL (VERTICAL),C/NEUTRO PRI | N-3 | 1001204 | Abrazadera perno de 5/8” | Und. | 6
INSTALACION | 1MT-315-C | INST 3Ø, DOBLE TERMINAL (VERTICAL),C/NEUTRO PRI | W-10C | 1002205 | ARANDELA DE PRESION P/TORNILLO 5/8'' | Und. | 29
INSTALACION | 1MT-315-C | INST 3Ø, DOBLE TERMINAL (VERTICAL),C/NEUTRO PRI | W-7A | 1000050 | Alambre de amarre #4 AWG solido de aluminio | Mts. | 6
INSTALACION | 1MT-315-C | INST 3Ø, DOBLE TERMINAL (VERTICAL),C/NEUTRO PRI | W-9C | 1002190 | Arandela Cuad Pln 2 1/4"x2 1/4" 5/8-3/4" | Und. | 14
INSTALACION | 1MT-316 | INSTALACIÓN DE MONTAJE 3 ɸ HORIZONTAL DOBLE TERMINAL | AR-12A | 1000004 | AISLADOR DE PORCELANA TIPO POSTE 15 KV CLASE 57-1 | Und. | 3
INSTALACION | 1MT-316 | INSTALACIÓN DE MONTAJE 3 ɸ HORIZONTAL DOBLE TERMINAL | AS-22D | 1000005 | AISLADOR POLIMERICO TIPO SUSPENSION, 15 KV | Und. | 6
INSTALACION | 1MT-316 | INSTALACIÓN DE MONTAJE 3 ɸ HORIZONTAL DOBLE TERMINAL | B-1C | 1002283 | Tornillo Esp 4 Tuerc Cuad 5/8"x12" | Und. | 5
INSTALACION | 1MT-316 | INSTALACIÓN DE MONTAJE 3 ɸ HORIZONTAL DOBLE TERMINAL | B-2B | 1002308 | TORNILLO DE MAQUINA ACERO GALVANIZADO CABEZA CUADRADA 1/2" X 12". | Und. | 1
INSTALACION | 1MT-316 | INSTALACIÓN DE MONTAJE 3 ɸ HORIZONTAL DOBLE TERMINAL | B-5A | 1002325 | Tornillo de máquina acero galvanizado cabeza hexagonal 3/8” x 2” | Und. | 4
INSTALACION | 1MT-316 | INSTALACIÓN DE MONTAJE 3 ɸ HORIZONTAL DOBLE TERMINAL | B-6A | 1001241 | Fleje plancha de acero galv. 1-7/32"x 7/32" x 28" | Und. | 4
INSTALACION | 1MT-316 | INSTALACIÓN DE MONTAJE 3 ɸ HORIZONTAL DOBLE TERMINAL | C-15D | 1000738 | Grapa De Retencion 1/0 Al-Acsr A 636 Mcm Al | Und. | 8
INSTALACION | 1MT-316 | INSTALACIÓN DE MONTAJE 3 ɸ HORIZONTAL DOBLE TERMINAL | C-20D | 1002083 | Cruceta de acero galvanizado, perfil "L", de 3"x 3"x 1/4" x 8' | Und. | 2
INSTALACION | 1MT-316 | INSTALACIÓN DE MONTAJE 3 ɸ HORIZONTAL DOBLE TERMINAL | C-26A | 1001892 | Grapa de fijación de cable a superficie plana 1/4" p/conductor Cu 2/0-#8 AWG | Und. | 1
INSTALACION | 1MT-316 | INSTALACIÓN DE MONTAJE 3 ɸ HORIZONTAL DOBLE TERMINAL | C-35K | 1004752 | CONECTOR ELÁSTICO TIPO CUÑA 4/0AWG # 2CU AWG | Und. | 1
INSTALACION | 1MT-316 | INSTALACIÓN DE MONTAJE 3 ɸ HORIZONTAL DOBLE TERMINAL | C-6HC | 1001757 | CONECTOR TIPO CUÑA DE ALUMINO DE 4/0 DERIVACION 4/0 A 3/0 AWG | Und. | 4
INSTALACION | 1MT-316 | INSTALACIÓN DE MONTAJE 3 ɸ HORIZONTAL DOBLE TERMINAL | CM-01E | 1000164 | Conductor AAAC 4/0 AWG (Alliance) | Mts. | 6
INSTALACION | 1MT-316 | INSTALACIÓN DE MONTAJE 3 ɸ HORIZONTAL DOBLE TERMINAL | CP-02C | 1009782 | Cable de acero cobreado desnudo #2 AWG; 7 hilos | Mts. | 2
INSTALACION | 1MT-316 | INSTALACIÓN DE MONTAJE 3 ɸ HORIZONTAL DOBLE TERMINAL | E-2A | 1002390 | TUERCA DE OJO OVAL PARA TORNILO DE 5/8" | Und. | 8
INSTALACION | 1MT-316 | INSTALACIÓN DE MONTAJE 3 ɸ HORIZONTAL DOBLE TERMINAL | I-1A | 1003156 | Perno para aisladores line post 3/4" - 3/4" x 3". | Und. | 3
INSTALACION | 1MT-316 | INSTALACIÓN DE MONTAJE 3 ɸ HORIZONTAL DOBLE TERMINAL | W-10A | 1002204 | Arandela de presión para tornillo de 3/8” | Und. | 4
INSTALACION | 1MT-316 | INSTALACIÓN DE MONTAJE 3 ɸ HORIZONTAL DOBLE TERMINAL | W-10b | 1002201 | Arandela de presión para tornillo de 1/2” | Und. | 1
INSTALACION | 1MT-316 | INSTALACIÓN DE MONTAJE 3 ɸ HORIZONTAL DOBLE TERMINAL | W-10C | 1002205 | ARANDELA DE PRESION P/TORNILLO 5/8'' | Und. | 18
INSTALACION | 1MT-316 | INSTALACIÓN DE MONTAJE 3 ɸ HORIZONTAL DOBLE TERMINAL | W-7A | 1000050 | Alambre de amarre #4 AWG solido de aluminio | Mts. | 4
INSTALACION | 1MT-316/ST | INSTALACIÓN MONTAJE 3Φ, DOBLE TERMINAL HORIZONTAL, 34.5KV | B-1C | 1002283 | Tornillo Esp 4 Tuerc Cuad 5/8"x12" | Und. | 5
INSTALACION | 1MT-316/ST | INSTALACIÓN MONTAJE 3Φ, DOBLE TERMINAL HORIZONTAL, 34.5KV | B-2B | 1002308 | TORNILLO DE MAQUINA ACERO GALVANIZADO CABEZA CUADRADA 1/2" X 12". | Und. | 1
INSTALACION | 1MT-316/ST | INSTALACIÓN MONTAJE 3Φ, DOBLE TERMINAL HORIZONTAL, 34.5KV | B‐5A | 1002325 | Tornillo de máquina acero galvanizado cabeza hexagonal 3/8” x 2” | Und. | 4
INSTALACION | 1MT-316/ST | INSTALACIÓN MONTAJE 3Φ, DOBLE TERMINAL HORIZONTAL, 34.5KV | B-6A | 1001241 | Fleje plancha de acero galv. 1-7/32"x 7/32" x 28" | Und. | 4
INSTALACION | 1MT-316/ST | INSTALACIÓN MONTAJE 3Φ, DOBLE TERMINAL HORIZONTAL, 34.5KV | C-15D | 1000738 | Grapa De Retencion 1/0 Al-Acsr A 636 Mcm Al | Und. | 8
INSTALACION | 1MT-316/ST | INSTALACIÓN MONTAJE 3Φ, DOBLE TERMINAL HORIZONTAL, 34.5KV | C-20D | 1002083 | Cruceta de acero galvanizado, perfil "L", de 3"x 3"x 1/4" x 8' | Und. | 2
INSTALACION | 1MT-316/ST | INSTALACIÓN MONTAJE 3Φ, DOBLE TERMINAL HORIZONTAL, 34.5KV | C-26A | 1001892 | Grapa de fijación de cable a superficie plana 1/4" p/conductor Cu 2/0-#8 AWG | Und. | 1
INSTALACION | 1MT-316/ST | INSTALACIÓN MONTAJE 3Φ, DOBLE TERMINAL HORIZONTAL, 34.5KV | C-35K | 1004752 | CONECTOR ELÁSTICO TIPO CUÑA 4/0AWG # 2CU AWG | Und. | 1
INSTALACION | 1MT-316/ST | INSTALACIÓN MONTAJE 3Φ, DOBLE TERMINAL HORIZONTAL, 34.5KV | C-6HC | 1001757 | CONECTOR TIPO CUÑA DE ALUMINO DE 4/0 DERIVACION 4/0 A 3/0 AWG | Und. | 4
INSTALACION | 1MT-316/ST | INSTALACIÓN MONTAJE 3Φ, DOBLE TERMINAL HORIZONTAL, 34.5KV | CM-01E | 1000164 | Conductor AAAC 4/0 AWG (Alliance) | Mts. | 6
INSTALACION | 1MT-316/ST | INSTALACIÓN MONTAJE 3Φ, DOBLE TERMINAL HORIZONTAL, 34.5KV | CP-02C | 1009782 | Cable de acero cobreado desnudo #2 AWG; 7 hilos | Mts. | 2
INSTALACION | 1MT-316/ST | INSTALACIÓN MONTAJE 3Φ, DOBLE TERMINAL HORIZONTAL, 34.5KV | E-2A | 1002390 | TUERCA DE OJO OVAL PARA TORNILO DE 5/8" | Und. | 8
INSTALACION | 1MT-316/ST | INSTALACIÓN MONTAJE 3Φ, DOBLE TERMINAL HORIZONTAL, 34.5KV | I-1A | 1003156 | Perno para aisladores line post 3/4" - 3/4" x 3". | Und. | 3
INSTALACION | 1MT-316/ST | INSTALACIÓN MONTAJE 3Φ, DOBLE TERMINAL HORIZONTAL, 34.5KV | I-4C | 1000018 | Aislador T/ Esp PIN CL56-3 1 3/8" 34.5kV | Und. | 3
INSTALACION | 1MT-316/ST | INSTALACIÓN MONTAJE 3Φ, DOBLE TERMINAL HORIZONTAL, 34.5KV | I-5d | 1009910 | Aislador Polimérico para 34.5 | Und. | 6
INSTALACION | 1MT-316/ST | INSTALACIÓN MONTAJE 3Φ, DOBLE TERMINAL HORIZONTAL, 34.5KV | W-10A | 1002204 | Arandela de presión para tornillo de 3/8” | Und. | 4
INSTALACION | 1MT-316/ST | INSTALACIÓN MONTAJE 3Φ, DOBLE TERMINAL HORIZONTAL, 34.5KV | W-10b | 1002201 | Arandela de presión para tornillo de 1/2” | Und. | 1
INSTALACION | 1MT-316/ST | INSTALACIÓN MONTAJE 3Φ, DOBLE TERMINAL HORIZONTAL, 34.5KV | W-10C | 1002205 | ARANDELA DE PRESION P/TORNILLO 5/8'' | Und. | 18
INSTALACION | 1MT-316/ST | INSTALACIÓN MONTAJE 3Φ, DOBLE TERMINAL HORIZONTAL, 34.5KV | W-7A | 1000050 | Alambre de amarre #4 AWG solido de aluminio | Mts. | 4
INSTALACION | 1MT-316-C | INST 3Ø,DOBLE TERMINAL (HORIZONTAL),C/NEUTRO PRI | AR-12A | 1000004 | AISLADOR DE PORCELANA TIPO POSTE 15 KV CLASE 57-1 | Und. | 3
INSTALACION | 1MT-316-C | INST 3Ø,DOBLE TERMINAL (HORIZONTAL),C/NEUTRO PRI | AS-22D | 1000005 | AISLADOR POLIMERICO TIPO SUSPENSION, 15 KV | Und. | 6
INSTALACION | 1MT-316-C | INST 3Ø,DOBLE TERMINAL (HORIZONTAL),C/NEUTRO PRI | B-1C | 1002283 | Tornillo Esp 4 Tuerc Cuad 5/8"x12" | Und. | 5
INSTALACION | 1MT-316-C | INST 3Ø,DOBLE TERMINAL (HORIZONTAL),C/NEUTRO PRI | B-2B | 1002308 | TORNILLO DE MAQUINA ACERO GALVANIZADO CABEZA CUADRADA 1/2" X 12". | Und. | 1
INSTALACION | 1MT-316-C | INST 3Ø,DOBLE TERMINAL (HORIZONTAL),C/NEUTRO PRI | B‐5A | 1002325 | Tornillo de máquina acero galvanizado cabeza hexagonal 3/8” x 2” | Und. | 4
INSTALACION | 1MT-316-C | INST 3Ø,DOBLE TERMINAL (HORIZONTAL),C/NEUTRO PRI | B-6A | 1001241 | Fleje plancha de acero galv. 1-7/32"x 7/32" x 28" | Und. | 4
INSTALACION | 1MT-316-C | INST 3Ø,DOBLE TERMINAL (HORIZONTAL),C/NEUTRO PRI | C-15D | 1000738 | Grapa De Retencion 1/0 Al-Acsr A 636 Mcm Al | Und. | 8
INSTALACION | 1MT-316-C | INST 3Ø,DOBLE TERMINAL (HORIZONTAL),C/NEUTRO PRI | C-20D | 1002083 | Cruceta de acero galvanizado, perfil "L", de 3"x 3"x 1/4" x 8' | Und. | 2
INSTALACION | 1MT-316-C | INST 3Ø,DOBLE TERMINAL (HORIZONTAL),C/NEUTRO PRI | C-26A | 1001892 | Grapa de fijación de cable a superficie plana 1/4" p/conductor Cu 2/0-#8 AWG | Und. | 1
INSTALACION | 1MT-316-C | INST 3Ø,DOBLE TERMINAL (HORIZONTAL),C/NEUTRO PRI | C-35K | 1004752 | CONECTOR ELÁSTICO TIPO CUÑA 4/0AWG # 2CU AWG | Und. | 1
INSTALACION | 1MT-316-C | INST 3Ø,DOBLE TERMINAL (HORIZONTAL),C/NEUTRO PRI | C-6HC | 1001757 | CONECTOR TIPO CUÑA DE ALUMINO DE 4/0 DERIVACION 4/0 A 3/0 AWG | Und. | 4
INSTALACION | 1MT-316-C | INST 3Ø,DOBLE TERMINAL (HORIZONTAL),C/NEUTRO PRI | CM-01E | 1000164 | Conductor AAAC 4/0 AWG (Alliance) | Mts. | 6
INSTALACION | 1MT-316-C | INST 3Ø,DOBLE TERMINAL (HORIZONTAL),C/NEUTRO PRI | CP-02C | 1009782 | Cable de acero cobreado desnudo #2 AWG; 7 hilos | Mts. | 2
INSTALACION | 1MT-316-C | INST 3Ø,DOBLE TERMINAL (HORIZONTAL),C/NEUTRO PRI | E-2A | 1002390 | TUERCA DE OJO OVAL PARA TORNILO DE 5/8" | Und. | 8
INSTALACION | 1MT-316-C | INST 3Ø,DOBLE TERMINAL (HORIZONTAL),C/NEUTRO PRI | I-1A | 1003156 | Perno para aisladores line post 3/4" - 3/4" x 3". | Und. | 3
INSTALACION | 1MT-316-C | INST 3Ø,DOBLE TERMINAL (HORIZONTAL),C/NEUTRO PRI | W-10A | 1002204 | Arandela de presión para tornillo de 3/8” | Und. | 4
INSTALACION | 1MT-316-C | INST 3Ø,DOBLE TERMINAL (HORIZONTAL),C/NEUTRO PRI | W-10b | 1002201 | Arandela de presión para tornillo de 1/2” | Und. | 1
INSTALACION | 1MT-316-C | INST 3Ø,DOBLE TERMINAL (HORIZONTAL),C/NEUTRO PRI | W-10C | 1002205 | ARANDELA DE PRESION P/TORNILLO 5/8'' | Und. | 18
INSTALACION | 1MT-316-C | INST 3Ø,DOBLE TERMINAL (HORIZONTAL),C/NEUTRO PRI | W-7A | 1000050 | Alambre de amarre #4 AWG solido de aluminio | Mts. | 4
INSTALACION | 1MT-316-FV | INSTALACION TRIFASICO, DOBLE TERMINAL HORIZONTAL EN VOLADIZO | AR-12A | 1000004 | AISLADOR DE PORCELANA TIPO POSTE 15 KV CLASE 57-1 | Und. | 3
INSTALACION | 1MT-316-FV | INSTALACION TRIFASICO, DOBLE TERMINAL HORIZONTAL EN VOLADIZO | AS-22D | 1000005 | AISLADOR POLIMERICO TIPO SUSPENSION, 15 KV | Und. | 6
INSTALACION | 1MT-316-FV | INSTALACION TRIFASICO, DOBLE TERMINAL HORIZONTAL EN VOLADIZO | B-1C | 1002283 | Tornillo Esp 4 Tuerc Cuad 5/8"x12" | Und. | 3
INSTALACION | 1MT-316-FV | INSTALACION TRIFASICO, DOBLE TERMINAL HORIZONTAL EN VOLADIZO | B-1D | 1002284 | TORNILLOS DE ESPACIAMIENTO. 4 TUERCAS CUAD.5/8" X 14"(16MMX350MM) | Und. | 3
INSTALACION | 1MT-316-FV | INSTALACION TRIFASICO, DOBLE TERMINAL HORIZONTAL EN VOLADIZO | B-2D | 1002329 | Tornillo de máquina acero galvanizado cabeza cuadrada 5/8” x 10” | Und. | 3
INSTALACION | 1MT-316-FV | INSTALACION TRIFASICO, DOBLE TERMINAL HORIZONTAL EN VOLADIZO | B-5B | 1002339 | Tornillo Máq Cab Hex 1/2"x2" | Und. | 2
INSTALACION | 1MT-316-FV | INSTALACION TRIFASICO, DOBLE TERMINAL HORIZONTAL EN VOLADIZO | B-7B | 1001235 | Fleje diagonal de acero galv. 1-3/4" x 1-3/4" x 3/16"; longitud 84" | Und. | 2
INSTALACION | 1MT-316-FV | INSTALACION TRIFASICO, DOBLE TERMINAL HORIZONTAL EN VOLADIZO | C-15B | 1000742 | GRAPA DE RETENCION DE ACERO GALVANIZ. PARA COND. DE 1/0AL-ACSR A 4/0AL ACSR | Und. | 2
INSTALACION | 1MT-316-FV | INSTALACION TRIFASICO, DOBLE TERMINAL HORIZONTAL EN VOLADIZO | C-15C | 1000752 | GRAPA DE RETENCIÓN PARA CONDUCTORES #465 MCM - #465 MCM | Und. | 6
INSTALACION | 1MT-316-FV | INSTALACION TRIFASICO, DOBLE TERMINAL HORIZONTAL EN VOLADIZO | C-20D | 1002083 | Cruceta de acero galvanizado, perfil "L", de 3"x 3"x 1/4" x 8' | Und. | 2
INSTALACION | 1MT-316-FV | INSTALACION TRIFASICO, DOBLE TERMINAL HORIZONTAL EN VOLADIZO | C-35K | 1004752 | CONECTOR ELÁSTICO TIPO CUÑA 4/0AWG # 2CU AWG | Und. | 1
INSTALACION | 1MT-316-FV | INSTALACION TRIFASICO, DOBLE TERMINAL HORIZONTAL EN VOLADIZO | C-36A | 1009347 | Conector tipo cuña 465.4 MCM – 465.4 MCM | Und. | 6
INSTALACION | 1MT-316-FV | INSTALACION TRIFASICO, DOBLE TERMINAL HORIZONTAL EN VOLADIZO | C-6HC | 1001757 | CONECTOR TIPO CUÑA DE ALUMINO DE 4/0 DERIVACION 4/0 A 3/0 AWG | Und. | 1
INSTALACION | 1MT-316-FV | INSTALACION TRIFASICO, DOBLE TERMINAL HORIZONTAL EN VOLADIZO | CM-01G | 1000165 | Conductor AAAC 465.4 MCM (Cairo) | Mts. | 3
INSTALACION | 1MT-316-FV | INSTALACION TRIFASICO, DOBLE TERMINAL HORIZONTAL EN VOLADIZO | CP-02C | 1009782 | Cable de acero cobreado desnudo #2 AWG; 7 hilos | Mts. | 1
INSTALACION | 1MT-316-FV | INSTALACION TRIFASICO, DOBLE TERMINAL HORIZONTAL EN VOLADIZO | E-2A | 1002390 | TUERCA DE OJO OVAL PARA TORNILO DE 5/8" | Und. | 10
INSTALACION | 1MT-316-FV | INSTALACION TRIFASICO, DOBLE TERMINAL HORIZONTAL EN VOLADIZO | E-4 | 1004830 | Tuerca cuadrada acero galvanizado para tornillo 5/8” | Und. | 8
INSTALACION | 1MT-316-FV | INSTALACION TRIFASICO, DOBLE TERMINAL HORIZONTAL EN VOLADIZO | GCT-ST1 | 1009789 | GRAPA DE CONEXIÓN DOBLE CABLE DE TIERRA SIN TORNILLO | Und. | 2
INSTALACION | 1MT-316-FV | INSTALACION TRIFASICO, DOBLE TERMINAL HORIZONTAL EN VOLADIZO | I-1A | 1003156 | Perno para aisladores line post 3/4" - 3/4" x 3". | Und. | 3
INSTALACION | 1MT-316-FV | INSTALACION TRIFASICO, DOBLE TERMINAL HORIZONTAL EN VOLADIZO | I-2F | 1004822 | Espiga soporte de acero para aislador tipo line-post en punta de poste | Und. | 1
INSTALACION | 1MT-316-FV | INSTALACION TRIFASICO, DOBLE TERMINAL HORIZONTAL EN VOLADIZO | N-3 | 1001204 | Abrazadera perno de 5/8” | Und. | 2
INSTALACION | 1MT-316-FV | INSTALACION TRIFASICO, DOBLE TERMINAL HORIZONTAL EN VOLADIZO | W-10b | 1002201 | Arandela de presión para tornillo de 1/2” | Und. | 2
INSTALACION | 1MT-316-FV | INSTALACION TRIFASICO, DOBLE TERMINAL HORIZONTAL EN VOLADIZO | W-10C | 1002205 | ARANDELA DE PRESION P/TORNILLO 5/8'' | Und. | 36
INSTALACION | 1MT-316-FV | INSTALACION TRIFASICO, DOBLE TERMINAL HORIZONTAL EN VOLADIZO | W-10D | 1002203 | Arandela de presión para tornillo de 3/4" | Und. | 3
INSTALACION | 1MT-316-FV | INSTALACION TRIFASICO, DOBLE TERMINAL HORIZONTAL EN VOLADIZO | W-7A | 1000050 | Alambre de amarre #4 AWG solido de aluminio | Mts. | 6
INSTALACION | 1MT-316-FV | INSTALACION TRIFASICO, DOBLE TERMINAL HORIZONTAL EN VOLADIZO | W-9B | 1002191 | ARANDELA CUAD.2 1/4" X 2 1/4" ESP.3/16'' (TORN.5/8"-3/4") | Und. | 4
INSTALACION | 1MT-317-C | INSTALACION TRIFASICO, DOBLE TERMINAL VERTICAL, DERIVACION TRIFASICA C/NEUTRO PRIMARIO | AC-11A | 1000000 | Aislad T/Carr 3x3-1/8 76x80mm 11/16 53-2 | Und. | 1
INSTALACION | 1MT-317-C | INSTALACION TRIFASICO, DOBLE TERMINAL VERTICAL, DERIVACION TRIFASICA C/NEUTRO PRIMARIO | AS-22D | 1000005 | AISLADOR POLIMERICO TIPO SUSPENSION, 15 KV | Und. | 9
INSTALACION | 1MT-317-C | INSTALACION TRIFASICO, DOBLE TERMINAL VERTICAL, DERIVACION TRIFASICA C/NEUTRO PRIMARIO | B-1C | 1002283 | Tornillo Esp 4 Tuerc Cuad 5/8"x12" | Und. | 6
INSTALACION | 1MT-317-C | INSTALACION TRIFASICO, DOBLE TERMINAL VERTICAL, DERIVACION TRIFASICA C/NEUTRO PRIMARIO | B-1D | 1002284 | TORNILLOS DE ESPACIAMIENTO. 4 TUERCAS CUAD.5/8" X 14"(16MMX350MM) | Und. | 9
INSTALACION | 1MT-317-C | INSTALACION TRIFASICO, DOBLE TERMINAL VERTICAL, DERIVACION TRIFASICA C/NEUTRO PRIMARIO | C-15B | 1000742 | GRAPA DE RETENCION DE ACERO GALVANIZ. PARA COND. DE 1/0AL-ACSR A 4/0AL ACSR | Und. | 1
INSTALACION | 1MT-317-C | INSTALACION TRIFASICO, DOBLE TERMINAL VERTICAL, DERIVACION TRIFASICA C/NEUTRO PRIMARIO | C-15C | 1000752 | GRAPA DE RETENCIÓN PARA CONDUCTORES #465 MCM - #465 MCM | Und. | 9
INSTALACION | 1MT-317-C | INSTALACION TRIFASICO, DOBLE TERMINAL VERTICAL, DERIVACION TRIFASICA C/NEUTRO PRIMARIO | C-35K | 1004752 | CONECTOR ELÁSTICO TIPO CUÑA 4/0AWG # 2CU AWG | Und. | 1
INSTALACION | 1MT-317-C | INSTALACION TRIFASICO, DOBLE TERMINAL VERTICAL, DERIVACION TRIFASICA C/NEUTRO PRIMARIO | C-6HC | 1001757 | CONECTOR TIPO CUÑA DE ALUMINO DE 4/0 DERIVACION 4/0 A 3/0 AWG | Und. | 2
INSTALACION | 1MT-317-C | INSTALACION TRIFASICO, DOBLE TERMINAL VERTICAL, DERIVACION TRIFASICA C/NEUTRO PRIMARIO | CP-02C | 1009782 | Cable de acero cobreado desnudo #2 AWG; 7 hilos | Mts. | 0.5
INSTALACION | 1MT-317-C | INSTALACION TRIFASICO, DOBLE TERMINAL VERTICAL, DERIVACION TRIFASICA C/NEUTRO PRIMARIO | E-2A | 1002390 | TUERCA DE OJO OVAL PARA TORNILO DE 5/8" | Und. | 19
INSTALACION | 1MT-317-C | INSTALACION TRIFASICO, DOBLE TERMINAL VERTICAL, DERIVACION TRIFASICA C/NEUTRO PRIMARIO | E-4 | 1004830 | Tuerca cuadrada acero galvanizado para tornillo 5/8” | Und. | 7
INSTALACION | 1MT-317-C | INSTALACION TRIFASICO, DOBLE TERMINAL VERTICAL, DERIVACION TRIFASICA C/NEUTRO PRIMARIO | GCT-ST1 | 1009789 | GRAPA DE CONEXIÓN DOBLE CABLE DE TIERRA SIN TORNILLO | Und. | 1
INSTALACION | 1MT-317-C | INSTALACION TRIFASICO, DOBLE TERMINAL VERTICAL, DERIVACION TRIFASICA C/NEUTRO PRIMARIO | N-3 | 1001204 | Abrazadera perno de 5/8” | Und. | 9
INSTALACION | 1MT-317-C | INSTALACION TRIFASICO, DOBLE TERMINAL VERTICAL, DERIVACION TRIFASICA C/NEUTRO PRIMARIO | S-1D | 1002349 | Tornillo P/ Aislador T/ Carrete 5/8"x16" | Und. | 1
INSTALACION | 1MT-317-C | INSTALACION TRIFASICO, DOBLE TERMINAL VERTICAL, DERIVACION TRIFASICA C/NEUTRO PRIMARIO | W-10C | 1002205 | ARANDELA DE PRESION P/TORNILLO 5/8'' | Und. | 32
INSTALACION | 1MT-317-C | INSTALACION TRIFASICO, DOBLE TERMINAL VERTICAL, DERIVACION TRIFASICA C/NEUTRO PRIMARIO | W-9B | 1002191 | ARANDELA CUAD.2 1/4" X 2 1/4" ESP.3/16'' (TORN.5/8"-3/4") | Und. | 13
INSTALACION | 1MT-319 | INSTALACIÓN DE MONTAJE 3Ø, ALINEAMIENTO 0° A 5º EN VOLADIZO (HORIZONTAL). | B-2O | 1002311 | TORNILLO DE MAQUINA CABEZA CUAD. 1/2" X 2" | Und. | 22
INSTALACION | 1MT-319/ST | INSTALACIÓN MONTAJE 3Φ, ALINEAMIENTO EN VOLADIZO HORIZONTAL, 34.5KV | 1000015 | 1000015 | Aislador T/ Esp PIN CL52-3 1 3/8" 34.5kV | Und. | 3
INSTALACION | 1MT-319/ST | INSTALACIÓN MONTAJE 3Φ, ALINEAMIENTO EN VOLADIZO HORIZONTAL, 34.5KV | AC-11A | 1000000 | Aislad T/Carr 3x3-1/8 76x80mm 11/16 53-2 | Und. | 1
INSTALACION | 1MT-319/ST | INSTALACIÓN MONTAJE 3Φ, ALINEAMIENTO EN VOLADIZO HORIZONTAL, 34.5KV | B-2D | 1002329 | Tornillo de máquina acero galvanizado cabeza cuadrada 5/8” x 10” | Und. | 2
INSTALACION | 1MT-319/ST | INSTALACIÓN MONTAJE 3Φ, ALINEAMIENTO EN VOLADIZO HORIZONTAL, 34.5KV | B-5B | 1002339 | Tornillo Máq Cab Hex 1/2"x2" | Und. | 1
INSTALACION | 1MT-319/ST | INSTALACIÓN MONTAJE 3Φ, ALINEAMIENTO EN VOLADIZO HORIZONTAL, 34.5KV | B-7B | 1001235 | Fleje diagonal de acero galv. 1-3/4" x 1-3/4" x 3/16"; longitud 84" | Und. | 1
INSTALACION | 1MT-319/ST | INSTALACIÓN MONTAJE 3Φ, ALINEAMIENTO EN VOLADIZO HORIZONTAL, 34.5KV | C-20D | 1002083 | Cruceta de acero galvanizado, perfil "L", de 3"x 3"x 1/4" x 8' | Und. | 1
INSTALACION | 1MT-319/ST | INSTALACIÓN MONTAJE 3Φ, ALINEAMIENTO EN VOLADIZO HORIZONTAL, 34.5KV | C-35K | 1004752 | CONECTOR ELÁSTICO TIPO CUÑA 4/0AWG # 2CU AWG | Und. | 1
INSTALACION | 1MT-319/ST | INSTALACIÓN MONTAJE 3Φ, ALINEAMIENTO EN VOLADIZO HORIZONTAL, 34.5KV | CP-02C | 1009782 | Cable de acero cobreado desnudo #2 AWG; 7 hilos | Mts. | 1
INSTALACION | 1MT-319/ST | INSTALACIÓN MONTAJE 3Φ, ALINEAMIENTO EN VOLADIZO HORIZONTAL, 34.5KV | E-4 | 1004830 | Tuerca cuadrada acero galvanizado para tornillo 5/8” | Und. | 1
INSTALACION | 1MT-319/ST | INSTALACIÓN MONTAJE 3Φ, ALINEAMIENTO EN VOLADIZO HORIZONTAL, 34.5KV | GCT-ST1 | 1009789 | GRAPA DE CONEXIÓN DOBLE CABLE DE TIERRA SIN TORNILLO | Und. | 2
INSTALACION | 1MT-319/ST | INSTALACIÓN MONTAJE 3Φ, ALINEAMIENTO EN VOLADIZO HORIZONTAL, 34.5KV | S-1D | 1002349 | Tornillo P/ Aislador T/ Carrete 5/8"x16" | Und. | 1
INSTALACION | 1MT-319/ST | INSTALACIÓN MONTAJE 3Φ, ALINEAMIENTO EN VOLADIZO HORIZONTAL, 34.5KV | W-10b | 1002201 | Arandela de presión para tornillo de 1/2” | Und. | 1
INSTALACION | 1MT-319/ST | INSTALACIÓN MONTAJE 3Φ, ALINEAMIENTO EN VOLADIZO HORIZONTAL, 34.5KV | W-10C | 1002205 | ARANDELA DE PRESION P/TORNILLO 5/8'' | Und. | 4
INSTALACION | 1MT-319/ST | INSTALACIÓN MONTAJE 3Φ, ALINEAMIENTO EN VOLADIZO HORIZONTAL, 34.5KV | W-10D | 1002203 | Arandela de presión para tornillo de 3/4" | Und. | 3
INSTALACION | 1MT-319/ST | INSTALACIÓN MONTAJE 3Φ, ALINEAMIENTO EN VOLADIZO HORIZONTAL, 34.5KV | W-7A | 1000050 | Alambre de amarre #4 AWG solido de aluminio | Mts. | 6
INSTALACION | 1MT-319/ST | INSTALACIÓN MONTAJE 3Φ, ALINEAMIENTO EN VOLADIZO HORIZONTAL, 34.5KV | W-9C | 1002190 | Arandela Cuad Pln 2 1/4"x2 1/4" 5/8-3/4" | Und. | 3
INSTALACION | 1MT-319-C | INST 3Ø,ALINEAM.O C/ANG <= 5º,EN VOLAD(H),C/N PRI | AC-11A | 1000000 | Aislad T/Carr 3x3-1/8 76x80mm 11/16 53-2 | Und. | 1
INSTALACION | 1MT-319-C | INST 3Ø,ALINEAM.O C/ANG <= 5º,EN VOLAD(H),C/N PRI | AR-12A | 1000004 | AISLADOR DE PORCELANA TIPO POSTE 15 KV CLASE 57-1 | Und. | 3
INSTALACION | 1MT-319-C | INST 3Ø,ALINEAM.O C/ANG <= 5º,EN VOLAD(H),C/N PRI | B-2D | 1002329 | Tornillo de máquina acero galvanizado cabeza cuadrada 5/8” x 10” | Und. | 2
INSTALACION | 1MT-319-C | INST 3Ø,ALINEAM.O C/ANG <= 5º,EN VOLAD(H),C/N PRI | B-5B | 1002339 | Tornillo Máq Cab Hex 1/2"x2" | Und. | 1
INSTALACION | 1MT-319-C | INST 3Ø,ALINEAM.O C/ANG <= 5º,EN VOLAD(H),C/N PRI | B-7B | 1001235 | Fleje diagonal de acero galv. 1-3/4" x 1-3/4" x 3/16"; longitud 84" | Und. | 1
INSTALACION | 1MT-319-C | INST 3Ø,ALINEAM.O C/ANG <= 5º,EN VOLAD(H),C/N PRI | C-20D | 1002083 | Cruceta de acero galvanizado, perfil "L", de 3"x 3"x 1/4" x 8' | Und. | 1
INSTALACION | 1MT-319-C | INST 3Ø,ALINEAM.O C/ANG <= 5º,EN VOLAD(H),C/N PRI | C-35K | 1004752 | CONECTOR ELÁSTICO TIPO CUÑA 4/0AWG # 2CU AWG | Und. | 1
INSTALACION | 1MT-319-C | INST 3Ø,ALINEAM.O C/ANG <= 5º,EN VOLAD(H),C/N PRI | CP-02C | 1009782 | Cable de acero cobreado desnudo #2 AWG; 7 hilos | Mts. | 1
INSTALACION | 1MT-319-C | INST 3Ø,ALINEAM.O C/ANG <= 5º,EN VOLAD(H),C/N PRI | E-4 | 1004830 | Tuerca cuadrada acero galvanizado para tornillo 5/8” | Und. | 1
INSTALACION | 1MT-319-C | INST 3Ø,ALINEAM.O C/ANG <= 5º,EN VOLAD(H),C/N PRI | GCT-ST1 | 1009789 | GRAPA DE CONEXIÓN DOBLE CABLE DE TIERRA SIN TORNILLO | Und. | 2
INSTALACION | 1MT-319-C | INST 3Ø,ALINEAM.O C/ANG <= 5º,EN VOLAD(H),C/N PRI | S-1D | 1002349 | Tornillo P/ Aislador T/ Carrete 5/8"x16" | Und. | 1
INSTALACION | 1MT-319-C | INST 3Ø,ALINEAM.O C/ANG <= 5º,EN VOLAD(H),C/N PRI | W-10b | 1002201 | Arandela de presión para tornillo de 1/2” | Und. | 1
INSTALACION | 1MT-319-C | INST 3Ø,ALINEAM.O C/ANG <= 5º,EN VOLAD(H),C/N PRI | W-10C | 1002205 | ARANDELA DE PRESION P/TORNILLO 5/8'' | Und. | 4
INSTALACION | 1MT-319-C | INST 3Ø,ALINEAM.O C/ANG <= 5º,EN VOLAD(H),C/N PRI | W-10D | 1002203 | Arandela de presión para tornillo de 3/4" | Und. | 3
INSTALACION | 1MT-319-C | INST 3Ø,ALINEAM.O C/ANG <= 5º,EN VOLAD(H),C/N PRI | W-7A | 1000050 | Alambre de amarre #4 AWG solido de aluminio | Mts. | 6
INSTALACION | 1MT-319-C | INST 3Ø,ALINEAM.O C/ANG <= 5º,EN VOLAD(H),C/N PRI | W-9C | 1002190 | Arandela Cuad Pln 2 1/4"x2 1/4" 5/8-3/4" | Und. | 3
INSTALACION | 1MT-320 | INST LINEA 3Ø, DE 0º A 5º EN VOLADIZO VERTICAL | B-2O | 1002311 | TORNILLO DE MAQUINA CABEZA CUAD. 1/2" X 2" | Und. | 13
INSTALACION | 1MT-320-C | INSTALACION TRIFASICO, ALINEAMIENTO C/ANG-5 EN VOLADIZO C/ NEUTRO PRIMARIO | AC-11A | 1000000 | Aislad T/Carr 3x3-1/8 76x80mm 11/16 53-2 | Und. | 1
INSTALACION | 1MT-320-C | INSTALACION TRIFASICO, ALINEAMIENTO C/ANG-5 EN VOLADIZO C/ NEUTRO PRIMARIO | B-10D | 1001244 | Fleje vertical de acero galv. 1-1/2" x 1-1/2" x 3/16"; longitud 54" | Und. | 2
INSTALACION | 1MT-320-C | INSTALACION TRIFASICO, ALINEAMIENTO C/ANG-5 EN VOLADIZO C/ NEUTRO PRIMARIO | B-2D | 1002329 | Tornillo de máquina acero galvanizado cabeza cuadrada 5/8” x 10” | Und. | 6
INSTALACION | 1MT-320-C | INSTALACION TRIFASICO, ALINEAMIENTO C/ANG-5 EN VOLADIZO C/ NEUTRO PRIMARIO | B-5B | 1002339 | Tornillo Máq Cab Hex 1/2"x2" | Und. | 5
INSTALACION | 1MT-320-C | INSTALACION TRIFASICO, ALINEAMIENTO C/ANG-5 EN VOLADIZO C/ NEUTRO PRIMARIO | B-5E | 1011855 | Tornillo Maquina Cabeza Hex. 5/8" X 3" | Und. | 1
INSTALACION | 1MT-320-C | INSTALACION TRIFASICO, ALINEAMIENTO C/ANG-5 EN VOLADIZO C/ NEUTRO PRIMARIO | B-7A | 1001238 | Fleje Diag AcerGalv1 3/4x1 3/4x3/16"x60" | Und. | 1
INSTALACION | 1MT-320-C | INSTALACION TRIFASICO, ALINEAMIENTO C/ANG-5 EN VOLADIZO C/ NEUTRO PRIMARIO | B-7B | 1001235 | Fleje diagonal de acero galv. 1-3/4" x 1-3/4" x 3/16"; longitud 84" | Und. | 1
INSTALACION | 1MT-320-C | INSTALACION TRIFASICO, ALINEAMIENTO C/ANG-5 EN VOLADIZO C/ NEUTRO PRIMARIO | C-20C | 1002839 | Cruceta de acero galvanizado, perfil "L", de 3"x 3"x 1/4" x 6' | Und. | 1
INSTALACION | 1MT-320-C | INSTALACION TRIFASICO, ALINEAMIENTO C/ANG-5 EN VOLADIZO C/ NEUTRO PRIMARIO | C-20D | 1002083 | Cruceta de acero galvanizado, perfil "L", de 3"x 3"x 1/4" x 8' | Und. | 3
INSTALACION | 1MT-320-C | INSTALACION TRIFASICO, ALINEAMIENTO C/ANG-5 EN VOLADIZO C/ NEUTRO PRIMARIO | C-35K | 1004752 | CONECTOR ELÁSTICO TIPO CUÑA 4/0AWG # 2CU AWG | Und. | 1
INSTALACION | 1MT-320-C | INSTALACION TRIFASICO, ALINEAMIENTO C/ANG-5 EN VOLADIZO C/ NEUTRO PRIMARIO | CP-02C | 1009782 | Cable de acero cobreado desnudo #2 AWG; 7 hilos | Mts. | 3.5
INSTALACION | 1MT-320-C | INSTALACION TRIFASICO, ALINEAMIENTO C/ANG-5 EN VOLADIZO C/ NEUTRO PRIMARIO | D-1B | 1004814 | Porta aislador en "V"; 6 1/4" x 3 5/8" x 1 7/32 x 7/32'' | Und. | 1
INSTALACION | 1MT-320-C | INSTALACION TRIFASICO, ALINEAMIENTO C/ANG-5 EN VOLADIZO C/ NEUTRO PRIMARIO | E-2A | 1002390 | TUERCA DE OJO OVAL PARA TORNILO DE 5/8" | Und. | 1
INSTALACION | 1MT-320-C | INSTALACION TRIFASICO, ALINEAMIENTO C/ANG-5 EN VOLADIZO C/ NEUTRO PRIMARIO | E-4 | 1004830 | Tuerca cuadrada acero galvanizado para tornillo 5/8” | Und. | 1
INSTALACION | 1MT-320-C | INSTALACION TRIFASICO, ALINEAMIENTO C/ANG-5 EN VOLADIZO C/ NEUTRO PRIMARIO | GCT-ST1 | 1009789 | GRAPA DE CONEXIÓN DOBLE CABLE DE TIERRA SIN TORNILLO | Und. | 4
INSTALACION | 1MT-320-C | INSTALACION TRIFASICO, ALINEAMIENTO C/ANG-5 EN VOLADIZO C/ NEUTRO PRIMARIO | W-10b | 1002201 | Arandela de presión para tornillo de 1/2” | Und. | 6
INSTALACION | 1MT-320-C | INSTALACION TRIFASICO, ALINEAMIENTO C/ANG-5 EN VOLADIZO C/ NEUTRO PRIMARIO | W-10C | 1002205 | ARANDELA DE PRESION P/TORNILLO 5/8'' | Und. | 6
INSTALACION | 1MT-320-C | INSTALACION TRIFASICO, ALINEAMIENTO C/ANG-5 EN VOLADIZO C/ NEUTRO PRIMARIO | W-9A | 1002183 | ARANDELA CUADRADA 2X2'' PARA TORNILLO DE 1/2'' | Und. | 1
INSTALACION | 1MT-320-C | INSTALACION TRIFASICO, ALINEAMIENTO C/ANG-5 EN VOLADIZO C/ NEUTRO PRIMARIO | W-9B | 1002191 | ARANDELA CUAD.2 1/4" X 2 1/4" ESP.3/16'' (TORN.5/8"-3/4") | Und. | 8
INSTALACION | 1MT-321 | INST LINEA 3Ø, ALINEAMIENTO 0º A 5º EN VOLADIZO | B-2O | 1002311 | TORNILLO DE MAQUINA CABEZA CUAD. 1/2" X 2" | Und. | 26
INSTALACION | 1MT-321-C | INST 3Ø, ALINEAM EN VOLAD(HORIZ)C/NEUTRO PRI | B-2O | 1002311 | TORNILLO DE MAQUINA CABEZA CUAD. 1/2" X 2" | Und. | 54
INSTALACION | 1MT-322-C | INST 3Ø, VOLAD LINEA C/ANG 6º A 25º,NEUTRO PRI | AC-11A | 1000000 | Aislad T/Carr 3x3-1/8 76x80mm 11/16 53-2 | Und. | 1
INSTALACION | 1MT-322-C | INST 3Ø, VOLAD LINEA C/ANG 6º A 25º,NEUTRO PRI | AR-12A | 1000004 | AISLADOR DE PORCELANA TIPO POSTE 15 KV CLASE 57-1 | Und. | 6
INSTALACION | 1MT-322-C | INST 3Ø, VOLAD LINEA C/ANG 6º A 25º,NEUTRO PRI | B-1C | 1002283 | Tornillo Esp 4 Tuerc Cuad 5/8"x12" | Und. | 4
INSTALACION | 1MT-322-C | INST 3Ø, VOLAD LINEA C/ANG 6º A 25º,NEUTRO PRI | B-2E | 1002331 | Tornillo de máquina acero galvanizado cabeza cuadrada 5/8” x 14” | Und. | 1
INSTALACION | 1MT-322-C | INST 3Ø, VOLAD LINEA C/ANG 6º A 25º,NEUTRO PRI | B-2O | 1002311 | TORNILLO DE MAQUINA CABEZA CUAD. 1/2" X 2" | Und. | 2
INSTALACION | 1MT-322-C | INST 3Ø, VOLAD LINEA C/ANG 6º A 25º,NEUTRO PRI | B-7B | 1001235 | Fleje diagonal de acero galv. 1-3/4" x 1-3/4" x 3/16"; longitud 84" | Und. | 2
INSTALACION | 1MT-322-C | INST 3Ø, VOLAD LINEA C/ANG 6º A 25º,NEUTRO PRI | C-20D | 1002083 | Cruceta de acero galvanizado, perfil "L", de 3"x 3"x 1/4" x 8' | Und. | 2
INSTALACION | 1MT-322-C | INST 3Ø, VOLAD LINEA C/ANG 6º A 25º,NEUTRO PRI | C-26A | 1001892 | Grapa de fijación de cable a superficie plana 1/4" p/conductor Cu 2/0-#8 AWG | Und. | 1
INSTALACION | 1MT-322-C | INST 3Ø, VOLAD LINEA C/ANG 6º A 25º,NEUTRO PRI | C-35K | 1004752 | CONECTOR ELÁSTICO TIPO CUÑA 4/0AWG # 2CU AWG | Und. | 1
INSTALACION | 1MT-322-C | INST 3Ø, VOLAD LINEA C/ANG 6º A 25º,NEUTRO PRI | CP-02C | 1009782 | Cable de acero cobreado desnudo #2 AWG; 7 hilos | Mts. | 2.6
INSTALACION | 1MT-322-C | INST 3Ø, VOLAD LINEA C/ANG 6º A 25º,NEUTRO PRI | D-1 | 1001263 | Porta aislador en "U" de 1-1/2" x 1/8"; orificio de 11/16", pin de 5/8" | Und. | 1
INSTALACION | 1MT-322-C | INST 3Ø, VOLAD LINEA C/ANG 6º A 25º,NEUTRO PRI | I-1A | 1003156 | Perno para aisladores line post 3/4" - 3/4" x 3". | Und. | 6
INSTALACION | 1MT-322-C | INST 3Ø, VOLAD LINEA C/ANG 6º A 25º,NEUTRO PRI | S-1C | 1002347 | TORNILLO PARA AISLADOR TIPO CARRETE 5/8" X 14". | Und. | 1
INSTALACION | 1MT-322-C | INST 3Ø, VOLAD LINEA C/ANG 6º A 25º,NEUTRO PRI | W-10b | 1002201 | Arandela de presión para tornillo de 1/2” | Und. | 2
INSTALACION | 1MT-322-C | INST 3Ø, VOLAD LINEA C/ANG 6º A 25º,NEUTRO PRI | W-10C | 1002205 | ARANDELA DE PRESION P/TORNILLO 5/8'' | Und. | 16
INSTALACION | 1MT-322-C | INST 3Ø, VOLAD LINEA C/ANG 6º A 25º,NEUTRO PRI | W-7A | 1000050 | Alambre de amarre #4 AWG solido de aluminio | Mts. | 7
INSTALACION | 1MT-322-C | INST 3Ø, VOLAD LINEA C/ANG 6º A 25º,NEUTRO PRI | W-9B | 1002191 | ARANDELA CUAD.2 1/4" X 2 1/4" ESP.3/16'' (TORN.5/8"-3/4") | Und. | 1
INSTALACION | 1MT-322-F | INST 3Ø, VOLADIZO, LINEA C/ANGULO DE 6º A 25º | B-2O | 1002311 | TORNILLO DE MAQUINA CABEZA CUAD. 1/2" X 2" | Und. | 54
INSTALACION | 1MT-323 | INST. FIN DE LINEA ,ALIMENTACION SOTERRADA | B-2O | 1002311 | TORNILLO DE MAQUINA CABEZA CUAD. 1/2" X 2" | Und. | 104
INSTALACION | 1MT-323A | INST 3Ø, FIN LINEA,ALIMEN SOT,C/CUCHILLA DE 600AMP | B-2O | 1002311 | TORNILLO DE MAQUINA CABEZA CUAD. 1/2" X 2" | Und. | 234
INSTALACION | 1MT-401 | INSTALACIÓN 3Ø, 4H EN ALINEAM. O C/ANG HASTA 5º, C/NEUTRO PRI | AR-12A | 1000004 | AISLADOR DE PORCELANA TIPO POSTE 15 KV CLASE 57-1 | Und. | 4
INSTALACION | 1MT-401 | INSTALACIÓN 3Ø, 4H EN ALINEAM. O C/ANG HASTA 5º, C/NEUTRO PRI | B-2B | 1002308 | TORNILLO DE MAQUINA ACERO GALVANIZADO CABEZA CUADRADA 1/2" X 12". | Und. | 1
INSTALACION | 1MT-401 | INSTALACIÓN 3Ø, 4H EN ALINEAM. O C/ANG HASTA 5º, C/NEUTRO PRI | B-2D | 1002329 | Tornillo de máquina acero galvanizado cabeza cuadrada 5/8” x 10” | Und. | 1
INSTALACION | 1MT-401 | INSTALACIÓN 3Ø, 4H EN ALINEAM. O C/ANG HASTA 5º, C/NEUTRO PRI | B‐5A | 1002325 | Tornillo de máquina acero galvanizado cabeza hexagonal 3/8” x 2” | Und. | 2
INSTALACION | 1MT-401 | INSTALACIÓN 3Ø, 4H EN ALINEAM. O C/ANG HASTA 5º, C/NEUTRO PRI | B-6A | 1001241 | Fleje plancha de acero galv. 1-7/32"x 7/32" x 28" | Und. | 2
INSTALACION | 1MT-401 | INSTALACIÓN 3Ø, 4H EN ALINEAM. O C/ANG HASTA 5º, C/NEUTRO PRI | C-20D | 1002083 | Cruceta de acero galvanizado, perfil "L", de 3"x 3"x 1/4" x 8' | Und. | 1
INSTALACION | 1MT-401 | INSTALACIÓN 3Ø, 4H EN ALINEAM. O C/ANG HASTA 5º, C/NEUTRO PRI | C-26A | 1001892 | Grapa de fijación de cable a superficie plana 1/4" p/conductor Cu 2/0-#8 AWG | Und. | 1
INSTALACION | 1MT-401 | INSTALACIÓN 3Ø, 4H EN ALINEAM. O C/ANG HASTA 5º, C/NEUTRO PRI | C-35K | 1004752 | CONECTOR ELÁSTICO TIPO CUÑA 4/0AWG # 2CU AWG | Und. | 1
INSTALACION | 1MT-401 | INSTALACIÓN 3Ø, 4H EN ALINEAM. O C/ANG HASTA 5º, C/NEUTRO PRI | CP-02C | 1009782 | Cable de acero cobreado desnudo #2 AWG; 7 hilos | Mts. | 2
INSTALACION | 1MT-401 | INSTALACIÓN 3Ø, 4H EN ALINEAM. O C/ANG HASTA 5º, C/NEUTRO PRI | I-1A | 1003156 | Perno para aisladores line post 3/4" - 3/4" x 3". | Und. | 4
INSTALACION | 1MT-401 | INSTALACIÓN 3Ø, 4H EN ALINEAM. O C/ANG HASTA 5º, C/NEUTRO PRI | W-10A | 1002204 | Arandela de presión para tornillo de 3/8” | Und. | 2
INSTALACION | 1MT-401 | INSTALACIÓN 3Ø, 4H EN ALINEAM. O C/ANG HASTA 5º, C/NEUTRO PRI | W-10b | 1002201 | Arandela de presión para tornillo de 1/2” | Und. | 1
INSTALACION | 1MT-401 | INSTALACIÓN 3Ø, 4H EN ALINEAM. O C/ANG HASTA 5º, C/NEUTRO PRI | W-10C | 1002205 | ARANDELA DE PRESION P/TORNILLO 5/8'' | Und. | 1
INSTALACION | 1MT-401 | INSTALACIÓN 3Ø, 4H EN ALINEAM. O C/ANG HASTA 5º, C/NEUTRO PRI | W-7A | 1000050 | Alambre de amarre #4 AWG solido de aluminio | Mts. | 4
INSTALACION | 1MT-401 | INSTALACIÓN 3Ø, 4H EN ALINEAM. O C/ANG HASTA 5º, C/NEUTRO PRI | W-9A | 1002183 | ARANDELA CUADRADA 2X2'' PARA TORNILLO DE 1/2'' | Und. | 1
INSTALACION | 1MT-401 | INSTALACIÓN 3Ø, 4H EN ALINEAM. O C/ANG HASTA 5º, C/NEUTRO PRI | W-9B | 1002191 | ARANDELA CUAD.2 1/4" X 2 1/4" ESP.3/16'' (TORN.5/8"-3/4") | Und. | 1
INSTALACION | 1MT-402 | INSTALACIÓN 3Ø, 4H EN ALINEAM. C/ANG 6º HASTA 25º, C/NEUTRO PRI | AC-11A | 1000000 | Aislad T/Carr 3x3-1/8 76x80mm 11/16 53-2 | Und. | 1
INSTALACION | 1MT-402 | INSTALACIÓN 3Ø, 4H EN ALINEAM. C/ANG 6º HASTA 25º, C/NEUTRO PRI | AR-12A | 1000004 | AISLADOR DE PORCELANA TIPO POSTE 15 KV CLASE 57-1 | Und. | 8
INSTALACION | 1MT-402 | INSTALACIÓN 3Ø, 4H EN ALINEAM. C/ANG 6º HASTA 25º, C/NEUTRO PRI | B-1C | 1002283 | Tornillo Esp 4 Tuerc Cuad 5/8"x12" | Und. | 3
INSTALACION | 1MT-402 | INSTALACIÓN 3Ø, 4H EN ALINEAM. C/ANG 6º HASTA 25º, C/NEUTRO PRI | B-2B | 1002308 | TORNILLO DE MAQUINA ACERO GALVANIZADO CABEZA CUADRADA 1/2" X 12". | Und. | 1
INSTALACION | 1MT-402 | INSTALACIÓN 3Ø, 4H EN ALINEAM. C/ANG 6º HASTA 25º, C/NEUTRO PRI | B-2E | 1002331 | Tornillo de máquina acero galvanizado cabeza cuadrada 5/8” x 14” | Und. | 1
INSTALACION | 1MT-402 | INSTALACIÓN 3Ø, 4H EN ALINEAM. C/ANG 6º HASTA 25º, C/NEUTRO PRI | B‐5A | 1002325 | Tornillo de máquina acero galvanizado cabeza hexagonal 3/8” x 2” | Und. | 4
INSTALACION | 1MT-402 | INSTALACIÓN 3Ø, 4H EN ALINEAM. C/ANG 6º HASTA 25º, C/NEUTRO PRI | B-6A | 1001241 | Fleje plancha de acero galv. 1-7/32"x 7/32" x 28" | Und. | 4
INSTALACION | 1MT-402 | INSTALACIÓN 3Ø, 4H EN ALINEAM. C/ANG 6º HASTA 25º, C/NEUTRO PRI | C-20D | 1002083 | Cruceta de acero galvanizado, perfil "L", de 3"x 3"x 1/4" x 8' | Und. | 2
INSTALACION | 1MT-402 | INSTALACIÓN 3Ø, 4H EN ALINEAM. C/ANG 6º HASTA 25º, C/NEUTRO PRI | C-35K | 1004752 | CONECTOR ELÁSTICO TIPO CUÑA 4/0AWG # 2CU AWG | Und. | 1
INSTALACION | 1MT-402 | INSTALACIÓN 3Ø, 4H EN ALINEAM. C/ANG 6º HASTA 25º, C/NEUTRO PRI | CP-02C | 1009782 | Cable de acero cobreado desnudo #2 AWG; 7 hilos | Mts. | 1.5
INSTALACION | 1MT-402 | INSTALACIÓN 3Ø, 4H EN ALINEAM. C/ANG 6º HASTA 25º, C/NEUTRO PRI | D-1 | 1001263 | Porta aislador en "U" de 1-1/2" x 1/8"; orificio de 11/16", pin de 5/8" | Und. | 1
INSTALACION | 1MT-402 | INSTALACIÓN 3Ø, 4H EN ALINEAM. C/ANG 6º HASTA 25º, C/NEUTRO PRI | E-4 | 1004830 | Tuerca cuadrada acero galvanizado para tornillo 5/8” | Und. | 1
INSTALACION | 1MT-402 | INSTALACIÓN 3Ø, 4H EN ALINEAM. C/ANG 6º HASTA 25º, C/NEUTRO PRI | GCT-ST1 | 1009789 | GRAPA DE CONEXIÓN DOBLE CABLE DE TIERRA SIN TORNILLO | Und. | 1
INSTALACION | 1MT-402 | INSTALACIÓN 3Ø, 4H EN ALINEAM. C/ANG 6º HASTA 25º, C/NEUTRO PRI | W-10A | 1002204 | Arandela de presión para tornillo de 3/8” | Und. | 4
INSTALACION | 1MT-402 | INSTALACIÓN 3Ø, 4H EN ALINEAM. C/ANG 6º HASTA 25º, C/NEUTRO PRI | W-10b | 1002201 | Arandela de presión para tornillo de 1/2” | Und. | 1
INSTALACION | 1MT-402 | INSTALACIÓN 3Ø, 4H EN ALINEAM. C/ANG 6º HASTA 25º, C/NEUTRO PRI | W-10C | 1002205 | ARANDELA DE PRESION P/TORNILLO 5/8'' | Und. | 12
INSTALACION | 1MT-402 | INSTALACIÓN 3Ø, 4H EN ALINEAM. C/ANG 6º HASTA 25º, C/NEUTRO PRI | W-7A | 1000050 | Alambre de amarre #4 AWG solido de aluminio | Mts. | 16
INSTALACION | 1MT-402 | INSTALACIÓN 3Ø, 4H EN ALINEAM. C/ANG 6º HASTA 25º, C/NEUTRO PRI | W-9A | 1002183 | ARANDELA CUADRADA 2X2'' PARA TORNILLO DE 1/2'' | Und. | 1
INSTALACION | 1MT-402 | INSTALACIÓN 3Ø, 4H EN ALINEAM. C/ANG 6º HASTA 25º, C/NEUTRO PRI | W-9B | 1002191 | ARANDELA CUAD.2 1/4" X 2 1/4" ESP.3/16'' (TORN.5/8"-3/4") | Und. | 11
INSTALACION | 1MT-403 | INSTALACIÓN 3Ø, LINEA CON ANGULO DE 61ºA90º (HORIZ)NEUTR PRI | AS-22D | 1000005 | AISLADOR POLIMERICO TIPO SUSPENSION, 15 KV | Und. | 3
INSTALACION | 1MT-403 | INSTALACIÓN 3Ø, LINEA CON ANGULO DE 61ºA90º (HORIZ)NEUTR PRI | B-1C | 1002283 | Tornillo Esp 4 Tuerc Cuad 5/8"x12" | Und. | 5
INSTALACION | 1MT-403 | INSTALACIÓN 3Ø, LINEA CON ANGULO DE 61ºA90º (HORIZ)NEUTR PRI | B-2B | 1002308 | TORNILLO DE MAQUINA ACERO GALVANIZADO CABEZA CUADRADA 1/2" X 12". | Und. | 1
INSTALACION | 1MT-403 | INSTALACIÓN 3Ø, LINEA CON ANGULO DE 61ºA90º (HORIZ)NEUTR PRI | B-5A | 1002325 | Tornillo de máquina acero galvanizado cabeza hexagonal 3/8” x 2” | Und. | 4
INSTALACION | 1MT-403 | INSTALACIÓN 3Ø, LINEA CON ANGULO DE 61ºA90º (HORIZ)NEUTR PRI | B-6A | 1001241 | Fleje plancha de acero galv. 1-7/32"x 7/32" x 28" | Und. | 4
INSTALACION | 1MT-403 | INSTALACIÓN 3Ø, LINEA CON ANGULO DE 61ºA90º (HORIZ)NEUTR PRI | C-15B | 1000742 | GRAPA DE RETENCION DE ACERO GALVANIZ. PARA COND. DE 1/0AL-ACSR A 4/0AL ACSR | Und. | 1
INSTALACION | 1MT-403 | INSTALACIÓN 3Ø, LINEA CON ANGULO DE 61ºA90º (HORIZ)NEUTR PRI | C-15C | 1000752 | GRAPA DE RETENCIÓN PARA CONDUCTORES #465 MCM - #465 MCM | Und. | 3
INSTALACION | 1MT-403 | INSTALACIÓN 3Ø, LINEA CON ANGULO DE 61ºA90º (HORIZ)NEUTR PRI | C-20D | 1002083 | Cruceta de acero galvanizado, perfil "L", de 3"x 3"x 1/4" x 8' | Und. | 2
INSTALACION | 1MT-403 | INSTALACIÓN 3Ø, LINEA CON ANGULO DE 61ºA90º (HORIZ)NEUTR PRI | C-26A | 1001892 | Grapa de fijación de cable a superficie plana 1/4" p/conductor Cu 2/0-#8 AWG | Und. | 1
INSTALACION | 1MT-403 | INSTALACIÓN 3Ø, LINEA CON ANGULO DE 61ºA90º (HORIZ)NEUTR PRI | C-35K | 1004752 | CONECTOR ELÁSTICO TIPO CUÑA 4/0AWG # 2CU AWG | Und. | 1
INSTALACION | 1MT-403 | INSTALACIÓN 3Ø, LINEA CON ANGULO DE 61ºA90º (HORIZ)NEUTR PRI | CP-02C | 1009782 | Cable de acero cobreado desnudo #2 AWG; 7 hilos | Mts. | 0.5
INSTALACION | 1MT-403 | INSTALACIÓN 3Ø, LINEA CON ANGULO DE 61ºA90º (HORIZ)NEUTR PRI | E-2A | 1002390 | TUERCA DE OJO OVAL PARA TORNILO DE 5/8" | Und. | 4
INSTALACION | 1MT-403 | INSTALACIÓN 3Ø, LINEA CON ANGULO DE 61ºA90º (HORIZ)NEUTR PRI | W-10A | 1002204 | Arandela de presión para tornillo de 3/8” | Und. | 4
INSTALACION | 1MT-403 | INSTALACIÓN 3Ø, LINEA CON ANGULO DE 61ºA90º (HORIZ)NEUTR PRI | W-10b | 1002201 | Arandela de presión para tornillo de 1/2” | Und. | 1
INSTALACION | 1MT-403 | INSTALACIÓN 3Ø, LINEA CON ANGULO DE 61ºA90º (HORIZ)NEUTR PRI | W-10C | 1002205 | ARANDELA DE PRESION P/TORNILLO 5/8'' | Und. | 18
INSTALACION | 1MT-405 | INSTALACIÓN DE MONTAJE 3Ø, 4 HILOS DOBLE FIN DE LINEA | AR-12A | 1000004 | AISLADOR DE PORCELANA TIPO POSTE 15 KV CLASE 57-1 | Und. | 4
INSTALACION | 1MT-405 | INSTALACIÓN DE MONTAJE 3Ø, 4 HILOS DOBLE FIN DE LINEA | AS-22D | 1000005 | AISLADOR POLIMERICO TIPO SUSPENSION, 15 KV | Und. | 6
INSTALACION | 1MT-405 | INSTALACIÓN DE MONTAJE 3Ø, 4 HILOS DOBLE FIN DE LINEA | B-1C | 1002283 | Tornillo Esp 4 Tuerc Cuad 5/8"x12" | Und. | 5
INSTALACION | 1MT-405 | INSTALACIÓN DE MONTAJE 3Ø, 4 HILOS DOBLE FIN DE LINEA | B-2B | 1002308 | TORNILLO DE MAQUINA ACERO GALVANIZADO CABEZA CUADRADA 1/2" X 12". | Und. | 1
INSTALACION | 1MT-405 | INSTALACIÓN DE MONTAJE 3Ø, 4 HILOS DOBLE FIN DE LINEA | B-5A | 1002325 | Tornillo de máquina acero galvanizado cabeza hexagonal 3/8” x 2” | Und. | 4
INSTALACION | 1MT-405 | INSTALACIÓN DE MONTAJE 3Ø, 4 HILOS DOBLE FIN DE LINEA | B-6A | 1001241 | Fleje plancha de acero galv. 1-7/32"x 7/32" x 28" | Und. | 4
INSTALACION | 1MT-405 | INSTALACIÓN DE MONTAJE 3Ø, 4 HILOS DOBLE FIN DE LINEA | C-15D | 1000738 | Grapa De Retencion 1/0 Al-Acsr A 636 Mcm Al | Und. | 8
INSTALACION | 1MT-405 | INSTALACIÓN DE MONTAJE 3Ø, 4 HILOS DOBLE FIN DE LINEA | C-20D | 1002083 | Cruceta de acero galvanizado, perfil "L", de 3"x 3"x 1/4" x 8' | Und. | 2
INSTALACION | 1MT-405 | INSTALACIÓN DE MONTAJE 3Ø, 4 HILOS DOBLE FIN DE LINEA | C-26A | 1001892 | Grapa de fijación de cable a superficie plana 1/4" p/conductor Cu 2/0-#8 AWG | Und. | 1
INSTALACION | 1MT-405 | INSTALACIÓN DE MONTAJE 3Ø, 4 HILOS DOBLE FIN DE LINEA | C-35K | 1004752 | CONECTOR ELÁSTICO TIPO CUÑA 4/0AWG # 2CU AWG | Und. | 1
INSTALACION | 1MT-405 | INSTALACIÓN DE MONTAJE 3Ø, 4 HILOS DOBLE FIN DE LINEA | C-6HC | 1001757 | CONECTOR TIPO CUÑA DE ALUMINO DE 4/0 DERIVACION 4/0 A 3/0 AWG | Und. | 4
INSTALACION | 1MT-405 | INSTALACIÓN DE MONTAJE 3Ø, 4 HILOS DOBLE FIN DE LINEA | CM-01E | 1000164 | Conductor AAAC 4/0 AWG (Alliance) | Mts. | 6
INSTALACION | 1MT-405 | INSTALACIÓN DE MONTAJE 3Ø, 4 HILOS DOBLE FIN DE LINEA | CP-02C | 1009782 | Cable de acero cobreado desnudo #2 AWG; 7 hilos | Mts. | 2
INSTALACION | 1MT-405 | INSTALACIÓN DE MONTAJE 3Ø, 4 HILOS DOBLE FIN DE LINEA | E-2A | 1002390 | TUERCA DE OJO OVAL PARA TORNILO DE 5/8" | Und. | 8
INSTALACION | 1MT-405 | INSTALACIÓN DE MONTAJE 3Ø, 4 HILOS DOBLE FIN DE LINEA | I-1A | 1003156 | Perno para aisladores line post 3/4" - 3/4" x 3". | Und. | 4
INSTALACION | 1MT-405 | INSTALACIÓN DE MONTAJE 3Ø, 4 HILOS DOBLE FIN DE LINEA | W-10A | 1002204 | Arandela de presión para tornillo de 3/8” | Und. | 4
INSTALACION | 1MT-405 | INSTALACIÓN DE MONTAJE 3Ø, 4 HILOS DOBLE FIN DE LINEA | W-10b | 1002201 | Arandela de presión para tornillo de 1/2” | Und. | 1
INSTALACION | 1MT-405 | INSTALACIÓN DE MONTAJE 3Ø, 4 HILOS DOBLE FIN DE LINEA | W-10C | 1002205 | ARANDELA DE PRESION P/TORNILLO 5/8'' | Und. | 18
INSTALACION | 1MT-405 | INSTALACIÓN DE MONTAJE 3Ø, 4 HILOS DOBLE FIN DE LINEA | W-7A | 1000050 | Alambre de amarre #4 AWG solido de aluminio | Mts. | 4
INSTALACION | 1MTAF-101 | Instalación de Montaje 1 ɸ antifraude voladizo en alineamiento 0° a 5º | AC-11A | 1000000 | Aislad T/Carr 3x3-1/8 76x80mm 11/16 53-2 | Und. | 1
INSTALACION | 1MTAF-101 | Instalación de Montaje 1 ɸ antifraude voladizo en alineamiento 0° a 5º | AR-12A | 1000004 | AISLADOR DE PORCELANA TIPO POSTE 15 KV CLASE 57-1 | Und. | 1
INSTALACION | 1MTAF-101 | Instalación de Montaje 1 ɸ antifraude voladizo en alineamiento 0° a 5º | B-2D | 1002329 | Tornillo de máquina acero galvanizado cabeza cuadrada 5/8” x 10” | Und. | 2
INSTALACION | 1MTAF-101 | Instalación de Montaje 1 ɸ antifraude voladizo en alineamiento 0° a 5º | B-2O | 1002311 | TORNILLO DE MAQUINA CABEZA CUAD. 1/2" X 2" | Und. | 1
INSTALACION | 1MTAF-101 | Instalación de Montaje 1 ɸ antifraude voladizo en alineamiento 0° a 5º | B-5E | 1011855 | Tornillo Maquina Cabeza Hex. 5/8" X 3" | Und. | 1
INSTALACION | 1MTAF-101 | Instalación de Montaje 1 ɸ antifraude voladizo en alineamiento 0° a 5º | B-7B | 1001235 | Fleje diagonal de acero galv. 1-3/4" x 1-3/4" x 3/16"; longitud 84" | Und. | 1
INSTALACION | 1MTAF-101 | Instalación de Montaje 1 ɸ antifraude voladizo en alineamiento 0° a 5º | C-20D | 1002083 | Cruceta de acero galvanizado, perfil "L", de 3"x 3"x 1/4" x 8' | Und. | 1
INSTALACION | 1MTAF-101 | Instalación de Montaje 1 ɸ antifraude voladizo en alineamiento 0° a 5º | C-26A | 1001892 | Grapa de fijación de cable a superficie plana 1/4" p/conductor Cu 2/0-#8 AWG | Und. | 1
INSTALACION | 1MTAF-101 | Instalación de Montaje 1 ɸ antifraude voladizo en alineamiento 0° a 5º | C-39C | 1009963 | CONECTOR ELÁSTICO TIPO CUÑA 2/0 A #2 AL | Und. | 1
INSTALACION | 1MTAF-101 | Instalación de Montaje 1 ɸ antifraude voladizo en alineamiento 0° a 5º | CP-02C | 1009782 | Cable de acero cobreado desnudo #2 AWG; 7 hilos | Mts. | 0.5
INSTALACION | 1MTAF-101 | Instalación de Montaje 1 ɸ antifraude voladizo en alineamiento 0° a 5º | D-1B | 1004814 | Porta aislador en "V"; 6 1/4" x 3 5/8" x 1 7/32 x 7/32'' | Und. | 1
INSTALACION | 1MTAF-101 | Instalación de Montaje 1 ɸ antifraude voladizo en alineamiento 0° a 5º | E-2A | 1002390 | TUERCA DE OJO OVAL PARA TORNILO DE 5/8" | Und. | 1
INSTALACION | 1MTAF-101 | Instalación de Montaje 1 ɸ antifraude voladizo en alineamiento 0° a 5º | I-1A | 1003156 | Perno para aisladores line post 3/4" - 3/4" x 3". | Und. | 1
INSTALACION | 1MTAF-101 | Instalación de Montaje 1 ɸ antifraude voladizo en alineamiento 0° a 5º | W-10b | 1002201 | Arandela de presión para tornillo de 1/2” | Und. | 1
INSTALACION | 1MTAF-101 | Instalación de Montaje 1 ɸ antifraude voladizo en alineamiento 0° a 5º | W-10C | 1002205 | ARANDELA DE PRESION P/TORNILLO 5/8'' | Und. | 3
INSTALACION | 1MTAF-101 | Instalación de Montaje 1 ɸ antifraude voladizo en alineamiento 0° a 5º | W-7A | 1000050 | Alambre de amarre #4 AWG solido de aluminio | Mts. | 2
INSTALACION | 1MTAF-101 | Instalación de Montaje 1 ɸ antifraude voladizo en alineamiento 0° a 5º | W-9C | 1002190 | Arandela Cuad Pln 2 1/4"x2 1/4" 5/8-3/4" | Und. | 2
INSTALACION | 1MTAF-102 | INSTALACIÓN DE MONTAJE 1 ɸ ANTIFRAUDE VOLADIZO 6˚ - 25˚ | B-2B | 1002308 | TORNILLO DE MAQUINA ACERO GALVANIZADO CABEZA CUADRADA 1/2" X 12". | Und. | 1
INSTALACION | 1MTAF-102 | INSTALACIÓN DE MONTAJE 1 ɸ ANTIFRAUDE VOLADIZO 6˚ - 25˚ | B-2D | 1002329 | Tornillo de máquina acero galvanizado cabeza cuadrada 5/8” x 10” | Und. | 1
INSTALACION | 1MTAF-102 | INSTALACIÓN DE MONTAJE 1 ɸ ANTIFRAUDE VOLADIZO 6˚ - 25˚ | B-2O | 1002311 | TORNILLO DE MAQUINA CABEZA CUAD. 1/2" X 2" | Und. | 1
INSTALACION | 1MTAF-102 | INSTALACIÓN DE MONTAJE 1 ɸ ANTIFRAUDE VOLADIZO 6˚ - 25˚ | B‐5A | 1002325 | Tornillo de máquina acero galvanizado cabeza hexagonal 3/8” x 2” | Und. | 4
INSTALACION | 1MTAF-102 | INSTALACIÓN DE MONTAJE 1 ɸ ANTIFRAUDE VOLADIZO 6˚ - 25˚ | B-5E | 1011855 | Tornillo Maquina Cabeza Hex. 5/8" X 3" | Und. | 1
INSTALACION | 1MTAF-102 | INSTALACIÓN DE MONTAJE 1 ɸ ANTIFRAUDE VOLADIZO 6˚ - 25˚ | B-6A | 1001241 | Fleje plancha de acero galv. 1-7/32"x 7/32" x 28" | Und. | 4
INSTALACION | 1MTAF-102 | INSTALACIÓN DE MONTAJE 1 ɸ ANTIFRAUDE VOLADIZO 6˚ - 25˚ | B-7B | 1001235 | Fleje diagonal de acero galv. 1-3/4" x 1-3/4" x 3/16"; longitud 84" | Und. | 1
INSTALACION | 1MTAF-102 | INSTALACIÓN DE MONTAJE 1 ɸ ANTIFRAUDE VOLADIZO 6˚ - 25˚ | C-20D | 1002083 | Cruceta de acero galvanizado, perfil "L", de 3"x 3"x 1/4" x 8' | Und. | 1
INSTALACION | 1MTAF-102 | INSTALACIÓN DE MONTAJE 1 ɸ ANTIFRAUDE VOLADIZO 6˚ - 25˚ | C-26A | 1001892 | Grapa de fijación de cable a superficie plana 1/4" p/conductor Cu 2/0-#8 AWG | Und. | 2
INSTALACION | 1MTAF-102 | INSTALACIÓN DE MONTAJE 1 ɸ ANTIFRAUDE VOLADIZO 6˚ - 25˚ | C-39C | 1009963 | CONECTOR ELÁSTICO TIPO CUÑA 2/0 A #2 AL | Und. | 2
INSTALACION | 1MTAF-102 | INSTALACIÓN DE MONTAJE 1 ɸ ANTIFRAUDE VOLADIZO 6˚ - 25˚ | CP-02C | 1009782 | Cable de acero cobreado desnudo #2 AWG; 7 hilos | Mts. | 1.5
INSTALACION | 1MTAF-102 | INSTALACIÓN DE MONTAJE 1 ɸ ANTIFRAUDE VOLADIZO 6˚ - 25˚ | D-1B | 1004814 | Porta aislador en "V"; 6 1/4" x 3 5/8" x 1 7/32 x 7/32'' | Und. | 1
INSTALACION | 1MTAF-102 | INSTALACIÓN DE MONTAJE 1 ɸ ANTIFRAUDE VOLADIZO 6˚ - 25˚ | I-1A | 1003156 | Perno para aisladores line post 3/4" - 3/4" x 3". | Und. | 1
INSTALACION | 1MTAF-102 | INSTALACIÓN DE MONTAJE 1 ɸ ANTIFRAUDE VOLADIZO 6˚ - 25˚ | W-10A | 1002204 | Arandela de presión para tornillo de 3/8” | Und. | 4
INSTALACION | 1MTAF-102 | INSTALACIÓN DE MONTAJE 1 ɸ ANTIFRAUDE VOLADIZO 6˚ - 25˚ | W-10b | 1002201 | Arandela de presión para tornillo de 1/2” | Und. | 2
INSTALACION | 1MTAF-102 | INSTALACIÓN DE MONTAJE 1 ɸ ANTIFRAUDE VOLADIZO 6˚ - 25˚ | W-10C | 1002205 | ARANDELA DE PRESION P/TORNILLO 5/8'' | Und. | 13
INSTALACION | 1MTAF-102 | INSTALACIÓN DE MONTAJE 1 ɸ ANTIFRAUDE VOLADIZO 6˚ - 25˚ | W-7A | 1000050 | Alambre de amarre #4 AWG solido de aluminio | Mts. | 2
INSTALACION | 1MTAF-102 | INSTALACIÓN DE MONTAJE 1 ɸ ANTIFRAUDE VOLADIZO 6˚ - 25˚ | W-9B | 1002191 | ARANDELA CUAD.2 1/4" X 2 1/4" ESP.3/16'' (TORN.5/8"-3/4") | Und. | 2
INSTALACION | 1MTAF-103 | Instalación de Montaje 1 ɸ doble terminal antifraude en ángulo 61° a 90° | AR-12A | 1000004 | AISLADOR DE PORCELANA TIPO POSTE 15 KV CLASE 57-1 | Und. | 2
INSTALACION | 1MTAF-103 | Instalación de Montaje 1 ɸ doble terminal antifraude en ángulo 61° a 90° | AS-22D | 1000005 | AISLADOR POLIMERICO TIPO SUSPENSION, 15 KV | Und. | 2
INSTALACION | 1MTAF-103 | Instalación de Montaje 1 ɸ doble terminal antifraude en ángulo 61° a 90° | B-1C | 1002283 | Tornillo Esp 4 Tuerc Cuad 5/8"x12" | Und. | 6
INSTALACION | 1MTAF-103 | Instalación de Montaje 1 ɸ doble terminal antifraude en ángulo 61° a 90° | B-2B | 1002308 | TORNILLO DE MAQUINA ACERO GALVANIZADO CABEZA CUADRADA 1/2" X 12". | Und. | 2
INSTALACION | 1MTAF-103 | Instalación de Montaje 1 ɸ doble terminal antifraude en ángulo 61° a 90° | B‐5A | 1002325 | Tornillo de máquina acero galvanizado cabeza hexagonal 3/8” x 2” | Und. | 8
INSTALACION | 1MTAF-103 | Instalación de Montaje 1 ɸ doble terminal antifraude en ángulo 61° a 90° | B-6A | 1001241 | Fleje plancha de acero galv. 1-7/32"x 7/32" x 28" | Und. | 8
INSTALACION | 1MTAF-103 | Instalación de Montaje 1 ɸ doble terminal antifraude en ángulo 61° a 90° | C-15A | 1000734 | Grapa de retención para conductores #6 AWG - #2/0 AWG | Und. | 4
INSTALACION | 1MTAF-103 | Instalación de Montaje 1 ɸ doble terminal antifraude en ángulo 61° a 90° | C-20C | 1002839 | Cruceta de acero galvanizado, perfil "L", de 3"x 3"x 1/4" x 6' | Und. | 4
INSTALACION | 1MTAF-103 | Instalación de Montaje 1 ɸ doble terminal antifraude en ángulo 61° a 90° | C-26A | 1001892 | Grapa de fijación de cable a superficie plana 1/4" p/conductor Cu 2/0-#8 AWG | Und. | 1
INSTALACION | 1MTAF-103 | Instalación de Montaje 1 ɸ doble terminal antifraude en ángulo 61° a 90° | C-39C | 1009963 | CONECTOR ELÁSTICO TIPO CUÑA 2/0 A #2 AL | Und. | 1
INSTALACION | 1MTAF-103 | Instalación de Montaje 1 ɸ doble terminal antifraude en ángulo 61° a 90° | C-6HE | 1004754 | CONECTOR TIPO CUÑA A PRESIÓN PARA CONDUCTOR 2/0 A 2/0 AL | Und. | 2
INSTALACION | 1MTAF-103 | Instalación de Montaje 1 ɸ doble terminal antifraude en ángulo 61° a 90° | CM-01C | 1000163 | CONDUCTOR DESNUDO AAAC 2/0 | Mts. | 3
INSTALACION | 1MTAF-103 | Instalación de Montaje 1 ɸ doble terminal antifraude en ángulo 61° a 90° | CP-02C | 1009782 | Cable de acero cobreado desnudo #2 AWG; 7 hilos | Mts. | 0.5
INSTALACION | 1MTAF-103 | Instalación de Montaje 1 ɸ doble terminal antifraude en ángulo 61° a 90° | E-2A | 1002390 | TUERCA DE OJO OVAL PARA TORNILO DE 5/8" | Und. | 4
INSTALACION | 1MTAF-103 | Instalación de Montaje 1 ɸ doble terminal antifraude en ángulo 61° a 90° | I-1A | 1003156 | Perno para aisladores line post 3/4" - 3/4" x 3". | Und. | 2
INSTALACION | 1MTAF-103 | Instalación de Montaje 1 ɸ doble terminal antifraude en ángulo 61° a 90° | W-10A | 1002204 | Arandela de presión para tornillo de 3/8” | Und. | 8
INSTALACION | 1MTAF-103 | Instalación de Montaje 1 ɸ doble terminal antifraude en ángulo 61° a 90° | W-10b | 1002201 | Arandela de presión para tornillo de 1/2” | Und. | 2
INSTALACION | 1MTAF-103 | Instalación de Montaje 1 ɸ doble terminal antifraude en ángulo 61° a 90° | W-10C | 1002205 | ARANDELA DE PRESION P/TORNILLO 5/8'' | Und. | 20
INSTALACION | 1MTAF-103 | Instalación de Montaje 1 ɸ doble terminal antifraude en ángulo 61° a 90° | W-7A | 1000050 | Alambre de amarre #4 AWG solido de aluminio | Mts. | 2
INSTALACION | 1MTAF-104 | Instalación de Montaje 1 ɸ antifraude Fin de Linea | AS-22D | 1000005 | AISLADOR POLIMERICO TIPO SUSPENSION, 15 KV | Und. | 1
INSTALACION | 1MTAF-104 | Instalación de Montaje 1 ɸ antifraude Fin de Linea | B-1C | 1002283 | Tornillo Esp 4 Tuerc Cuad 5/8"x12" | Und. | 3
INSTALACION | 1MTAF-104 | Instalación de Montaje 1 ɸ antifraude Fin de Linea | B-2B | 1002308 | TORNILLO DE MAQUINA ACERO GALVANIZADO CABEZA CUADRADA 1/2" X 12". | Und. | 1
INSTALACION | 1MTAF-104 | Instalación de Montaje 1 ɸ antifraude Fin de Linea | B-5A | 1002325 | Tornillo de máquina acero galvanizado cabeza hexagonal 3/8” x 2” | Und. | 4
INSTALACION | 1MTAF-104 | Instalación de Montaje 1 ɸ antifraude Fin de Linea | B-6A | 1001241 | Fleje plancha de acero galv. 1-7/32"x 7/32" x 28" | Und. | 4
INSTALACION | 1MTAF-104 | Instalación de Montaje 1 ɸ antifraude Fin de Linea | C-15A | 1000734 | Grapa de retención para conductores #6 AWG - #2/0 AWG | Und. | 2
INSTALACION | 1MTAF-104 | Instalación de Montaje 1 ɸ antifraude Fin de Linea | C-20C | 1002839 | Cruceta de acero galvanizado, perfil "L", de 3"x 3"x 1/4" x 6' | Und. | 2
INSTALACION | 1MTAF-104 | Instalación de Montaje 1 ɸ antifraude Fin de Linea | C-26A | 1001892 | Grapa de fijación de cable a superficie plana 1/4" p/conductor Cu 2/0-#8 AWG | Und. | 1
INSTALACION | 1MTAF-104 | Instalación de Montaje 1 ɸ antifraude Fin de Linea | C-39C | 1009963 | CONECTOR ELÁSTICO TIPO CUÑA 2/0 A #2 AL | Und. | 1
INSTALACION | 1MTAF-104 | Instalación de Montaje 1 ɸ antifraude Fin de Linea | CP-02C | 1009782 | Cable de acero cobreado desnudo #2 AWG; 7 hilos | Mts. | 0.5
INSTALACION | 1MTAF-104 | Instalación de Montaje 1 ɸ antifraude Fin de Linea | E-2A | 1002390 | TUERCA DE OJO OVAL PARA TORNILO DE 5/8" | Und. | 2
INSTALACION | 1MTAF-104 | Instalación de Montaje 1 ɸ antifraude Fin de Linea | W-10A | 1002204 | Arandela de presión para tornillo de 3/8” | Und. | 4
INSTALACION | 1MTAF-104 | Instalación de Montaje 1 ɸ antifraude Fin de Linea | W-10b | 1002201 | Arandela de presión para tornillo de 1/2” | Und. | 1
INSTALACION | 1MTAF-104 | Instalación de Montaje 1 ɸ antifraude Fin de Linea | W-10C | 1002205 | ARANDELA DE PRESION P/TORNILLO 5/8'' | Und. | 10
INSTALACION | 1MTAF-105 | INSTALACIÓN DE MONTAJE 1 ɸ ANTIFRAUDE FIN DE LÍNEA EN VOLADIZO | AS-22D | 1000005 | AISLADOR POLIMERICO TIPO SUSPENSION, 15 KV | Und. | 1
INSTALACION | 1MTAF-105 | INSTALACIÓN DE MONTAJE 1 ɸ ANTIFRAUDE FIN DE LÍNEA EN VOLADIZO | B-1C | 1002283 | Tornillo Esp 4 Tuerc Cuad 5/8"x12" | Und. | 3
INSTALACION | 1MTAF-105 | INSTALACIÓN DE MONTAJE 1 ɸ ANTIFRAUDE FIN DE LÍNEA EN VOLADIZO | B-2D | 1002329 | Tornillo de máquina acero galvanizado cabeza cuadrada 5/8” x 10” | Und. | 2
INSTALACION | 1MTAF-105 | INSTALACIÓN DE MONTAJE 1 ɸ ANTIFRAUDE FIN DE LÍNEA EN VOLADIZO | B-2O | 1002311 | TORNILLO DE MAQUINA CABEZA CUAD. 1/2" X 2" | Und. | 1
INSTALACION | 1MTAF-105 | INSTALACIÓN DE MONTAJE 1 ɸ ANTIFRAUDE FIN DE LÍNEA EN VOLADIZO | B-7B | 1001235 | Fleje diagonal de acero galv. 1-3/4" x 1-3/4" x 3/16"; longitud 84" | Und. | 2
INSTALACION | 1MTAF-105 | INSTALACIÓN DE MONTAJE 1 ɸ ANTIFRAUDE FIN DE LÍNEA EN VOLADIZO | C-15A | 1000734 | Grapa de retención para conductores #6 AWG - #2/0 AWG | Und. | 2
INSTALACION | 1MTAF-105 | INSTALACIÓN DE MONTAJE 1 ɸ ANTIFRAUDE FIN DE LÍNEA EN VOLADIZO | C-20D | 1002083 | Cruceta de acero galvanizado, perfil "L", de 3"x 3"x 1/4" x 8' | Und. | 2
INSTALACION | 1MTAF-105 | INSTALACIÓN DE MONTAJE 1 ɸ ANTIFRAUDE FIN DE LÍNEA EN VOLADIZO | C-26A | 1001892 | Grapa de fijación de cable a superficie plana 1/4" p/conductor Cu 2/0-#8 AWG | Und. | 1
INSTALACION | 1MTAF-105 | INSTALACIÓN DE MONTAJE 1 ɸ ANTIFRAUDE FIN DE LÍNEA EN VOLADIZO | C-39C | 1009963 | CONECTOR ELÁSTICO TIPO CUÑA 2/0 A #2 AL | Und. | 1
INSTALACION | 1MTAF-105 | INSTALACIÓN DE MONTAJE 1 ɸ ANTIFRAUDE FIN DE LÍNEA EN VOLADIZO | CP-02C | 1009782 | Cable de acero cobreado desnudo #2 AWG; 7 hilos | Mts. | 0.5
INSTALACION | 1MTAF-105 | INSTALACIÓN DE MONTAJE 1 ɸ ANTIFRAUDE FIN DE LÍNEA EN VOLADIZO | E-2A | 1002390 | TUERCA DE OJO OVAL PARA TORNILO DE 5/8" | Und. | 2
INSTALACION | 1MTAF-105 | INSTALACIÓN DE MONTAJE 1 ɸ ANTIFRAUDE FIN DE LÍNEA EN VOLADIZO | W-10b | 1002201 | Arandela de presión para tornillo de 1/2” | Und. | 2
INSTALACION | 1MTAF-105 | INSTALACIÓN DE MONTAJE 1 ɸ ANTIFRAUDE FIN DE LÍNEA EN VOLADIZO | W-10C | 1002205 | ARANDELA DE PRESION P/TORNILLO 5/8'' | Und. | 14
INSTALACION | 1MTAF-106 | MONTAJE1Ø (AF) , DOBLE TERMINAL | B-2B | 1002308 | TORNILLO DE MAQUINA ACERO GALVANIZADO CABEZA CUADRADA 1/2" X 12". | Und. | 2
INSTALACION | 1MTAF-106 | MONTAJE1Ø (AF) , DOBLE TERMINAL | B-5A | 1002325 | Tornillo de máquina acero galvanizado cabeza hexagonal 3/8” x 2” | Und. | 8
INSTALACION | 1MTAF-106 | MONTAJE1Ø (AF) , DOBLE TERMINAL | B-6A | 1001241 | Fleje plancha de acero galv. 1-7/32"x 7/32" x 28" | Und. | 4
INSTALACION | 1MTAF-106 | MONTAJE1Ø (AF) , DOBLE TERMINAL | C-15A | 1000734 | Grapa de retención para conductores #6 AWG - #2/0 AWG | Und. | 4
INSTALACION | 1MTAF-106 | MONTAJE1Ø (AF) , DOBLE TERMINAL | C-20C | 1002839 | Cruceta de acero galvanizado, perfil "L", de 3"x 3"x 1/4" x 6' | Und. | 2
INSTALACION | 1MTAF-106 | MONTAJE1Ø (AF) , DOBLE TERMINAL | C-26A | 1001892 | Grapa de fijación de cable a superficie plana 1/4" p/conductor Cu 2/0-#8 AWG | Und. | 1
INSTALACION | 1MTAF-106 | MONTAJE1Ø (AF) , DOBLE TERMINAL | C-39C | 1009963 | CONECTOR ELÁSTICO TIPO CUÑA 2/0 A #2 AL | Und. | 1
INSTALACION | 1MTAF-106 | MONTAJE1Ø (AF) , DOBLE TERMINAL | C-6HE | 1004754 | CONECTOR TIPO CUÑA A PRESIÓN PARA CONDUCTOR 2/0 A 2/0 AL | Und. | 4
INSTALACION | 1MTAF-106 | MONTAJE1Ø (AF) , DOBLE TERMINAL | CM-01C | 1000163 | CONDUCTOR DESNUDO AAAC 2/0 | Mts. | 1.5
INSTALACION | 1MTAF-106 | MONTAJE1Ø (AF) , DOBLE TERMINAL | CP-02C | 1009782 | Cable de acero cobreado desnudo #2 AWG; 7 hilos | Mts. | 0.5
INSTALACION | 1MTAF-106 | MONTAJE1Ø (AF) , DOBLE TERMINAL | E-2A | 1002390 | TUERCA DE OJO OVAL PARA TORNILO DE 5/8" | Und. | 4
INSTALACION | 1MTAF-106 | MONTAJE1Ø (AF) , DOBLE TERMINAL | I-1A | 1003156 | Perno para aisladores line post 3/4" - 3/4" x 3". | Und. | 2
INSTALACION | 1MTAF-106 | MONTAJE1Ø (AF) , DOBLE TERMINAL | W-10A | 1002204 | Arandela de presión para tornillo de 3/8” | Und. | 4
INSTALACION | 1MTAF-106 | MONTAJE1Ø (AF) , DOBLE TERMINAL | W-10b | 1002201 | Arandela de presión para tornillo de 1/2” | Und. | 1
INSTALACION | 1MTAF-106 | MONTAJE1Ø (AF) , DOBLE TERMINAL | W-10C | 1002205 | ARANDELA DE PRESION P/TORNILLO 5/8'' | Und. | 10
INSTALACION | 1MTAF-106 | MONTAJE1Ø (AF) , DOBLE TERMINAL | W-7A | 1000050 | Alambre de amarre #4 AWG solido de aluminio | Mts. | 1
INSTALACION | 1MTAF-107 | INSTALACIÓN DE MONTAJE 1 ɸ ANTIFRAUDE DOBLE TERMINAL EN VOLADIZO | AR-12A | 1000004 | AISLADOR DE PORCELANA TIPO POSTE 15 KV CLASE 57-1 | Und. | 1
INSTALACION | 1MTAF-107 | INSTALACIÓN DE MONTAJE 1 ɸ ANTIFRAUDE DOBLE TERMINAL EN VOLADIZO | AS-22D | 1000005 | AISLADOR POLIMERICO TIPO SUSPENSION, 15 KV | Und. | 2
INSTALACION | 1MTAF-107 | INSTALACIÓN DE MONTAJE 1 ɸ ANTIFRAUDE DOBLE TERMINAL EN VOLADIZO | B-1C | 1002283 | Tornillo Esp 4 Tuerc Cuad 5/8"x12" | Und. | 4
INSTALACION | 1MTAF-107 | INSTALACIÓN DE MONTAJE 1 ɸ ANTIFRAUDE DOBLE TERMINAL EN VOLADIZO | B-2D | 1002329 | Tornillo de máquina acero galvanizado cabeza cuadrada 5/8” x 10” | Und. | 1
INSTALACION | 1MTAF-107 | INSTALACIÓN DE MONTAJE 1 ɸ ANTIFRAUDE DOBLE TERMINAL EN VOLADIZO | B-2O | 1002311 | TORNILLO DE MAQUINA CABEZA CUAD. 1/2" X 2" | Und. | 1
INSTALACION | 1MTAF-107 | INSTALACIÓN DE MONTAJE 1 ɸ ANTIFRAUDE DOBLE TERMINAL EN VOLADIZO | B-7B | 1001235 | Fleje diagonal de acero galv. 1-3/4" x 1-3/4" x 3/16"; longitud 84" | Und. | 2
INSTALACION | 1MTAF-107 | INSTALACIÓN DE MONTAJE 1 ɸ ANTIFRAUDE DOBLE TERMINAL EN VOLADIZO | C-15A | 1000734 | Grapa de retención para conductores #6 AWG - #2/0 AWG | Und. | 4
INSTALACION | 1MTAF-107 | INSTALACIÓN DE MONTAJE 1 ɸ ANTIFRAUDE DOBLE TERMINAL EN VOLADIZO | C-20D | 1002083 | Cruceta de acero galvanizado, perfil "L", de 3"x 3"x 1/4" x 8' | Und. | 2
INSTALACION | 1MTAF-107 | INSTALACIÓN DE MONTAJE 1 ɸ ANTIFRAUDE DOBLE TERMINAL EN VOLADIZO | C-26A | 1001892 | Grapa de fijación de cable a superficie plana 1/4" p/conductor Cu 2/0-#8 AWG | Und. | 1
INSTALACION | 1MTAF-107 | INSTALACIÓN DE MONTAJE 1 ɸ ANTIFRAUDE DOBLE TERMINAL EN VOLADIZO | C-39C | 1009963 | CONECTOR ELÁSTICO TIPO CUÑA 2/0 A #2 AL | Und. | 1
INSTALACION | 1MTAF-107 | INSTALACIÓN DE MONTAJE 1 ɸ ANTIFRAUDE DOBLE TERMINAL EN VOLADIZO | C-6HE | 1004754 | CONECTOR TIPO CUÑA A PRESIÓN PARA CONDUCTOR 2/0 A 2/0 AL | Und. | 2
INSTALACION | 1MTAF-107 | INSTALACIÓN DE MONTAJE 1 ɸ ANTIFRAUDE DOBLE TERMINAL EN VOLADIZO | CM-01C | 1000163 | CONDUCTOR DESNUDO AAAC 2/0 | Mts. | 3
INSTALACION | 1MTAF-107 | INSTALACIÓN DE MONTAJE 1 ɸ ANTIFRAUDE DOBLE TERMINAL EN VOLADIZO | CP-02C | 1009782 | Cable de acero cobreado desnudo #2 AWG; 7 hilos | Mts. | 0.5
INSTALACION | 1MTAF-107 | INSTALACIÓN DE MONTAJE 1 ɸ ANTIFRAUDE DOBLE TERMINAL EN VOLADIZO | E-2A | 1002390 | TUERCA DE OJO OVAL PARA TORNILO DE 5/8" | Und. | 4
INSTALACION | 1MTAF-107 | INSTALACIÓN DE MONTAJE 1 ɸ ANTIFRAUDE DOBLE TERMINAL EN VOLADIZO | I-1A | 1003156 | Perno para aisladores line post 3/4" - 3/4" x 3". | Und. | 1
INSTALACION | 1MTAF-107 | INSTALACIÓN DE MONTAJE 1 ɸ ANTIFRAUDE DOBLE TERMINAL EN VOLADIZO | W-10b | 1002201 | Arandela de presión para tornillo de 1/2” | Und. | 2
INSTALACION | 1MTAF-107 | INSTALACIÓN DE MONTAJE 1 ɸ ANTIFRAUDE DOBLE TERMINAL EN VOLADIZO | W-10C | 1002205 | ARANDELA DE PRESION P/TORNILLO 5/8'' | Und. | 15
INSTALACION | 1MTAF-107 | INSTALACIÓN DE MONTAJE 1 ɸ ANTIFRAUDE DOBLE TERMINAL EN VOLADIZO | W-7A | 1000050 | Alambre de amarre #4 AWG solido de aluminio | Mts. | 1
INSTALACION | 1MTAF-108 | INSTALACIÓN DE MONTAJE 1 ɸ ANTIFRAUDE DOBLE TERMINAL CON ROTACION DE FASE | AR-12A | 1000004 | AISLADOR DE PORCELANA TIPO POSTE 15 KV CLASE 57-1 | Und. | 1
INSTALACION | 1MTAF-108 | INSTALACIÓN DE MONTAJE 1 ɸ ANTIFRAUDE DOBLE TERMINAL CON ROTACION DE FASE | AS-22D | 1000005 | AISLADOR POLIMERICO TIPO SUSPENSION, 15 KV | Und. | 1
INSTALACION | 1MTAF-108 | INSTALACIÓN DE MONTAJE 1 ɸ ANTIFRAUDE DOBLE TERMINAL CON ROTACION DE FASE | B-1C | 1002283 | Tornillo Esp 4 Tuerc Cuad 5/8"x12" | Und. | 3
INSTALACION | 1MTAF-108 | INSTALACIÓN DE MONTAJE 1 ɸ ANTIFRAUDE DOBLE TERMINAL CON ROTACION DE FASE | B-2B | 1002308 | TORNILLO DE MAQUINA ACERO GALVANIZADO CABEZA CUADRADA 1/2" X 12". | Und. | 1
INSTALACION | 1MTAF-108 | INSTALACIÓN DE MONTAJE 1 ɸ ANTIFRAUDE DOBLE TERMINAL CON ROTACION DE FASE | B-2D | 1002329 | Tornillo de máquina acero galvanizado cabeza cuadrada 5/8” x 10” | Und. | 2
INSTALACION | 1MTAF-108 | INSTALACIÓN DE MONTAJE 1 ɸ ANTIFRAUDE DOBLE TERMINAL CON ROTACION DE FASE | B-5A | 1002325 | Tornillo de máquina acero galvanizado cabeza hexagonal 3/8” x 2” | Und. | 4
INSTALACION | 1MTAF-108 | INSTALACIÓN DE MONTAJE 1 ɸ ANTIFRAUDE DOBLE TERMINAL CON ROTACION DE FASE | B-6A | 1001241 | Fleje plancha de acero galv. 1-7/32"x 7/32" x 28" | Und. | 4
INSTALACION | 1MTAF-108 | INSTALACIÓN DE MONTAJE 1 ɸ ANTIFRAUDE DOBLE TERMINAL CON ROTACION DE FASE | C-15A | 1000734 | Grapa de retención para conductores #6 AWG - #2/0 AWG | Und. | 1
INSTALACION | 1MTAF-108 | INSTALACIÓN DE MONTAJE 1 ɸ ANTIFRAUDE DOBLE TERMINAL CON ROTACION DE FASE | C-15B | 1000742 | GRAPA DE RETENCION DE ACERO GALVANIZ. PARA COND. DE 1/0AL-ACSR A 4/0AL ACSR | Und. | 2
INSTALACION | 1MTAF-108 | INSTALACIÓN DE MONTAJE 1 ɸ ANTIFRAUDE DOBLE TERMINAL CON ROTACION DE FASE | C-20D | 1002083 | Cruceta de acero galvanizado, perfil "L", de 3"x 3"x 1/4" x 8' | Und. | 2
INSTALACION | 1MTAF-108 | INSTALACIÓN DE MONTAJE 1 ɸ ANTIFRAUDE DOBLE TERMINAL CON ROTACION DE FASE | C-6HE | 1004754 | CONECTOR TIPO CUÑA A PRESIÓN PARA CONDUCTOR 2/0 A 2/0 AL | Und. | 2
INSTALACION | 1MTAF-108 | INSTALACIÓN DE MONTAJE 1 ɸ ANTIFRAUDE DOBLE TERMINAL CON ROTACION DE FASE | CP-02C | 1009782 | Cable de acero cobreado desnudo #2 AWG; 7 hilos | Mts. | 3
INSTALACION | 1MTAF-108 | INSTALACIÓN DE MONTAJE 1 ɸ ANTIFRAUDE DOBLE TERMINAL CON ROTACION DE FASE | E-2A | 1002390 | TUERCA DE OJO OVAL PARA TORNILO DE 5/8" | Und. | 3
INSTALACION | 1MTAF-108 | INSTALACIÓN DE MONTAJE 1 ɸ ANTIFRAUDE DOBLE TERMINAL CON ROTACION DE FASE | E-4 | 1004830 | Tuerca cuadrada acero galvanizado para tornillo 5/8” | Und. | 3
INSTALACION | 1MTAF-108 | INSTALACIÓN DE MONTAJE 1 ɸ ANTIFRAUDE DOBLE TERMINAL CON ROTACION DE FASE | GCT-ST1 | 1009789 | GRAPA DE CONEXIÓN DOBLE CABLE DE TIERRA SIN TORNILLO | Und. | 1
INSTALACION | 1MTAF-108 | INSTALACIÓN DE MONTAJE 1 ɸ ANTIFRAUDE DOBLE TERMINAL CON ROTACION DE FASE | I-2F | 1004822 | Espiga soporte de acero para aislador tipo line-post en punta de poste | Und. | 1
INSTALACION | 1MTAF-108 | INSTALACIÓN DE MONTAJE 1 ɸ ANTIFRAUDE DOBLE TERMINAL CON ROTACION DE FASE | W-10A | 1002204 | Arandela de presión para tornillo de 3/8” | Und. | 4
INSTALACION | 1MTAF-108 | INSTALACIÓN DE MONTAJE 1 ɸ ANTIFRAUDE DOBLE TERMINAL CON ROTACION DE FASE | W-10b | 1002201 | Arandela de presión para tornillo de 1/2” | Und. | 1
INSTALACION | 1MTAF-108 | INSTALACIÓN DE MONTAJE 1 ɸ ANTIFRAUDE DOBLE TERMINAL CON ROTACION DE FASE | W-10C | 1002205 | ARANDELA DE PRESION P/TORNILLO 5/8'' | Und. | 18
INSTALACION | 1MTAF-108 | INSTALACIÓN DE MONTAJE 1 ɸ ANTIFRAUDE DOBLE TERMINAL CON ROTACION DE FASE | W-7A | 1000050 | Alambre de amarre #4 AWG solido de aluminio | Mts. | 2
INSTALACION | 1MTAF-108 | INSTALACIÓN DE MONTAJE 1 ɸ ANTIFRAUDE DOBLE TERMINAL CON ROTACION DE FASE | W-9A | 1002183 | ARANDELA CUADRADA 2X2'' PARA TORNILLO DE 1/2'' | Und. | 1
INSTALACION | 1MTAF-108 | INSTALACIÓN DE MONTAJE 1 ɸ ANTIFRAUDE DOBLE TERMINAL CON ROTACION DE FASE | W-9C | 1002190 | Arandela Cuad Pln 2 1/4"x2 1/4" 5/8-3/4" | Und. | 12
INSTALACION | 1MTAF-109 | Instalación de Montaje 1 ɸ antifraude alineamiento con derivación en voladizo | AC-11A | 1000000 | Aislad T/Carr 3x3-1/8 76x80mm 11/16 53-2 | Und. | 1
INSTALACION | 1MTAF-109 | Instalación de Montaje 1 ɸ antifraude alineamiento con derivación en voladizo | AR-12A | 1000004 | AISLADOR DE PORCELANA TIPO POSTE 15 KV CLASE 57-1 | Und. | 1
INSTALACION | 1MTAF-109 | Instalación de Montaje 1 ɸ antifraude alineamiento con derivación en voladizo | AS-22D | 1000005 | AISLADOR POLIMERICO TIPO SUSPENSION, 15 KV | Und. | 1
INSTALACION | 1MTAF-109 | Instalación de Montaje 1 ɸ antifraude alineamiento con derivación en voladizo | B-1C | 1002283 | Tornillo Esp 4 Tuerc Cuad 5/8"x12" | Und. | 3
INSTALACION | 1MTAF-109 | Instalación de Montaje 1 ɸ antifraude alineamiento con derivación en voladizo | B-2B | 1002308 | TORNILLO DE MAQUINA ACERO GALVANIZADO CABEZA CUADRADA 1/2" X 12". | Und. | 1
INSTALACION | 1MTAF-109 | Instalación de Montaje 1 ɸ antifraude alineamiento con derivación en voladizo | B-2O | 1002311 | TORNILLO DE MAQUINA CABEZA CUAD. 1/2" X 2" | Und. | 1
INSTALACION | 1MTAF-109 | Instalación de Montaje 1 ɸ antifraude alineamiento con derivación en voladizo | B-5A | 1002325 | Tornillo de máquina acero galvanizado cabeza hexagonal 3/8” x 2” | Und. | 4
INSTALACION | 1MTAF-109 | Instalación de Montaje 1 ɸ antifraude alineamiento con derivación en voladizo | B-5E | 1011855 | Tornillo Maquina Cabeza Hex. 5/8" X 3" | Und. | 1
INSTALACION | 1MTAF-109 | Instalación de Montaje 1 ɸ antifraude alineamiento con derivación en voladizo | B-6A | 1001241 | Fleje plancha de acero galv. 1-7/32"x 7/32" x 28" | Und. | 4
INSTALACION | 1MTAF-109 | Instalación de Montaje 1 ɸ antifraude alineamiento con derivación en voladizo | B-7B | 1001235 | Fleje diagonal de acero galv. 1-3/4" x 1-3/4" x 3/16"; longitud 84" | Und. | 1
INSTALACION | 1MTAF-109 | Instalación de Montaje 1 ɸ antifraude alineamiento con derivación en voladizo | C-15A | 1000734 | Grapa de retención para conductores #6 AWG - #2/0 AWG | Und. | 2
INSTALACION | 1MTAF-109 | Instalación de Montaje 1 ɸ antifraude alineamiento con derivación en voladizo | C-20C | 1002839 | Cruceta de acero galvanizado, perfil "L", de 3"x 3"x 1/4" x 6' | Und. | 2
INSTALACION | 1MTAF-109 | Instalación de Montaje 1 ɸ antifraude alineamiento con derivación en voladizo | C-20D | 1002083 | Cruceta de acero galvanizado, perfil "L", de 3"x 3"x 1/4" x 8' | Und. | 1
INSTALACION | 1MTAF-109 | Instalación de Montaje 1 ɸ antifraude alineamiento con derivación en voladizo | C-26A | 1001892 | Grapa de fijación de cable a superficie plana 1/4" p/conductor Cu 2/0-#8 AWG | Und. | 2
INSTALACION | 1MTAF-109 | Instalación de Montaje 1 ɸ antifraude alineamiento con derivación en voladizo | C-39C | 1009963 | CONECTOR ELÁSTICO TIPO CUÑA 2/0 A #2 AL | Und. | 1
INSTALACION | 1MTAF-109 | Instalación de Montaje 1 ɸ antifraude alineamiento con derivación en voladizo | C-6HE | 1004754 | CONECTOR TIPO CUÑA A PRESIÓN PARA CONDUCTOR 2/0 A 2/0 AL | Und. | 2
INSTALACION | 1MTAF-109 | Instalación de Montaje 1 ɸ antifraude alineamiento con derivación en voladizo | CM-01C | 1000163 | CONDUCTOR DESNUDO AAAC 2/0 | Mts. | 3
INSTALACION | 1MTAF-109 | Instalación de Montaje 1 ɸ antifraude alineamiento con derivación en voladizo | CP-02C | 1009782 | Cable de acero cobreado desnudo #2 AWG; 7 hilos | Mts. | 1
INSTALACION | 1MTAF-109 | Instalación de Montaje 1 ɸ antifraude alineamiento con derivación en voladizo | D-1B | 1004814 | Porta aislador en "V"; 6 1/4" x 3 5/8" x 1 7/32 x 7/32'' | Und. | 1
INSTALACION | 1MTAF-109 | Instalación de Montaje 1 ɸ antifraude alineamiento con derivación en voladizo | E-2A | 1002390 | TUERCA DE OJO OVAL PARA TORNILO DE 5/8" | Und. | 3
INSTALACION | 1MTAF-109 | Instalación de Montaje 1 ɸ antifraude alineamiento con derivación en voladizo | I-1A | 1003156 | Perno para aisladores line post 3/4" - 3/4" x 3". | Und. | 1
INSTALACION | 1MTAF-109 | Instalación de Montaje 1 ɸ antifraude alineamiento con derivación en voladizo | W-10A | 1002204 | Arandela de presión para tornillo de 3/8” | Und. | 4
INSTALACION | 1MTAF-109 | Instalación de Montaje 1 ɸ antifraude alineamiento con derivación en voladizo | W-10b | 1002201 | Arandela de presión para tornillo de 1/2” | Und. | 2
INSTALACION | 1MTAF-109 | Instalación de Montaje 1 ɸ antifraude alineamiento con derivación en voladizo | W-10C | 1002205 | ARANDELA DE PRESION P/TORNILLO 5/8'' | Und. | 24
INSTALACION | 1MTAF-109 | Instalación de Montaje 1 ɸ antifraude alineamiento con derivación en voladizo | W-7A | 1000050 | Alambre de amarre #4 AWG solido de aluminio | Mts. | 1
INSTALACION | 1MTAF-109 | Instalación de Montaje 1 ɸ antifraude alineamiento con derivación en voladizo | W-9C | 1002190 | Arandela Cuad Pln 2 1/4"x2 1/4" 5/8-3/4" | Und. | 2
INSTALACION | 1MTAF-110 | INSTALACIÓN MONTAJE 1Φ (AF) FIN DE LÍNEA EN VOLADIZO | AR-12A | 1000004 | AISLADOR DE PORCELANA TIPO POSTE 15 KV CLASE 57-1 | Und. | 1
INSTALACION | 1MTAF-110 | INSTALACIÓN MONTAJE 1Φ (AF) FIN DE LÍNEA EN VOLADIZO | AS-22D | 1000005 | AISLADOR POLIMERICO TIPO SUSPENSION, 15 KV | Und. | 2
INSTALACION | 1MTAF-110 | INSTALACIÓN MONTAJE 1Φ (AF) FIN DE LÍNEA EN VOLADIZO | B-1C | 1002283 | Tornillo Esp 4 Tuerc Cuad 5/8"x12" | Und. | 4
INSTALACION | 1MTAF-110 | INSTALACIÓN MONTAJE 1Φ (AF) FIN DE LÍNEA EN VOLADIZO | B-2D | 1002329 | Tornillo de máquina acero galvanizado cabeza cuadrada 5/8” x 10” | Und. | 1
INSTALACION | 1MTAF-110 | INSTALACIÓN MONTAJE 1Φ (AF) FIN DE LÍNEA EN VOLADIZO | B-2O | 1002311 | TORNILLO DE MAQUINA CABEZA CUAD. 1/2" X 2" | Und. | 1
INSTALACION | 1MTAF-110 | INSTALACIÓN MONTAJE 1Φ (AF) FIN DE LÍNEA EN VOLADIZO | B-7B | 1001235 | Fleje diagonal de acero galv. 1-3/4" x 1-3/4" x 3/16"; longitud 84" | Und. | 2
INSTALACION | 1MTAF-110 | INSTALACIÓN MONTAJE 1Φ (AF) FIN DE LÍNEA EN VOLADIZO | C-15A | 1000734 | Grapa de retención para conductores #6 AWG - #2/0 AWG | Und. | 4
INSTALACION | 1MTAF-110 | INSTALACIÓN MONTAJE 1Φ (AF) FIN DE LÍNEA EN VOLADIZO | C-20D | 1002083 | Cruceta de acero galvanizado, perfil "L", de 3"x 3"x 1/4" x 8' | Und. | 2
INSTALACION | 1MTAF-110 | INSTALACIÓN MONTAJE 1Φ (AF) FIN DE LÍNEA EN VOLADIZO | C-26A | 1001892 | Grapa de fijación de cable a superficie plana 1/4" p/conductor Cu 2/0-#8 AWG | Und. | 1
INSTALACION | 1MTAF-110 | INSTALACIÓN MONTAJE 1Φ (AF) FIN DE LÍNEA EN VOLADIZO | C-39C | 1009963 | CONECTOR ELÁSTICO TIPO CUÑA 2/0 A #2 AL | Und. | 1
INSTALACION | 1MTAF-110 | INSTALACIÓN MONTAJE 1Φ (AF) FIN DE LÍNEA EN VOLADIZO | C-6HE | 1004754 | CONECTOR TIPO CUÑA A PRESIÓN PARA CONDUCTOR 2/0 A 2/0 AL | Und. | 2
INSTALACION | 1MTAF-110 | INSTALACIÓN MONTAJE 1Φ (AF) FIN DE LÍNEA EN VOLADIZO | CM-01C | 1000163 | CONDUCTOR DESNUDO AAAC 2/0 | Mts. | 3
INSTALACION | 1MTAF-110 | INSTALACIÓN MONTAJE 1Φ (AF) FIN DE LÍNEA EN VOLADIZO | CP-02C | 1009782 | Cable de acero cobreado desnudo #2 AWG; 7 hilos | Mts. | 0.5
INSTALACION | 1MTAF-110 | INSTALACIÓN MONTAJE 1Φ (AF) FIN DE LÍNEA EN VOLADIZO | E-2A | 1002390 | TUERCA DE OJO OVAL PARA TORNILO DE 5/8" | Und. | 4
INSTALACION | 1MTAF-110 | INSTALACIÓN MONTAJE 1Φ (AF) FIN DE LÍNEA EN VOLADIZO | I-1A | 1003156 | Perno para aisladores line post 3/4" - 3/4" x 3". | Und. | 1
INSTALACION | 1MTAF-110 | INSTALACIÓN MONTAJE 1Φ (AF) FIN DE LÍNEA EN VOLADIZO | W-10b | 1002201 | Arandela de presión para tornillo de 1/2” | Und. | 2
INSTALACION | 1MTAF-110 | INSTALACIÓN MONTAJE 1Φ (AF) FIN DE LÍNEA EN VOLADIZO | W-10C | 1002205 | ARANDELA DE PRESION P/TORNILLO 5/8'' | Und. | 15
INSTALACION | 1MTAF-110 | INSTALACIÓN MONTAJE 1Φ (AF) FIN DE LÍNEA EN VOLADIZO | W-7A | 1000050 | Alambre de amarre #4 AWG solido de aluminio | Mts. | 1
INSTALACION | 1MTAF-111 | INSTALACIÓN MONTAJE 1Φ (AF) DOBLE TERMINAL EN VOLADIZO | B-2O | 1002311 | TORNILLO DE MAQUINA CABEZA CUAD. 1/2" X 2" | Und. | 64
INSTALACION | 1MTAF-201 | INSTALACIÓN DE MONTAJE 2 ɸ ANTIFRAUDE DE 0° A 5° VOLADIZO | AC-11A | 1000000 | Aislad T/Carr 3x3-1/8 76x80mm 11/16 53-2 | Und. | 1
INSTALACION | 1MTAF-201 | INSTALACIÓN DE MONTAJE 2 ɸ ANTIFRAUDE DE 0° A 5° VOLADIZO | AR-12A | 1000004 | AISLADOR DE PORCELANA TIPO POSTE 15 KV CLASE 57-1 | Und. | 1
INSTALACION | 1MTAF-201 | INSTALACIÓN DE MONTAJE 2 ɸ ANTIFRAUDE DE 0° A 5° VOLADIZO | B-2D | 1002329 | Tornillo de máquina acero galvanizado cabeza cuadrada 5/8” x 10” | Und. | 2
INSTALACION | 1MTAF-201 | INSTALACIÓN DE MONTAJE 2 ɸ ANTIFRAUDE DE 0° A 5° VOLADIZO | B-5B | 1002339 | Tornillo Máq Cab Hex 1/2"x2" | Und. | 1
INSTALACION | 1MTAF-201 | INSTALACIÓN DE MONTAJE 2 ɸ ANTIFRAUDE DE 0° A 5° VOLADIZO | B-5E | 1011855 | Tornillo Maquina Cabeza Hex. 5/8" X 3" | Und. | 1
INSTALACION | 1MTAF-201 | INSTALACIÓN DE MONTAJE 2 ɸ ANTIFRAUDE DE 0° A 5° VOLADIZO | B-7B | 1001235 | Fleje diagonal de acero galv. 1-3/4" x 1-3/4" x 3/16"; longitud 84" | Und. | 1
INSTALACION | 1MTAF-201 | INSTALACIÓN DE MONTAJE 2 ɸ ANTIFRAUDE DE 0° A 5° VOLADIZO | C-20D | 1002083 | Cruceta de acero galvanizado, perfil "L", de 3"x 3"x 1/4" x 8' | Und. | 1
INSTALACION | 1MTAF-201 | INSTALACIÓN DE MONTAJE 2 ɸ ANTIFRAUDE DE 0° A 5° VOLADIZO | C-35K | 1004752 | CONECTOR ELÁSTICO TIPO CUÑA 4/0AWG # 2CU AWG | Und. | 1
INSTALACION | 1MTAF-201 | INSTALACIÓN DE MONTAJE 2 ɸ ANTIFRAUDE DE 0° A 5° VOLADIZO | CP-02C | 1009782 | Cable de acero cobreado desnudo #2 AWG; 7 hilos | Mts. | 0.5
INSTALACION | 1MTAF-201 | INSTALACIÓN DE MONTAJE 2 ɸ ANTIFRAUDE DE 0° A 5° VOLADIZO | D-1 | 1001263 | Porta aislador en "U" de 1-1/2" x 1/8"; orificio de 11/16", pin de 5/8" | Und. | 1
INSTALACION | 1MTAF-201 | INSTALACIÓN DE MONTAJE 2 ɸ ANTIFRAUDE DE 0° A 5° VOLADIZO | E-2A | 1002390 | TUERCA DE OJO OVAL PARA TORNILO DE 5/8" | Und. | 1
INSTALACION | 1MTAF-201 | INSTALACIÓN DE MONTAJE 2 ɸ ANTIFRAUDE DE 0° A 5° VOLADIZO | E‐4 | 1004830 | Tuerca cuadrada acero galvanizado para tornillo 5/8” | Und. | 1
INSTALACION | 1MTAF-201 | INSTALACIÓN DE MONTAJE 2 ɸ ANTIFRAUDE DE 0° A 5° VOLADIZO | GCT-ST1 | 1009789 | GRAPA DE CONEXIÓN DOBLE CABLE DE TIERRA SIN TORNILLO | Und. | 1
INSTALACION | 1MTAF-201 | INSTALACIÓN DE MONTAJE 2 ɸ ANTIFRAUDE DE 0° A 5° VOLADIZO | W-10b | 1002201 | Arandela de presión para tornillo de 1/2” | Und. | 1
INSTALACION | 1MTAF-201 | INSTALACIÓN DE MONTAJE 2 ɸ ANTIFRAUDE DE 0° A 5° VOLADIZO | W-10C | 1002205 | ARANDELA DE PRESION P/TORNILLO 5/8'' | Und. | 4
INSTALACION | 1MTAF-201 | INSTALACIÓN DE MONTAJE 2 ɸ ANTIFRAUDE DE 0° A 5° VOLADIZO | W-10D | 1002203 | Arandela de presión para tornillo de 3/4" | Und. | 2
INSTALACION | 1MTAF-201 | INSTALACIÓN DE MONTAJE 2 ɸ ANTIFRAUDE DE 0° A 5° VOLADIZO | W-7A | 1000050 | Alambre de amarre #4 AWG solido de aluminio | Mts. | 2
INSTALACION | 1MTAF-201 | INSTALACIÓN DE MONTAJE 2 ɸ ANTIFRAUDE DE 0° A 5° VOLADIZO | W-9C | 1002190 | Arandela Cuad Pln 2 1/4"x2 1/4" 5/8-3/4" | Und. | 4
INSTALACION | 1MTAF-202 | INSTALACIÓN DE MONTAJE 2 ɸ ANTIFRAUDE CON ANGULO DE 6° A 25° VOLADIZO | AC-11A | 1000000 | Aislad T/Carr 3x3-1/8 76x80mm 11/16 53-2 | Und. | 1
INSTALACION | 1MTAF-202 | INSTALACIÓN DE MONTAJE 2 ɸ ANTIFRAUDE CON ANGULO DE 6° A 25° VOLADIZO | AR-12A | 1000004 | AISLADOR DE PORCELANA TIPO POSTE 15 KV CLASE 57-1 | Und. | 4
INSTALACION | 1MTAF-202 | INSTALACIÓN DE MONTAJE 2 ɸ ANTIFRAUDE CON ANGULO DE 6° A 25° VOLADIZO | B-1C | 1002283 | Tornillo Esp 4 Tuerc Cuad 5/8"x12" | Und. | 3
INSTALACION | 1MTAF-202 | INSTALACIÓN DE MONTAJE 2 ɸ ANTIFRAUDE CON ANGULO DE 6° A 25° VOLADIZO | B-2D | 1002329 | Tornillo de máquina acero galvanizado cabeza cuadrada 5/8” x 10” | Und. | 1
INSTALACION | 1MTAF-202 | INSTALACIÓN DE MONTAJE 2 ɸ ANTIFRAUDE CON ANGULO DE 6° A 25° VOLADIZO | B-5B | 1002339 | Tornillo Máq Cab Hex 1/2"x2" | Und. | 2
INSTALACION | 1MTAF-202 | INSTALACIÓN DE MONTAJE 2 ɸ ANTIFRAUDE CON ANGULO DE 6° A 25° VOLADIZO | B-5E | 1011855 | Tornillo Maquina Cabeza Hex. 5/8" X 3" | Und. | 1
INSTALACION | 1MTAF-202 | INSTALACIÓN DE MONTAJE 2 ɸ ANTIFRAUDE CON ANGULO DE 6° A 25° VOLADIZO | B-7B | 1001235 | Fleje diagonal de acero galv. 1-3/4" x 1-3/4" x 3/16"; longitud 84" | Und. | 2
INSTALACION | 1MTAF-202 | INSTALACIÓN DE MONTAJE 2 ɸ ANTIFRAUDE CON ANGULO DE 6° A 25° VOLADIZO | C-20D | 1002083 | Cruceta de acero galvanizado, perfil "L", de 3"x 3"x 1/4" x 8' | Und. | 2
INSTALACION | 1MTAF-202 | INSTALACIÓN DE MONTAJE 2 ɸ ANTIFRAUDE CON ANGULO DE 6° A 25° VOLADIZO | C-35K | 1004752 | CONECTOR ELÁSTICO TIPO CUÑA 4/0AWG # 2CU AWG | Und. | 1
INSTALACION | 1MTAF-202 | INSTALACIÓN DE MONTAJE 2 ɸ ANTIFRAUDE CON ANGULO DE 6° A 25° VOLADIZO | CP-02C | 1009782 | Cable de acero cobreado desnudo #2 AWG; 7 hilos | Mts. | 0.5
INSTALACION | 1MTAF-202 | INSTALACIÓN DE MONTAJE 2 ɸ ANTIFRAUDE CON ANGULO DE 6° A 25° VOLADIZO | D-1B | 1004814 | Porta aislador en "V"; 6 1/4" x 3 5/8" x 1 7/32 x 7/32'' | Und. | 1
INSTALACION | 1MTAF-202 | INSTALACIÓN DE MONTAJE 2 ɸ ANTIFRAUDE CON ANGULO DE 6° A 25° VOLADIZO | E-2A | 1002390 | TUERCA DE OJO OVAL PARA TORNILO DE 5/8" | Und. | 1
INSTALACION | 1MTAF-202 | INSTALACIÓN DE MONTAJE 2 ɸ ANTIFRAUDE CON ANGULO DE 6° A 25° VOLADIZO | E-4 | 1004830 | Tuerca cuadrada acero galvanizado para tornillo 5/8” | Und. | 1
INSTALACION | 1MTAF-202 | INSTALACIÓN DE MONTAJE 2 ɸ ANTIFRAUDE CON ANGULO DE 6° A 25° VOLADIZO | GCT-ST1 | 1009789 | GRAPA DE CONEXIÓN DOBLE CABLE DE TIERRA SIN TORNILLO | Und. | 1
INSTALACION | 1MTAF-202 | INSTALACIÓN DE MONTAJE 2 ɸ ANTIFRAUDE CON ANGULO DE 6° A 25° VOLADIZO | W-10b | 1002201 | Arandela de presión para tornillo de 1/2” | Und. | 2
INSTALACION | 1MTAF-202 | INSTALACIÓN DE MONTAJE 2 ɸ ANTIFRAUDE CON ANGULO DE 6° A 25° VOLADIZO | W-10C | 1002205 | ARANDELA DE PRESION P/TORNILLO 5/8'' | Und. | 13
INSTALACION | 1MTAF-202 | INSTALACIÓN DE MONTAJE 2 ɸ ANTIFRAUDE CON ANGULO DE 6° A 25° VOLADIZO | W-10D | 1002203 | Arandela de presión para tornillo de 3/4" | Und. | 4
INSTALACION | 1MTAF-202 | INSTALACIÓN DE MONTAJE 2 ɸ ANTIFRAUDE CON ANGULO DE 6° A 25° VOLADIZO | W-7A | 1000050 | Alambre de amarre #4 AWG solido de aluminio | Mts. | 8
INSTALACION | 1MTAF-202 | INSTALACIÓN DE MONTAJE 2 ɸ ANTIFRAUDE CON ANGULO DE 6° A 25° VOLADIZO | W-9C | 1002190 | Arandela Cuad Pln 2 1/4"x2 1/4" 5/8-3/4" | Und. | 2
INSTALACION | 1MTAF-301 | Instalación de Montaje 3 ɸ Antifraude Trifásico de 0° a 5° voladizo | AC-11A | 1000000 | Aislad T/Carr 3x3-1/8 76x80mm 11/16 53-2 | Und. | 1
INSTALACION | 1MTAF-301 | Instalación de Montaje 3 ɸ Antifraude Trifásico de 0° a 5° voladizo | AR-12A | 1000004 | AISLADOR DE PORCELANA TIPO POSTE 15 KV CLASE 57-1 | Und. | 3
INSTALACION | 1MTAF-301 | Instalación de Montaje 3 ɸ Antifraude Trifásico de 0° a 5° voladizo | B-2D | 1002329 | Tornillo de máquina acero galvanizado cabeza cuadrada 5/8” x 10” | Und. | 4
INSTALACION | 1MTAF-301 | Instalación de Montaje 3 ɸ Antifraude Trifásico de 0° a 5° voladizo | B-2O | 1002311 | TORNILLO DE MAQUINA CABEZA CUAD. 1/2" X 2" | Und. | 2
INSTALACION | 1MTAF-301 | Instalación de Montaje 3 ɸ Antifraude Trifásico de 0° a 5° voladizo | B-5E | 1011855 | Tornillo Maquina Cabeza Hex. 5/8" X 3" | Und. | 1
INSTALACION | 1MTAF-301 | Instalación de Montaje 3 ɸ Antifraude Trifásico de 0° a 5° voladizo | B-7B | 1001235 | Fleje diagonal de acero galv. 1-3/4" x 1-3/4" x 3/16"; longitud 84" | Und. | 1
INSTALACION | 1MTAF-301 | Instalación de Montaje 3 ɸ Antifraude Trifásico de 0° a 5° voladizo | C-20D | 1002083 | Cruceta de acero galvanizado, perfil "L", de 3"x 3"x 1/4" x 8' | Und. | 1
INSTALACION | 1MTAF-301 | Instalación de Montaje 3 ɸ Antifraude Trifásico de 0° a 5° voladizo | C-26A | 1001892 | Grapa de fijación de cable a superficie plana 1/4" p/conductor Cu 2/0-#8 AWG | Und. | 1
INSTALACION | 1MTAF-301 | Instalación de Montaje 3 ɸ Antifraude Trifásico de 0° a 5° voladizo | C-35K | 1004752 | CONECTOR ELÁSTICO TIPO CUÑA 4/0AWG # 2CU AWG | Und. | 1
INSTALACION | 1MTAF-301 | Instalación de Montaje 3 ɸ Antifraude Trifásico de 0° a 5° voladizo | CP-02C | 1009782 | Cable de acero cobreado desnudo #2 AWG; 7 hilos | Mts. | 0.5
INSTALACION | 1MTAF-301 | Instalación de Montaje 3 ɸ Antifraude Trifásico de 0° a 5° voladizo | D-1B | 1004814 | Porta aislador en "V"; 6 1/4" x 3 5/8" x 1 7/32 x 7/32'' | Und. | 1
INSTALACION | 1MTAF-301 | Instalación de Montaje 3 ɸ Antifraude Trifásico de 0° a 5° voladizo | E-2A | 1002390 | TUERCA DE OJO OVAL PARA TORNILO DE 5/8" | Und. | 1
INSTALACION | 1MTAF-301 | Instalación de Montaje 3 ɸ Antifraude Trifásico de 0° a 5° voladizo | I-1A | 1003156 | Perno para aisladores line post 3/4" - 3/4" x 3". | Und. | 3
INSTALACION | 1MTAF-301 | Instalación de Montaje 3 ɸ Antifraude Trifásico de 0° a 5° voladizo | I-2F | 1004822 | Espiga soporte de acero para aislador tipo line-post en punta de poste | Und. | 1
INSTALACION | 1MTAF-301 | Instalación de Montaje 3 ɸ Antifraude Trifásico de 0° a 5° voladizo | W-10b | 1002201 | Arandela de presión para tornillo de 1/2” | Und. | 1
INSTALACION | 1MTAF-301 | Instalación de Montaje 3 ɸ Antifraude Trifásico de 0° a 5° voladizo | W-10C | 1002205 | ARANDELA DE PRESION P/TORNILLO 5/8'' | Und. | 4
INSTALACION | 1MTAF-301 | Instalación de Montaje 3 ɸ Antifraude Trifásico de 0° a 5° voladizo | W-7A | 1000050 | Alambre de amarre #4 AWG solido de aluminio | Mts. | 4
INSTALACION | 1MTAF-301 | Instalación de Montaje 3 ɸ Antifraude Trifásico de 0° a 5° voladizo | W-9C | 1002190 | Arandela Cuad Pln 2 1/4"x2 1/4" 5/8-3/4" | Und. | 4
INSTALACION | 1MTAF-302 | Instalación de Montaje 3 ɸ Antifraude Trifásico Angulo de 6° a 25° voladizo | AC-11A | 1000000 | Aislad T/Carr 3x3-1/8 76x80mm 11/16 53-2 | Und. | 1
INSTALACION | 1MTAF-302 | Instalación de Montaje 3 ɸ Antifraude Trifásico Angulo de 6° a 25° voladizo | AR-12A | 1000004 | AISLADOR DE PORCELANA TIPO POSTE 15 KV CLASE 57-1 | Und. | 6
INSTALACION | 1MTAF-302 | Instalación de Montaje 3 ɸ Antifraude Trifásico Angulo de 6° a 25° voladizo | B-1C | 1002283 | Tornillo Esp 4 Tuerc Cuad 5/8"x12" | Und. | 4
INSTALACION | 1MTAF-302 | Instalación de Montaje 3 ɸ Antifraude Trifásico Angulo de 6° a 25° voladizo | B-2D | 1002329 | Tornillo de máquina acero galvanizado cabeza cuadrada 5/8” x 10” | Und. | 3
INSTALACION | 1MTAF-302 | Instalación de Montaje 3 ɸ Antifraude Trifásico Angulo de 6° a 25° voladizo | B-2O | 1002311 | TORNILLO DE MAQUINA CABEZA CUAD. 1/2" X 2" | Und. | 1
INSTALACION | 1MTAF-302 | Instalación de Montaje 3 ɸ Antifraude Trifásico Angulo de 6° a 25° voladizo | B-5E | 1011855 | Tornillo Maquina Cabeza Hex. 5/8" X 3" | Und. | 1
INSTALACION | 1MTAF-302 | Instalación de Montaje 3 ɸ Antifraude Trifásico Angulo de 6° a 25° voladizo | B-7B | 1001235 | Fleje diagonal de acero galv. 1-3/4" x 1-3/4" x 3/16"; longitud 84" | Und. | 2
INSTALACION | 1MTAF-302 | Instalación de Montaje 3 ɸ Antifraude Trifásico Angulo de 6° a 25° voladizo | C-20D | 1002083 | Cruceta de acero galvanizado, perfil "L", de 3"x 3"x 1/4" x 8' | Und. | 2
INSTALACION | 1MTAF-302 | Instalación de Montaje 3 ɸ Antifraude Trifásico Angulo de 6° a 25° voladizo | C-26A | 1001892 | Grapa de fijación de cable a superficie plana 1/4" p/conductor Cu 2/0-#8 AWG | Und. | 1
INSTALACION | 1MTAF-302 | Instalación de Montaje 3 ɸ Antifraude Trifásico Angulo de 6° a 25° voladizo | C-35K | 1004752 | CONECTOR ELÁSTICO TIPO CUÑA 4/0AWG # 2CU AWG | Und. | 1
INSTALACION | 1MTAF-302 | Instalación de Montaje 3 ɸ Antifraude Trifásico Angulo de 6° a 25° voladizo | CP-02C | 1009782 | Cable de acero cobreado desnudo #2 AWG; 7 hilos | Mts. | 0.5
INSTALACION | 1MTAF-302 | Instalación de Montaje 3 ɸ Antifraude Trifásico Angulo de 6° a 25° voladizo | D-1B | 1004814 | Porta aislador en "V"; 6 1/4" x 3 5/8" x 1 7/32 x 7/32'' | Und. | 1
INSTALACION | 1MTAF-302 | Instalación de Montaje 3 ɸ Antifraude Trifásico Angulo de 6° a 25° voladizo | E-2A | 1002390 | TUERCA DE OJO OVAL PARA TORNILO DE 5/8" | Und. | 2
INSTALACION | 1MTAF-302 | Instalación de Montaje 3 ɸ Antifraude Trifásico Angulo de 6° a 25° voladizo | I-1A | 1003156 | Perno para aisladores line post 3/4" - 3/4" x 3". | Und. | 6
INSTALACION | 1MTAF-302 | Instalación de Montaje 3 ɸ Antifraude Trifásico Angulo de 6° a 25° voladizo | I-2F | 1004822 | Espiga soporte de acero para aislador tipo line-post en punta de poste | Und. | 2
INSTALACION | 1MTAF-302 | Instalación de Montaje 3 ɸ Antifraude Trifásico Angulo de 6° a 25° voladizo | W-10b | 1002201 | Arandela de presión para tornillo de 1/2” | Und. | 2
INSTALACION | 1MTAF-302 | Instalación de Montaje 3 ɸ Antifraude Trifásico Angulo de 6° a 25° voladizo | W-10C | 1002205 | ARANDELA DE PRESION P/TORNILLO 5/8'' | Und. | 17
INSTALACION | 1MTAF-302 | Instalación de Montaje 3 ɸ Antifraude Trifásico Angulo de 6° a 25° voladizo | W-7A | 1000050 | Alambre de amarre #4 AWG solido de aluminio | Mts. | 7
INSTALACION | 1MTAF-304 | INSTALACION MONTAJE TRIFASICO ANTIFRAUDE, FIN DE LINEA | AS-22D | 1000005 | AISLADOR POLIMERICO TIPO SUSPENSION, 15 KV | Und. | 3
INSTALACION | 1MTAF-304 | INSTALACION MONTAJE TRIFASICO ANTIFRAUDE, FIN DE LINEA | B-1C | 1002283 | Tornillo Esp 4 Tuerc Cuad 5/8"x12" | Und. | 3
INSTALACION | 1MTAF-304 | INSTALACION MONTAJE TRIFASICO ANTIFRAUDE, FIN DE LINEA | B-2B | 1002308 | TORNILLO DE MAQUINA ACERO GALVANIZADO CABEZA CUADRADA 1/2" X 12". | Und. | 1
INSTALACION | 1MTAF-304 | INSTALACION MONTAJE TRIFASICO ANTIFRAUDE, FIN DE LINEA | B-2D | 1002329 | Tornillo de máquina acero galvanizado cabeza cuadrada 5/8” x 10” | Und. | 1
INSTALACION | 1MTAF-304 | INSTALACION MONTAJE TRIFASICO ANTIFRAUDE, FIN DE LINEA | B-5A | 1002325 | Tornillo de máquina acero galvanizado cabeza hexagonal 3/8” x 2” | Und. | 4
INSTALACION | 1MTAF-304 | INSTALACION MONTAJE TRIFASICO ANTIFRAUDE, FIN DE LINEA | B-6A | 1001241 | Fleje plancha de acero galv. 1-7/32"x 7/32" x 28" | Und. | 4
INSTALACION | 1MTAF-304 | INSTALACION MONTAJE TRIFASICO ANTIFRAUDE, FIN DE LINEA | C-15C | 1000752 | GRAPA DE RETENCIÓN PARA CONDUCTORES #465 MCM - #465 MCM | Und. | 4
INSTALACION | 1MTAF-304 | INSTALACION MONTAJE TRIFASICO ANTIFRAUDE, FIN DE LINEA | C-20D | 1002083 | Cruceta de acero galvanizado, perfil "L", de 3"x 3"x 1/4" x 8' | Und. | 2
INSTALACION | 1MTAF-304 | INSTALACION MONTAJE TRIFASICO ANTIFRAUDE, FIN DE LINEA | C-35K | 1004752 | CONECTOR ELÁSTICO TIPO CUÑA 4/0AWG # 2CU AWG | Und. | 1
INSTALACION | 1MTAF-304 | INSTALACION MONTAJE TRIFASICO ANTIFRAUDE, FIN DE LINEA | CP-02C | 1009782 | Cable de acero cobreado desnudo #2 AWG; 7 hilos | Mts. | 0.5
INSTALACION | 1MTAF-304 | INSTALACION MONTAJE TRIFASICO ANTIFRAUDE, FIN DE LINEA | E-2A | 1002390 | TUERCA DE OJO OVAL PARA TORNILO DE 5/8" | Und. | 4
INSTALACION | 1MTAF-304 | INSTALACION MONTAJE TRIFASICO ANTIFRAUDE, FIN DE LINEA | E-4 | 1004830 | Tuerca cuadrada acero galvanizado para tornillo 5/8” | Und. | 7
INSTALACION | 1MTAF-304 | INSTALACION MONTAJE TRIFASICO ANTIFRAUDE, FIN DE LINEA | GCT-ST1 | 1009789 | GRAPA DE CONEXIÓN DOBLE CABLE DE TIERRA SIN TORNILLO | Und. | 1
INSTALACION | 1MTAF-304 | INSTALACION MONTAJE TRIFASICO ANTIFRAUDE, FIN DE LINEA | W-10A | 1002204 | Arandela de presión para tornillo de 3/8” | Und. | 4
INSTALACION | 1MTAF-304 | INSTALACION MONTAJE TRIFASICO ANTIFRAUDE, FIN DE LINEA | W-10b | 1002201 | Arandela de presión para tornillo de 1/2” | Und. | 1
INSTALACION | 1MTAF-304 | INSTALACION MONTAJE TRIFASICO ANTIFRAUDE, FIN DE LINEA | W-10C | 1002205 | ARANDELA DE PRESION P/TORNILLO 5/8'' | Und. | 19
INSTALACION | 1MTAF-304 | INSTALACION MONTAJE TRIFASICO ANTIFRAUDE, FIN DE LINEA | W-9A | 1002183 | ARANDELA CUADRADA 2X2'' PARA TORNILLO DE 1/2'' | Und. | 1
INSTALACION | 1MTAF-304 | INSTALACION MONTAJE TRIFASICO ANTIFRAUDE, FIN DE LINEA | W-9C | 1002190 | Arandela Cuad Pln 2 1/4"x2 1/4" 5/8-3/4" | Und. | 10
INSTALACION | 1MTAF-307 | Instalacion montaje trifasico, angulo de 6 a 25 en semi-voladizo | AC-11A | 1000000 | Aislad T/Carr 3x3-1/8 76x80mm 11/16 53-2 | Und. | 1
INSTALACION | 1MTAF-307 | Instalacion montaje trifasico, angulo de 6 a 25 en semi-voladizo | AR-12A | 1000004 | AISLADOR DE PORCELANA TIPO POSTE 15 KV CLASE 57-1 | Und. | 6
INSTALACION | 1MTAF-307 | Instalacion montaje trifasico, angulo de 6 a 25 en semi-voladizo | B-1C | 1002283 | Tornillo Esp 4 Tuerc Cuad 5/8"x12" | Und. | 3
INSTALACION | 1MTAF-307 | Instalacion montaje trifasico, angulo de 6 a 25 en semi-voladizo | B-2D | 1002329 | Tornillo de máquina acero galvanizado cabeza cuadrada 5/8” x 10” | Und. | 3
INSTALACION | 1MTAF-307 | Instalacion montaje trifasico, angulo de 6 a 25 en semi-voladizo | B-2O | 1002311 | TORNILLO DE MAQUINA CABEZA CUAD. 1/2" X 2" | Und. | 1
INSTALACION | 1MTAF-307 | Instalacion montaje trifasico, angulo de 6 a 25 en semi-voladizo | B-5E | 1011855 | Tornillo Maquina Cabeza Hex. 5/8" X 3" | Und. | 1
INSTALACION | 1MTAF-307 | Instalacion montaje trifasico, angulo de 6 a 25 en semi-voladizo | B-7A | 1001238 | Fleje Diag AcerGalv1 3/4x1 3/4x3/16"x60" | Und. | 2
INSTALACION | 1MTAF-307 | Instalacion montaje trifasico, angulo de 6 a 25 en semi-voladizo | C-20D | 1002083 | Cruceta de acero galvanizado, perfil "L", de 3"x 3"x 1/4" x 8' | Und. | 2
INSTALACION | 1MTAF-307 | Instalacion montaje trifasico, angulo de 6 a 25 en semi-voladizo | CP-02A | 1004213 | Cable de acero cobreado desnudo #6 AWG; 3 hilos | Mts. | 3
INSTALACION | 1MTAF-307 | Instalacion montaje trifasico, angulo de 6 a 25 en semi-voladizo | D-1 | 1001263 | Porta aislador en "U" de 1-1/2" x 1/8"; orificio de 11/16", pin de 5/8" | Und. | 1
INSTALACION | 1MTAF-307 | Instalacion montaje trifasico, angulo de 6 a 25 en semi-voladizo | E-2A | 1002390 | TUERCA DE OJO OVAL PARA TORNILO DE 5/8" | Und. | 1
INSTALACION | 1MTAF-307 | Instalacion montaje trifasico, angulo de 6 a 25 en semi-voladizo | E-4 | 1004830 | Tuerca cuadrada acero galvanizado para tornillo 5/8” | Und. | 6
INSTALACION | 1MTAF-307 | Instalacion montaje trifasico, angulo de 6 a 25 en semi-voladizo | GCT-ST1 | 1009789 | GRAPA DE CONEXIÓN DOBLE CABLE DE TIERRA SIN TORNILLO | Und. | 2
INSTALACION | 1MTAF-307 | Instalacion montaje trifasico, angulo de 6 a 25 en semi-voladizo | I-2F | 1004822 | Espiga soporte de acero para aislador tipo line-post en punta de poste | Und. | 2
INSTALACION | 1MTAF-307 | Instalacion montaje trifasico, angulo de 6 a 25 en semi-voladizo | W-10b | 1002201 | Arandela de presión para tornillo de 1/2” | Und. | 2
INSTALACION | 1MTAF-307 | Instalacion montaje trifasico, angulo de 6 a 25 en semi-voladizo | W-10C | 1002205 | ARANDELA DE PRESION P/TORNILLO 5/8'' | Und. | 15
INSTALACION | 1MTAF-307 | Instalacion montaje trifasico, angulo de 6 a 25 en semi-voladizo | W-10D | 1002203 | Arandela de presión para tornillo de 3/4" | Und. | 5
INSTALACION | 1MTAF-307 | Instalacion montaje trifasico, angulo de 6 a 25 en semi-voladizo | W-7A | 1000050 | Alambre de amarre #4 AWG solido de aluminio | Mts. | 4
INSTALACION | 1MTAF-307 | Instalacion montaje trifasico, angulo de 6 a 25 en semi-voladizo | W-9C | 1002190 | Arandela Cuad Pln 2 1/4"x2 1/4" 5/8-3/4" | Und. | 15
INSTALACION | 1MTAF-316 | INSTALACIÓN MONTAJE 3Φ, DOBLE TERMINAL (AF) | 1000017 | 1000017 | Aislador T/ Esp PIN CL55-5 1" | Und. | 1
INSTALACION | 1MTAF-316 | INSTALACIÓN MONTAJE 3Φ, DOBLE TERMINAL (AF) | AR-12A | 1000004 | AISLADOR DE PORCELANA TIPO POSTE 15 KV CLASE 57-1 | Und. | 2
INSTALACION | 1MTAF-316 | INSTALACIÓN MONTAJE 3Φ, DOBLE TERMINAL (AF) | AS-22D | 1000005 | AISLADOR POLIMERICO TIPO SUSPENSION, 15 KV | Und. | 8
INSTALACION | 1MTAF-316 | INSTALACIÓN MONTAJE 3Φ, DOBLE TERMINAL (AF) | B-2D | 1002329 | Tornillo de máquina acero galvanizado cabeza cuadrada 5/8” x 10” | Und. | 2
INSTALACION | 1MTAF-316 | INSTALACIÓN MONTAJE 3Φ, DOBLE TERMINAL (AF) | B-2K | 1002307 | TORNILLO DE MAQUINA CABEZA CUAD. 1/2" X 10" | Und. | 1
INSTALACION | 1MTAF-316 | INSTALACIÓN MONTAJE 3Φ, DOBLE TERMINAL (AF) | B-2O | 1002311 | TORNILLO DE MAQUINA CABEZA CUAD. 1/2" X 2" | Und. | 7
INSTALACION | 1MTAF-316 | INSTALACIÓN MONTAJE 3Φ, DOBLE TERMINAL (AF) | B-7B | 1001235 | Fleje diagonal de acero galv. 1-3/4" x 1-3/4" x 3/16"; longitud 84" | Und. | 2
INSTALACION | 1MTAF-316 | INSTALACIÓN MONTAJE 3Φ, DOBLE TERMINAL (AF) | C-15B | 1000742 | GRAPA DE RETENCION DE ACERO GALVANIZ. PARA COND. DE 1/0AL-ACSR A 4/0AL ACSR | Und. | 2
INSTALACION | 1MTAF-316 | INSTALACIÓN MONTAJE 3Φ, DOBLE TERMINAL (AF) | C-15D | 1000738 | Grapa De Retencion 1/0 Al-Acsr A 636 Mcm Al | Und. | 6
INSTALACION | 1MTAF-316 | INSTALACIÓN MONTAJE 3Φ, DOBLE TERMINAL (AF) | C-20D | 1002083 | Cruceta de acero galvanizado, perfil "L", de 3"x 3"x 1/4" x 8' | Und. | 2
INSTALACION | 1MTAF-316 | INSTALACIÓN MONTAJE 3Φ, DOBLE TERMINAL (AF) | I-2B | 1001230 | Espiga Para Aislador En Cabeza De Poste 20" X 1" | Und. | 1
INSTALACION | 1MTAF-316 | INSTALACIÓN MONTAJE 3Φ, DOBLE TERMINAL (AF) | W-10b | 1002201 | Arandela de presión para tornillo de 1/2” | Und. | 3
INSTALACION | 1MTAF-316 | INSTALACIÓN MONTAJE 3Φ, DOBLE TERMINAL (AF) | W-10C | 1002205 | ARANDELA DE PRESION P/TORNILLO 5/8'' | Und. | 20
INSTALACION | 1MTAF-316 | INSTALACIÓN MONTAJE 3Φ, DOBLE TERMINAL (AF) | W-9A | 1002183 | ARANDELA CUADRADA 2X2'' PARA TORNILLO DE 1/2'' | Und. | 3
INSTALACION | 1MTAF-316 | INSTALACIÓN MONTAJE 3Φ, DOBLE TERMINAL (AF) | W-9B | 1002191 | ARANDELA CUAD.2 1/4" X 2 1/4" ESP.3/16'' (TORN.5/8"-3/4") | Und. | 20
INSTALACION | 1POAC-101 | INST. PUESTA A TIERRA POSTE METALICO | B-2O | 1002311 | TORNILLO DE MAQUINA CABEZA CUAD. 1/2" X 2" | Und. | 1
INSTALACION | 1POAC-101 | INST. PUESTA A TIERRA POSTE METALICO | C-25BB | (en blanco) | TERMINAL DE COMPRESION BIMETALICO PARA COND. #2 AWG, 1 AGUJERO | Und. | 1
INSTALACION | 1POAC-101 | INST. PUESTA A TIERRA POSTE METALICO | C-41A | 1004345 | Conector elástico tipo cuña de Cobre; varilla 5/8” – 2 AWG Cu. | Und. | 1
INSTALACION | 1POAC-101 | INST. PUESTA A TIERRA POSTE METALICO | CP-02C | 1009782 | Cable de acero cobreado desnudo #2 AWG; 7 hilos | Mts. | 1
INSTALACION | 1POAC-101 | INST. PUESTA A TIERRA POSTE METALICO | R-2F | 1001319 | VARILLA DE PUESTA A TIERRA DE COBRE 5/8" X 8' | Und. | 1
INSTALACION | 1POAC-1022 | INSTALACIÓN ATERRIZAJE, POZO CON SALES DE GEM | 100000 | 100000 | SALES DE GEM | Und. | 2
INSTALACION | 1POAC-1022 | INSTALACIÓN ATERRIZAJE, POZO CON SALES DE GEM | 100001 | 100001 | SAL EN GRANO | Und. | 1
INSTALACION | 1POAC-1022 | INSTALACIÓN ATERRIZAJE, POZO CON SALES DE GEM | 100002 | 100002 | TIERRA NEGRA | Und. | 1
INSTALACION | 1POAC-1022 | INSTALACIÓN ATERRIZAJE, POZO CON SALES DE GEM | 1000091 | 1000091 | Cable Cobre Estañado #2 AWG Desnudo | Mts. | 20
INSTALACION | 1POAC-1022 | INSTALACIÓN ATERRIZAJE, POZO CON SALES DE GEM | B-4A | 1001778 | Conect Perno Part P/ Cabl No.2 al 2/0 Cu | Und. | 4
INSTALACION | 1POAC-1022 | INSTALACIÓN ATERRIZAJE, POZO CON SALES DE GEM | C-R1D | 1001831 | Conector Galv P/Varilla Tierra 1/2"-5/8" | Und. | 10
INSTALACION | 1POAC-1022 | INSTALACIÓN ATERRIZAJE, POZO CON SALES DE GEM | R-2F | 1001319 | VARILLA DE PUESTA A TIERRA DE COBRE 5/8" X 8' | Und. | 10
INSTALACION | 1POHA-01 | INSTALACION POSTE DE CONCRETO 25' | HPV-300-7 | 1002106 | POSTE DE CONCRETO PRETENSADO DE 25' 3 KN | Und. | 1
INSTALACION | 1POHA-02 | INSTALACION POSTE DE CONCRETO DE 30' | HPV-300-9 | 1002107 | POSTE DE CONCRETO PRETENSADO DE 30' 3 KN | Und. | 1
INSTALACION | 1POHA-03 | INSTALACION POSTE DE CONCRETO DE 35' | HPV-500-10 | 1002108 | POSTE DE HORMIGÓN PRETENSADO VIBRADO 500 DAN–10.5 M(35’) | Und. | 1
INSTALACION | 1POHA-06 | INSTALACION POSTE DE CONCRETO DE 40' | HPV-500-12 | 1002110 | POSTE DE HORMIGÓN PRETENSADO VIBRADO 500 DAN – 12 M (40’) | Und. | 1
INSTALACION | 1POHA-09 | INSTALACION POSTE DE CONCRETO DE 45' | HPV-800-14 | 1009813 | Poste de Hormigón Pretensado Vibrado 800 daN – 14 m (45’) | Und. | 1
INSTALACION | 1POHA-11 | INSTALACION POSTE CONCRETO PRETANSADO O VIBRADO > 45 PIES | HPV-800-16 | 1009813 | Poste de Hormigón Pretensado Vibrado 800 daN – 16m (55’) | Und. | 1
INSTALACION | 1POMA-01 | INSTALACION POSTE DE MD-25' | 1002116 | 1002116 | Poste de Madera 25' Clase 3 | Und. | 1
INSTALACION | 1POMA-02 | INSTALACION POSTES MD-30' | 1002119 | 1002119 | Poste de Madera 30' Clase 5 | Und. | 1
INSTALACION | 1POMA-03 | INSTALACION POSTES MD-35' | 1002121 | 1002121 | Poste de Madera 35' Clase 4 | Und. | 1
INSTALACION | 1POMA-04 | INSTALACION POSTE DE MD-40' | 1002122 | 1002122 | Poste de Madera 40' Clase 3 | Und. | 1
INSTALACION | 1POMA-05 | INSTALACION POSTE DE MADERA DE 45' | 1002124 | 1002124 | Poste de Madera 45' Clase 3 | Und. | 1
INSTALACION | 1POMA-06 | INSTALACION POSTE DE MADERA DE 50' | 1002125 | 1002125 | Poste de Madera 50' Clase 3 | Und. | 1
INSTALACION | 1POMA-07 | INSTALACION POSTE DE MADERA DE 55' | 1002126 | 1002126 | Poste de Madera 55' | Und. | 1
INSTALACION | 1POMA-08 | INSTALACION POSTE DE MADERA DE 60' | 1002127 | 1002127 | Poste de Madera 60' Clase 3 | Und. | 1
INSTALACION | 1POME-01 | INSTALACION POSTE METAL DE 25' 3KN | PMC-300-7 | 1002097 | Poste Metálico de Chapa 300 daN -7 m (25’) | Und. | 1
INSTALACION | 1POME-01D | INSTALACIÓN POSTE METÁLICO DE CHAPA 3 KN 30 PIES EN ZONA DIFICULTOSA | PMC-300-9 | 1012341 | Poste Metálico de Chapa 300 daN - 9 m (30’) | Und. | 1
INSTALACION | 1POME-02 | INSTALACION POSTE METAL DE 30' 3KN | PMC-300-9 | 1012341 | Poste Metálico de Chapa 300 daN - 9 m (30’) | Und. | 1
INSTALACION | 1POME-02D | INSTALACIÓN POSTE METÁLICO DE CHAPA HASTA 5 KN 35 PIES EN ZONA DIFICULTOSA | PMC-500-10 | 1004250 | Poste Metálico de Chapa 500 daN- 10.5 m(34') | Und. | 1
INSTALACION | 1POME-03 | INSTALACION POSTE METAL DE 35' 3KN | PMC-300-9 | 1012341 | Poste Metálico de Chapa 300 daN - 9 m (30’) | Und. | 1
INSTALACION | 1POME-03D | INSTALACIÓN POSTE METÁLICO DE CHAPA HASTA 7 KN 40 PIES EN ZONA DIFICULTOSA | PMC-700-12 | (en blanco) | Poste Metálico de Chapa 700daN - 12 m (40’) | Und. | 1
INSTALACION | 1POME-04 | INSTALACION POSTE METAL DE 35' 4KN | PMC-400-10 | (en blanco) | Poste Metálico de Chapa 400 daN - 10.5 | Und. | 1
INSTALACION | 1POME-05 | INSTALACION POSTE METAL DE 35' 5KN | PMC-500-10 | 1004250 | Poste Metálico de Chapa 500 daN- 10.5 m(34') | Und. | 1
INSTALACION | 1POME-06 | INSTALACION POSTE METAL DE 40' 5KN | PMC-500-12 | 1002101 | Poste de Acero Galvanizado 40' 5.0 KN | Und. | 1
INSTALACION | 1POME-07 | INSTALACION POSTE METAL DE 40' 6KN | PMC-600-12 | 1002102 | Poste Metálico de Chapa 600 daN - 12 m (40’) | Und. | 1
INSTALACION | 1POME-08 | INSTALACION POSTE METAL DE 40' 7KN | PMC-700-12 | (en blanco) | Poste Metálico de Chapa 700daN - 12 m (40’) | Und. | 1
INSTALACION | 1POME-09 | INSTALACION POSTE METAL DE 45' 6KN | PMC-600-14 | 1002103 | Poste de Acero Galvanizado 45' 6.0 KN | Und. | 1
INSTALACION | 1POME-10 | INSTALACION POSTE METAL DE 45' 7KN | PMC-700-14 | (en blanco) | Poste de Acero Galvanizado 45' 7.0 KN | Und. | 1
INSTALACION | 1POME-11 | INSTALACIÓN POSTE METÁLICO DE CHAPA 8 KN 45 PIES | PMC-800-14 | 1009796 | Poste Metálico de Chapa 800 daN - 14 m (45’) | Und. | 1
INSTALACION | 1POME-12 | INSTALACIÓN POSTE METÁLICO DE CHAPA > 45 PIES | PMC-800-16 | (en blanco) | Poste Metálico de Chapa 800 daN - 16 m (55’) | Und. | 1
INSTALACION | 1PR-103 | Instalación Puesta a Tierra Adicional (Zanja, Cable y Varilla) | C-6HF | 1004753 | Conector elástico tipo cuña 2 – 2 CU AWG | Und. | 1
INSTALACION | 1PR-103 | Instalación Puesta a Tierra Adicional (Zanja, Cable y Varilla) | CP-02C | 1009782 | Cable de acero cobreado desnudo #2 AWG; 7 hilos | Mts. | 14
INSTALACION | 1PR-103 | Instalación Puesta a Tierra Adicional (Zanja, Cable y Varilla) | R-2F | 1001319 | VARILLA DE PUESTA A TIERRA DE COBRE 5/8" X 8' | Und. | 2
INSTALACION | 1PR-107 | Instalación Puesta a Tierra Adicional P/. BT | B-2O | 1002311 | TORNILLO DE MAQUINA CABEZA CUAD. 1/2" X 2" | Und. | 1
INSTALACION | 1PR-107 | Instalación Puesta a Tierra Adicional P/. BT | C-6HF | 1004753 | Conector elástico tipo cuña 2 – 2 CU AWG | Und. | 1
INSTALACION | 1PR-107 | Instalación Puesta a Tierra Adicional P/. BT | CP-02C | 1009782 | Cable de acero cobreado desnudo #2 AWG; 7 hilos | Mts. | 14
INSTALACION | 1PR-107 | Instalación Puesta a Tierra Adicional P/. BT | C-R1D | 1001831 | Conector Galv P/Varilla Tierra 1/2"-5/8" | Und. | 1
INSTALACION | 1PR-107 | Instalación Puesta a Tierra Adicional P/. BT | R-2F | 1001319 | VARILLA DE PUESTA A TIERRA DE COBRE 5/8" X 8' | Und. | 1
INSTALACION | 1RECO-01 | INSTALACIÓN DE RECONECTADOR AUTOMÁTICO 1Φ, EN POSTE | 1000091 | 1000091 | Cable Cobre Estañado #2 AWG Desnudo | Mts. | 25
INSTALACION | 1RECO-01 | INSTALACIÓN DE RECONECTADOR AUTOMÁTICO 1Φ, EN POSTE | 1000740 | 1000740 | Grapa de Retención Term 2/0-4 Al-ACSR | Und. | 6
INSTALACION | 1RECO-01 | INSTALACIÓN DE RECONECTADOR AUTOMÁTICO 1Φ, EN POSTE | 1000876 | 1000876 | Seccionad Vert 600A Reg Volt Bypa | Und. | 1
INSTALACION | 1RECO-01 | INSTALACIÓN DE RECONECTADOR AUTOMÁTICO 1Φ, EN POSTE | 1002024 | 1002024 | Terminal SAM 500-2N 2 Aguj Cu-Al | Und. | 18
INSTALACION | 1RECO-01 | INSTALACIÓN DE RECONECTADOR AUTOMÁTICO 1Φ, EN POSTE | AD-4B | 1000807 | Pararrayos de distribución de 9 kV; 12.47 kV. Estrella | Und. | 6
INSTALACION | 1RECO-01 | INSTALACIÓN DE RECONECTADOR AUTOMÁTICO 1Φ, EN POSTE | AS-22D | 1000005 | AISLADOR POLIMERICO TIPO SUSPENSION, 15 KV | Und. | 6
INSTALACION | 1RECO-01 | INSTALACIÓN DE RECONECTADOR AUTOMÁTICO 1Φ, EN POSTE | B-1D | 1002284 | TORNILLOS DE ESPACIAMIENTO. 4 TUERCAS CUAD.5/8" X 14"(16MMX350MM) | Und. | 4
INSTALACION | 1RECO-01 | INSTALACIÓN DE RECONECTADOR AUTOMÁTICO 1Φ, EN POSTE | B-2B | 1002308 | TORNILLO DE MAQUINA ACERO GALVANIZADO CABEZA CUADRADA 1/2" X 12". | Und. | 1
INSTALACION | 1RECO-01 | INSTALACIÓN DE RECONECTADOR AUTOMÁTICO 1Φ, EN POSTE | B-2D | 1002329 | Tornillo de máquina acero galvanizado cabeza cuadrada 5/8” x 10” | Und. | 3
INSTALACION | 1RECO-01 | INSTALACIÓN DE RECONECTADOR AUTOMÁTICO 1Φ, EN POSTE | B-4A | 1001778 | Conect Perno Part P/ Cabl No.2 al 2/0 Cu | Und. | 2
INSTALACION | 1RECO-01 | INSTALACIÓN DE RECONECTADOR AUTOMÁTICO 1Φ, EN POSTE | B‐5A | 1002325 | Tornillo de máquina acero galvanizado cabeza hexagonal 3/8” x 2” | Und. | 4
INSTALACION | 1RECO-01 | INSTALACIÓN DE RECONECTADOR AUTOMÁTICO 1Φ, EN POSTE | B-5B | 1002339 | Tornillo Máq Cab Hex 1/2"x2" | Und. | 36
INSTALACION | 1RECO-01 | INSTALACIÓN DE RECONECTADOR AUTOMÁTICO 1Φ, EN POSTE | B-6A | 1001241 | Fleje plancha de acero galv. 1-7/32"x 7/32" x 28" | Und. | 4
INSTALACION | 1RECO-01 | INSTALACIÓN DE RECONECTADOR AUTOMÁTICO 1Φ, EN POSTE | C-20D | 1002083 | Cruceta de acero galvanizado, perfil "L", de 3"x 3"x 1/4" x 8' | Und. | 2
INSTALACION | 1RECO-01 | INSTALACIÓN DE RECONECTADOR AUTOMÁTICO 1Φ, EN POSTE | C-3EA | 1000098 | Cable de Cobre (URD) #4/0 al 33% Aislado para 15 kV | Mts. | 25
INSTALACION | 1RECO-01 | INSTALACIÓN DE RECONECTADOR AUTOMÁTICO 1Φ, EN POSTE | C-6HC | 1001757 | CONECTOR TIPO CUÑA DE ALUMINO DE 4/0 DERIVACION 4/0 A 3/0 AWG | Und. | 6
INSTALACION | 1RECO-01 | INSTALACIÓN DE RECONECTADOR AUTOMÁTICO 1Φ, EN POSTE | C-R1D | 1001831 | Conector Galv P/Varilla Tierra 1/2"-5/8" | Und. | 10
INSTALACION | 1RECO-01 | INSTALACIÓN DE RECONECTADOR AUTOMÁTICO 1Φ, EN POSTE | E-2A | 1002390 | TUERCA DE OJO OVAL PARA TORNILO DE 5/8" | Und. | 6
INSTALACION | 1RECO-01 | INSTALACIÓN DE RECONECTADOR AUTOMÁTICO 1Φ, EN POSTE | FU-12AB | 1000627 | Fusible 100A (10/24kV) 442mm | Und. | 1
INSTALACION | 1RECO-01 | INSTALACIÓN DE RECONECTADOR AUTOMÁTICO 1Φ, EN POSTE | R-2F | 1001319 | VARILLA DE PUESTA A TIERRA DE COBRE 5/8" X 8' | Und. | 10
INSTALACION | 1RECO-01 | INSTALACIÓN DE RECONECTADOR AUTOMÁTICO 1Φ, EN POSTE | SF-11A | 1000610 | Cut-Out 100A 7.8/15kV 95kV BIL Porcelana | Und. | 1
INSTALACION | 1RECO-01 | INSTALACIÓN DE RECONECTADOR AUTOMÁTICO 1Φ, EN POSTE | W-10b | 1002201 | Arandela de presión para tornillo de 1/2” | Und. | 36
INSTALACION | 1RECO-01 | INSTALACIÓN DE RECONECTADOR AUTOMÁTICO 1Φ, EN POSTE | W-10C | 1002205 | ARANDELA DE PRESION P/TORNILLO 5/8'' | Und. | 20
INSTALACION | 1RECO-01 | INSTALACIÓN DE RECONECTADOR AUTOMÁTICO 1Φ, EN POSTE | W-9C | 1002190 | Arandela Cuad Pln 2 1/4"x2 1/4" 5/8-3/4" | Und. | 4
INSTALACION | 1RECO-02 | INSTALACIÓN DE RECONECTADOR AUTOMÁTICO 3Φ, EN POSTE | 1000091 | 1000091 | Cable Cobre Estañado #2 AWG Desnudo | Mts. | 25
INSTALACION | 1RECO-02 | INSTALACIÓN DE RECONECTADOR AUTOMÁTICO 3Φ, EN POSTE | 1000740 | 1000740 | Grapa de Retención Term 2/0-4 Al-ACSR | Und. | 6
INSTALACION | 1RECO-02 | INSTALACIÓN DE RECONECTADOR AUTOMÁTICO 3Φ, EN POSTE | 1000876 | 1000876 | Seccionad Vert 600A Reg Volt Bypa | Und. | 3
INSTALACION | 1RECO-02 | INSTALACIÓN DE RECONECTADOR AUTOMÁTICO 3Φ, EN POSTE | 1002024 | 1002024 | Terminal SAM 500-2N 2 Aguj Cu-Al | Und. | 18
INSTALACION | 1RECO-02 | INSTALACIÓN DE RECONECTADOR AUTOMÁTICO 3Φ, EN POSTE | AD-4B | 1000807 | Pararrayos de distribución de 9 kV; 12.47 kV. Estrella | Und. | 6
INSTALACION | 1RECO-02 | INSTALACIÓN DE RECONECTADOR AUTOMÁTICO 3Φ, EN POSTE | AS-22D | 1000005 | AISLADOR POLIMERICO TIPO SUSPENSION, 15 KV | Und. | 6
INSTALACION | 1RECO-02 | INSTALACIÓN DE RECONECTADOR AUTOMÁTICO 3Φ, EN POSTE | B-1D | 1002284 | TORNILLOS DE ESPACIAMIENTO. 4 TUERCAS CUAD.5/8" X 14"(16MMX350MM) | Und. | 4
INSTALACION | 1RECO-02 | INSTALACIÓN DE RECONECTADOR AUTOMÁTICO 3Φ, EN POSTE | B-2B | 1002308 | TORNILLO DE MAQUINA ACERO GALVANIZADO CABEZA CUADRADA 1/2" X 12". | Und. | 1
INSTALACION | 1RECO-02 | INSTALACIÓN DE RECONECTADOR AUTOMÁTICO 3Φ, EN POSTE | B-2D | 1002329 | Tornillo de máquina acero galvanizado cabeza cuadrada 5/8” x 10” | Und. | 3
INSTALACION | 1RECO-02 | INSTALACIÓN DE RECONECTADOR AUTOMÁTICO 3Φ, EN POSTE | B-4A | 1001778 | Conect Perno Part P/ Cabl No.2 al 2/0 Cu | Und. | 2
INSTALACION | 1RECO-02 | INSTALACIÓN DE RECONECTADOR AUTOMÁTICO 3Φ, EN POSTE | B‐5A | 1002325 | Tornillo de máquina acero galvanizado cabeza hexagonal 3/8” x 2” | Und. | 4
INSTALACION | 1RECO-02 | INSTALACIÓN DE RECONECTADOR AUTOMÁTICO 3Φ, EN POSTE | B-5B | 1002339 | Tornillo Máq Cab Hex 1/2"x2" | Und. | 36
INSTALACION | 1RECO-02 | INSTALACIÓN DE RECONECTADOR AUTOMÁTICO 3Φ, EN POSTE | B-6A | 1001241 | Fleje plancha de acero galv. 1-7/32"x 7/32" x 28" | Und. | 4
INSTALACION | 1RECO-02 | INSTALACIÓN DE RECONECTADOR AUTOMÁTICO 3Φ, EN POSTE | C-20D | 1002083 | Cruceta de acero galvanizado, perfil "L", de 3"x 3"x 1/4" x 8' | Und. | 2
INSTALACION | 1RECO-02 | INSTALACIÓN DE RECONECTADOR AUTOMÁTICO 3Φ, EN POSTE | C-3EA | 1000098 | Cable de Cobre (URD) #4/0 al 33% Aislado para 15 kV | Mts. | 25
INSTALACION | 1RECO-02 | INSTALACIÓN DE RECONECTADOR AUTOMÁTICO 3Φ, EN POSTE | C-6HC | 1001757 | CONECTOR TIPO CUÑA DE ALUMINO DE 4/0 DERIVACION 4/0 A 3/0 AWG | Und. | 6
INSTALACION | 1RECO-02 | INSTALACIÓN DE RECONECTADOR AUTOMÁTICO 3Φ, EN POSTE | C-R1D | 1001831 | Conector Galv P/Varilla Tierra 1/2"-5/8" | Und. | 10
INSTALACION | 1RECO-02 | INSTALACIÓN DE RECONECTADOR AUTOMÁTICO 3Φ, EN POSTE | E-2A | 1002390 | TUERCA DE OJO OVAL PARA TORNILO DE 5/8" | Und. | 6
INSTALACION | 1RECO-02 | INSTALACIÓN DE RECONECTADOR AUTOMÁTICO 3Φ, EN POSTE | FU-12AB | 1000627 | Fusible 100A (10/24kV) 442mm | Und. | 1
INSTALACION | 1RECO-02 | INSTALACIÓN DE RECONECTADOR AUTOMÁTICO 3Φ, EN POSTE | R-2F | 1001319 | VARILLA DE PUESTA A TIERRA DE COBRE 5/8" X 8' | Und. | 10
INSTALACION | 1RECO-02 | INSTALACIÓN DE RECONECTADOR AUTOMÁTICO 3Φ, EN POSTE | SF-11A | 1000610 | Cut-Out 100A 7.8/15kV 95kV BIL Porcelana | Und. | 1
INSTALACION | 1RECO-02 | INSTALACIÓN DE RECONECTADOR AUTOMÁTICO 3Φ, EN POSTE | W-10b | 1002201 | Arandela de presión para tornillo de 1/2” | Und. | 36
INSTALACION | 1RECO-02 | INSTALACIÓN DE RECONECTADOR AUTOMÁTICO 3Φ, EN POSTE | W-10C | 1002205 | ARANDELA DE PRESION P/TORNILLO 5/8'' | Und. | 20
INSTALACION | 1RECO-02 | INSTALACIÓN DE RECONECTADOR AUTOMÁTICO 3Φ, EN POSTE | W-9C | 1002190 | Arandela Cuad Pln 2 1/4"x2 1/4" 5/8-3/4" | Und. | 4
INSTALACION | 1REGU-01 | INSTALACIÓN REGULADORES/BOOSTER EN BASE HASTA 114KV | 1000091 | 1000091 | Cable Cobre Estañado #2 AWG Desnudo | Mts. | 20
INSTALACION | 1REGU-01 | INSTALACIÓN REGULADORES/BOOSTER EN BASE HASTA 114KV | 1000740 | 1000740 | Grapa de Retención Term 2/0-4 Al-ACSR | Und. | 6
INSTALACION | 1REGU-01 | INSTALACIÓN REGULADORES/BOOSTER EN BASE HASTA 114KV | 1000745 | 1000745 | Grapa Fijac Cond Tierra 2/0 Perf 1/4" | Und. | 4
INSTALACION | 1REGU-01 | INSTALACIÓN REGULADORES/BOOSTER EN BASE HASTA 114KV | 1000876 | 1000876 | Seccionad Vert 600A Reg Volt Bypa | Und. | 3
INSTALACION | 1REGU-01 | INSTALACIÓN REGULADORES/BOOSTER EN BASE HASTA 114KV | 1002024 | 1002024 | Terminal SAM 500-2N 2 Aguj Cu-Al | Und. | 18
INSTALACION | 1REGU-01 | INSTALACIÓN REGULADORES/BOOSTER EN BASE HASTA 114KV | 1005099 | 1005099 | Regulador Aut. Volt. 114.4 KVA a 7.2 KV | Und. | 3
INSTALACION | 1REGU-01 | INSTALACIÓN REGULADORES/BOOSTER EN BASE HASTA 114KV | AD-4B | 1000807 | Pararrayos de distribución de 9 kV; 12.47 kV. Estrella | Und. | 6
INSTALACION | 1REGU-01 | INSTALACIÓN REGULADORES/BOOSTER EN BASE HASTA 114KV | AS-22D | 1000005 | AISLADOR POLIMERICO TIPO SUSPENSION, 15 KV | Und. | 6
INSTALACION | 1REGU-01 | INSTALACIÓN REGULADORES/BOOSTER EN BASE HASTA 114KV | B-1D | 1002284 | TORNILLOS DE ESPACIAMIENTO. 4 TUERCAS CUAD.5/8" X 14"(16MMX350MM) | Und. | 8
INSTALACION | 1REGU-01 | INSTALACIÓN REGULADORES/BOOSTER EN BASE HASTA 114KV | B-2B | 1002308 | TORNILLO DE MAQUINA ACERO GALVANIZADO CABEZA CUADRADA 1/2" X 12". | Und. | 2
INSTALACION | 1REGU-01 | INSTALACIÓN REGULADORES/BOOSTER EN BASE HASTA 114KV | B-2D | 1002329 | Tornillo de máquina acero galvanizado cabeza cuadrada 5/8” x 10” | Und. | 2
INSTALACION | 1REGU-01 | INSTALACIÓN REGULADORES/BOOSTER EN BASE HASTA 114KV | B-4A | 1001778 | Conect Perno Part P/ Cabl No.2 al 2/0 Cu | Und. | 4
INSTALACION | 1REGU-01 | INSTALACIÓN REGULADORES/BOOSTER EN BASE HASTA 114KV | B‐5A | 1002325 | Tornillo de máquina acero galvanizado cabeza hexagonal 3/8” x 2” | Und. | 8
INSTALACION | 1REGU-01 | INSTALACIÓN REGULADORES/BOOSTER EN BASE HASTA 114KV | B-5B | 1002339 | Tornillo Máq Cab Hex 1/2"x2" | Und. | 36
INSTALACION | 1REGU-01 | INSTALACIÓN REGULADORES/BOOSTER EN BASE HASTA 114KV | B-6A | 1001241 | Fleje plancha de acero galv. 1-7/32"x 7/32" x 28" | Und. | 8
INSTALACION | 1REGU-01 | INSTALACIÓN REGULADORES/BOOSTER EN BASE HASTA 114KV | C-20D | 1002083 | Cruceta de acero galvanizado, perfil "L", de 3"x 3"x 1/4" x 8' | Und. | 4
INSTALACION | 1REGU-01 | INSTALACIÓN REGULADORES/BOOSTER EN BASE HASTA 114KV | C-3EA | 1000098 | Cable de Cobre (URD) #4/0 al 33% Aislado para 15 kV | Mts. | 30
INSTALACION | 1REGU-01 | INSTALACIÓN REGULADORES/BOOSTER EN BASE HASTA 114KV | C-6HC | 1001757 | CONECTOR TIPO CUÑA DE ALUMINO DE 4/0 DERIVACION 4/0 A 3/0 AWG | Und. | 6
INSTALACION | 1REGU-01 | INSTALACIÓN REGULADORES/BOOSTER EN BASE HASTA 114KV | C-R1D | 1001831 | Conector Galv P/Varilla Tierra 1/2"-5/8" | Und. | 10
INSTALACION | 1REGU-01 | INSTALACIÓN REGULADORES/BOOSTER EN BASE HASTA 114KV | E-2A | 1002390 | TUERCA DE OJO OVAL PARA TORNILO DE 5/8" | Und. | 6
INSTALACION | 1REGU-01 | INSTALACIÓN REGULADORES/BOOSTER EN BASE HASTA 114KV | R-2F | 1001319 | VARILLA DE PUESTA A TIERRA DE COBRE 5/8" X 8' | Und. | 10
INSTALACION | 1REGU-01 | INSTALACIÓN REGULADORES/BOOSTER EN BASE HASTA 114KV | W-10b | 1002201 | Arandela de presión para tornillo de 1/2” | Und. | 36
INSTALACION | 1REGU-01 | INSTALACIÓN REGULADORES/BOOSTER EN BASE HASTA 114KV | W-10C | 1002205 | ARANDELA DE PRESION P/TORNILLO 5/8'' | Und. | 34
INSTALACION | 1REGU-01 | INSTALACIÓN REGULADORES/BOOSTER EN BASE HASTA 114KV | W-9C | 1002190 | Arandela Cuad Pln 2 1/4"x2 1/4" 5/8-3/4" | Und. | 2
INSTALACION | 1REGU-02 | INSTALACIÓN DE REGULADORES/BOOSTER EN BASE DESDE 116 KVA HASTA 225KV | 1000091 | 1000091 | Cable Cobre Estañado #2 AWG Desnudo | Mts. | 20
INSTALACION | 1REGU-02 | INSTALACIÓN DE REGULADORES/BOOSTER EN BASE DESDE 116 KVA HASTA 225KV | 1000740 | 1000740 | Grapa de Retención Term 2/0-4 Al-ACSR | Und. | 6
INSTALACION | 1REGU-02 | INSTALACIÓN DE REGULADORES/BOOSTER EN BASE DESDE 116 KVA HASTA 225KV | 1000745 | 1000745 | Grapa Fijac Cond Tierra 2/0 Perf 1/4" | Und. | 4
INSTALACION | 1REGU-02 | INSTALACIÓN DE REGULADORES/BOOSTER EN BASE DESDE 116 KVA HASTA 225KV | 1000876 | 1000876 | Seccionad Vert 600A Reg Volt Bypa | Und. | 3
INSTALACION | 1REGU-02 | INSTALACIÓN DE REGULADORES/BOOSTER EN BASE DESDE 116 KVA HASTA 225KV | 1002024 | 1002024 | Terminal SAM 500-2N 2 Aguj Cu-Al | Und. | 18
INSTALACION | 1REGU-02 | INSTALACIÓN DE REGULADORES/BOOSTER EN BASE DESDE 116 KVA HASTA 225KV | AD-4B | 1000807 | Pararrayos de distribución de 9 kV; 12.47 kV. Estrella | Und. | 6
INSTALACION | 1REGU-02 | INSTALACIÓN DE REGULADORES/BOOSTER EN BASE DESDE 116 KVA HASTA 225KV | AS-22D | 1000005 | AISLADOR POLIMERICO TIPO SUSPENSION, 15 KV | Und. | 6
INSTALACION | 1REGU-02 | INSTALACIÓN DE REGULADORES/BOOSTER EN BASE DESDE 116 KVA HASTA 225KV | B-1D | 1002284 | TORNILLOS DE ESPACIAMIENTO. 4 TUERCAS CUAD.5/8" X 14"(16MMX350MM) | Und. | 8
INSTALACION | 1REGU-02 | INSTALACIÓN DE REGULADORES/BOOSTER EN BASE DESDE 116 KVA HASTA 225KV | B-2B | 1002308 | TORNILLO DE MAQUINA ACERO GALVANIZADO CABEZA CUADRADA 1/2" X 12". | Und. | 2
INSTALACION | 1REGU-02 | INSTALACIÓN DE REGULADORES/BOOSTER EN BASE DESDE 116 KVA HASTA 225KV | B-2D | 1002329 | Tornillo de máquina acero galvanizado cabeza cuadrada 5/8” x 10” | Und. | 2
INSTALACION | 1REGU-02 | INSTALACIÓN DE REGULADORES/BOOSTER EN BASE DESDE 116 KVA HASTA 225KV | B-4A | 1001778 | Conect Perno Part P/ Cabl No.2 al 2/0 Cu | Und. | 4
INSTALACION | 1REGU-02 | INSTALACIÓN DE REGULADORES/BOOSTER EN BASE DESDE 116 KVA HASTA 225KV | B‐5A | 1002325 | Tornillo de máquina acero galvanizado cabeza hexagonal 3/8” x 2” | Und. | 8
INSTALACION | 1REGU-02 | INSTALACIÓN DE REGULADORES/BOOSTER EN BASE DESDE 116 KVA HASTA 225KV | B-5B | 1002339 | Tornillo Máq Cab Hex 1/2"x2" | Und. | 36
INSTALACION | 1REGU-02 | INSTALACIÓN DE REGULADORES/BOOSTER EN BASE DESDE 116 KVA HASTA 225KV | B-6A | 1001241 | Fleje plancha de acero galv. 1-7/32"x 7/32" x 28" | Und. | 8
INSTALACION | 1REGU-02 | INSTALACIÓN DE REGULADORES/BOOSTER EN BASE DESDE 116 KVA HASTA 225KV | C-20D | 1002083 | Cruceta de acero galvanizado, perfil "L", de 3"x 3"x 1/4" x 8' | Und. | 4
INSTALACION | 1REGU-02 | INSTALACIÓN DE REGULADORES/BOOSTER EN BASE DESDE 116 KVA HASTA 225KV | C-3EA | 1000098 | Cable de Cobre (URD) #4/0 al 33% Aislado para 15 kV | Mts. | 30
INSTALACION | 1REGU-02 | INSTALACIÓN DE REGULADORES/BOOSTER EN BASE DESDE 116 KVA HASTA 225KV | C-6HC | 1001757 | CONECTOR TIPO CUÑA DE ALUMINO DE 4/0 DERIVACION 4/0 A 3/0 AWG | Und. | 6
INSTALACION | 1REGU-02 | INSTALACIÓN DE REGULADORES/BOOSTER EN BASE DESDE 116 KVA HASTA 225KV | C-R1D | 1001831 | Conector Galv P/Varilla Tierra 1/2"-5/8" | Und. | 10
INSTALACION | 1REGU-02 | INSTALACIÓN DE REGULADORES/BOOSTER EN BASE DESDE 116 KVA HASTA 225KV | E-2A | 1002390 | TUERCA DE OJO OVAL PARA TORNILO DE 5/8" | Und. | 6
INSTALACION | 1REGU-02 | INSTALACIÓN DE REGULADORES/BOOSTER EN BASE DESDE 116 KVA HASTA 225KV | R-2F | 1001319 | VARILLA DE PUESTA A TIERRA DE COBRE 5/8" X 8' | Und. | 10
INSTALACION | 1REGU-02 | INSTALACIÓN DE REGULADORES/BOOSTER EN BASE DESDE 116 KVA HASTA 225KV | W-10b | 1002201 | Arandela de presión para tornillo de 1/2” | Und. | 36
INSTALACION | 1REGU-02 | INSTALACIÓN DE REGULADORES/BOOSTER EN BASE DESDE 116 KVA HASTA 225KV | W-10C | 1002205 | ARANDELA DE PRESION P/TORNILLO 5/8'' | Und. | 34
INSTALACION | 1REGU-02 | INSTALACIÓN DE REGULADORES/BOOSTER EN BASE DESDE 116 KVA HASTA 225KV | W-9C | 1002190 | Arandela Cuad Pln 2 1/4"x2 1/4" 5/8-3/4" | Und. | 2
INSTALACION | 1REGU-02 | INSTALACIÓN DE REGULADORES/BOOSTER EN BASE DESDE 116 KVA HASTA 225KV | (en blanco) | (en blanco) | Regulador Aut. Volt. 225KVA a 7.2 KV | Und. | 3
INSTALACION | 1REGU-03 | INSTALACIÓN DE REGULADORES/BOOSTER EN BASE DESDE 226 KVA HASTA 500 KV. | 1000091 | 1000091 | Cable Cobre Estañado #2 AWG Desnudo | Mts. | 20
INSTALACION | 1REGU-03 | INSTALACIÓN DE REGULADORES/BOOSTER EN BASE DESDE 226 KVA HASTA 500 KV. | 1000740 | 1000740 | Grapa de Retención Term 2/0-4 Al-ACSR | Und. | 6
INSTALACION | 1REGU-03 | INSTALACIÓN DE REGULADORES/BOOSTER EN BASE DESDE 226 KVA HASTA 500 KV. | 1000745 | 1000745 | Grapa Fijac Cond Tierra 2/0 Perf 1/4" | Und. | 4
INSTALACION | 1REGU-03 | INSTALACIÓN DE REGULADORES/BOOSTER EN BASE DESDE 226 KVA HASTA 500 KV. | 1000876 | 1000876 | Seccionad Vert 600A Reg Volt Bypa | Und. | 3
INSTALACION | 1REGU-03 | INSTALACIÓN DE REGULADORES/BOOSTER EN BASE DESDE 226 KVA HASTA 500 KV. | 1002024 | 1002024 | Terminal SAM 500-2N 2 Aguj Cu-Al | Und. | 18
INSTALACION | 1REGU-03 | INSTALACIÓN DE REGULADORES/BOOSTER EN BASE DESDE 226 KVA HASTA 500 KV. | AD-4B | 1000807 | Pararrayos de distribución de 9 kV; 12.47 kV. Estrella | Und. | 6
INSTALACION | 1REGU-03 | INSTALACIÓN DE REGULADORES/BOOSTER EN BASE DESDE 226 KVA HASTA 500 KV. | AS-22D | 1000005 | AISLADOR POLIMERICO TIPO SUSPENSION, 15 KV | Und. | 6
INSTALACION | 1REGU-03 | INSTALACIÓN DE REGULADORES/BOOSTER EN BASE DESDE 226 KVA HASTA 500 KV. | B-1D | 1002284 | TORNILLOS DE ESPACIAMIENTO. 4 TUERCAS CUAD.5/8" X 14"(16MMX350MM) | Und. | 8
INSTALACION | 1REGU-03 | INSTALACIÓN DE REGULADORES/BOOSTER EN BASE DESDE 226 KVA HASTA 500 KV. | B-2B | 1002308 | TORNILLO DE MAQUINA ACERO GALVANIZADO CABEZA CUADRADA 1/2" X 12". | Und. | 2
INSTALACION | 1REGU-03 | INSTALACIÓN DE REGULADORES/BOOSTER EN BASE DESDE 226 KVA HASTA 500 KV. | B-2D | 1002329 | Tornillo de máquina acero galvanizado cabeza cuadrada 5/8” x 10” | Und. | 2
INSTALACION | 1REGU-03 | INSTALACIÓN DE REGULADORES/BOOSTER EN BASE DESDE 226 KVA HASTA 500 KV. | B-4A | 1001778 | Conect Perno Part P/ Cabl No.2 al 2/0 Cu | Und. | 4
INSTALACION | 1REGU-03 | INSTALACIÓN DE REGULADORES/BOOSTER EN BASE DESDE 226 KVA HASTA 500 KV. | B‐5A | 1002325 | Tornillo de máquina acero galvanizado cabeza hexagonal 3/8” x 2” | Und. | 8
INSTALACION | 1REGU-03 | INSTALACIÓN DE REGULADORES/BOOSTER EN BASE DESDE 226 KVA HASTA 500 KV. | B-5B | 1002339 | Tornillo Máq Cab Hex 1/2"x2" | Und. | 36
INSTALACION | 1REGU-03 | INSTALACIÓN DE REGULADORES/BOOSTER EN BASE DESDE 226 KVA HASTA 500 KV. | B-6A | 1001241 | Fleje plancha de acero galv. 1-7/32"x 7/32" x 28" | Und. | 8
INSTALACION | 1REGU-03 | INSTALACIÓN DE REGULADORES/BOOSTER EN BASE DESDE 226 KVA HASTA 500 KV. | C-20D | 1002083 | Cruceta de acero galvanizado, perfil "L", de 3"x 3"x 1/4" x 8' | Und. | 4
INSTALACION | 1REGU-03 | INSTALACIÓN DE REGULADORES/BOOSTER EN BASE DESDE 226 KVA HASTA 500 KV. | C-3EA | 1000098 | Cable de Cobre (URD) #4/0 al 33% Aislado para 15 kV | Mts. | 30
INSTALACION | 1REGU-03 | INSTALACIÓN DE REGULADORES/BOOSTER EN BASE DESDE 226 KVA HASTA 500 KV. | C-6HC | 1001757 | CONECTOR TIPO CUÑA DE ALUMINO DE 4/0 DERIVACION 4/0 A 3/0 AWG | Und. | 6
INSTALACION | 1REGU-03 | INSTALACIÓN DE REGULADORES/BOOSTER EN BASE DESDE 226 KVA HASTA 500 KV. | C-R1D | 1001831 | Conector Galv P/Varilla Tierra 1/2"-5/8" | Und. | 10
INSTALACION | 1REGU-03 | INSTALACIÓN DE REGULADORES/BOOSTER EN BASE DESDE 226 KVA HASTA 500 KV. | E-2A | 1002390 | TUERCA DE OJO OVAL PARA TORNILO DE 5/8" | Und. | 6
INSTALACION | 1REGU-03 | INSTALACIÓN DE REGULADORES/BOOSTER EN BASE DESDE 226 KVA HASTA 500 KV. | R-2F | 1001319 | VARILLA DE PUESTA A TIERRA DE COBRE 5/8" X 8' | Und. | 10
INSTALACION | 1REGU-03 | INSTALACIÓN DE REGULADORES/BOOSTER EN BASE DESDE 226 KVA HASTA 500 KV. | W-10b | 1002201 | Arandela de presión para tornillo de 1/2” | Und. | 36
INSTALACION | 1REGU-03 | INSTALACIÓN DE REGULADORES/BOOSTER EN BASE DESDE 226 KVA HASTA 500 KV. | W-10C | 1002205 | ARANDELA DE PRESION P/TORNILLO 5/8'' | Und. | 34
INSTALACION | 1REGU-03 | INSTALACIÓN DE REGULADORES/BOOSTER EN BASE DESDE 226 KVA HASTA 500 KV. | W-9C | 1002190 | Arandela Cuad Pln 2 1/4"x2 1/4" 5/8-3/4" | Und. | 2
INSTALACION | 1REGU-03 | INSTALACIÓN DE REGULADORES/BOOSTER EN BASE DESDE 226 KVA HASTA 500 KV. | (en blanco) | (en blanco) | Regulador Aut. Volt.500KVA a 7.2 KV | Und. | 3
INSTALACION | 1REGU-04 | INSTALACIÓN DE REGULADORES/BOOSTER EN BASE DESDE 501 KVA HASTA 500 KVA | 1000091 | 1000091 | Cable Cobre Estañado #2 AWG Desnudo | Mts. | 20
INSTALACION | 1REGU-04 | INSTALACIÓN DE REGULADORES/BOOSTER EN BASE DESDE 501 KVA HASTA 500 KVA | 1000740 | 1000740 | Grapa de Retención Term 2/0-4 Al-ACSR | Und. | 6
INSTALACION | 1REGU-04 | INSTALACIÓN DE REGULADORES/BOOSTER EN BASE DESDE 501 KVA HASTA 500 KVA | 1000745 | 1000745 | Grapa Fijac Cond Tierra 2/0 Perf 1/4" | Und. | 4
INSTALACION | 1REGU-04 | INSTALACIÓN DE REGULADORES/BOOSTER EN BASE DESDE 501 KVA HASTA 500 KVA | 1000876 | 1000876 | Seccionad Vert 600A Reg Volt Bypa | Und. | 3
INSTALACION | 1REGU-04 | INSTALACIÓN DE REGULADORES/BOOSTER EN BASE DESDE 501 KVA HASTA 500 KVA | 1002024 | 1002024 | Terminal SAM 500-2N 2 Aguj Cu-Al | Und. | 18
INSTALACION | 1REGU-04 | INSTALACIÓN DE REGULADORES/BOOSTER EN BASE DESDE 501 KVA HASTA 500 KVA | AD-4B | 1000807 | Pararrayos de distribución de 9 kV; 12.47 kV. Estrella | Und. | 6
INSTALACION | 1REGU-04 | INSTALACIÓN DE REGULADORES/BOOSTER EN BASE DESDE 501 KVA HASTA 500 KVA | AS-22D | 1000005 | AISLADOR POLIMERICO TIPO SUSPENSION, 15 KV | Und. | 6
INSTALACION | 1REGU-04 | INSTALACIÓN DE REGULADORES/BOOSTER EN BASE DESDE 501 KVA HASTA 500 KVA | B-1D | 1002284 | TORNILLOS DE ESPACIAMIENTO. 4 TUERCAS CUAD.5/8" X 14"(16MMX350MM) | Und. | 8
INSTALACION | 1REGU-04 | INSTALACIÓN DE REGULADORES/BOOSTER EN BASE DESDE 501 KVA HASTA 500 KVA | B-2B | 1002308 | TORNILLO DE MAQUINA ACERO GALVANIZADO CABEZA CUADRADA 1/2" X 12". | Und. | 2
INSTALACION | 1REGU-04 | INSTALACIÓN DE REGULADORES/BOOSTER EN BASE DESDE 501 KVA HASTA 500 KVA | B-2D | 1002329 | Tornillo de máquina acero galvanizado cabeza cuadrada 5/8” x 10” | Und. | 2
INSTALACION | 1REGU-04 | INSTALACIÓN DE REGULADORES/BOOSTER EN BASE DESDE 501 KVA HASTA 500 KVA | B-4A | 1001778 | Conect Perno Part P/ Cabl No.2 al 2/0 Cu | Und. | 4
INSTALACION | 1REGU-04 | INSTALACIÓN DE REGULADORES/BOOSTER EN BASE DESDE 501 KVA HASTA 500 KVA | B‐5A | 1002325 | Tornillo de máquina acero galvanizado cabeza hexagonal 3/8” x 2” | Und. | 8
INSTALACION | 1REGU-04 | INSTALACIÓN DE REGULADORES/BOOSTER EN BASE DESDE 501 KVA HASTA 500 KVA | B-5B | 1002339 | Tornillo Máq Cab Hex 1/2"x2" | Und. | 36
INSTALACION | 1REGU-04 | INSTALACIÓN DE REGULADORES/BOOSTER EN BASE DESDE 501 KVA HASTA 500 KVA | B-6A | 1001241 | Fleje plancha de acero galv. 1-7/32"x 7/32" x 28" | Und. | 8
INSTALACION | 1REGU-04 | INSTALACIÓN DE REGULADORES/BOOSTER EN BASE DESDE 501 KVA HASTA 500 KVA | C-20D | 1002083 | Cruceta de acero galvanizado, perfil "L", de 3"x 3"x 1/4" x 8' | Und. | 4
INSTALACION | 1REGU-04 | INSTALACIÓN DE REGULADORES/BOOSTER EN BASE DESDE 501 KVA HASTA 500 KVA | C-3EA | 1000098 | Cable de Cobre (URD) #4/0 al 33% Aislado para 15 kV | Mts. | 30
INSTALACION | 1REGU-04 | INSTALACIÓN DE REGULADORES/BOOSTER EN BASE DESDE 501 KVA HASTA 500 KVA | C-6HC | 1001757 | CONECTOR TIPO CUÑA DE ALUMINO DE 4/0 DERIVACION 4/0 A 3/0 AWG | Und. | 6
INSTALACION | 1REGU-04 | INSTALACIÓN DE REGULADORES/BOOSTER EN BASE DESDE 501 KVA HASTA 500 KVA | C-R1D | 1001831 | Conector Galv P/Varilla Tierra 1/2"-5/8" | Und. | 10
INSTALACION | 1REGU-04 | INSTALACIÓN DE REGULADORES/BOOSTER EN BASE DESDE 501 KVA HASTA 500 KVA | E-2A | 1002390 | TUERCA DE OJO OVAL PARA TORNILO DE 5/8" | Und. | 6
INSTALACION | 1REGU-04 | INSTALACIÓN DE REGULADORES/BOOSTER EN BASE DESDE 501 KVA HASTA 500 KVA | R-2F | 1001319 | VARILLA DE PUESTA A TIERRA DE COBRE 5/8" X 8' | Und. | 10
INSTALACION | 1REGU-04 | INSTALACIÓN DE REGULADORES/BOOSTER EN BASE DESDE 501 KVA HASTA 500 KVA | W-10b | 1002201 | Arandela de presión para tornillo de 1/2” | Und. | 36
INSTALACION | 1REGU-04 | INSTALACIÓN DE REGULADORES/BOOSTER EN BASE DESDE 501 KVA HASTA 500 KVA | W-10C | 1002205 | ARANDELA DE PRESION P/TORNILLO 5/8'' | Und. | 34
INSTALACION | 1REGU-04 | INSTALACIÓN DE REGULADORES/BOOSTER EN BASE DESDE 501 KVA HASTA 500 KVA | W-9C | 1002190 | Arandela Cuad Pln 2 1/4"x2 1/4" 5/8-3/4" | Und. | 2
INSTALACION | 1REGU-04 | INSTALACIÓN DE REGULADORES/BOOSTER EN BASE DESDE 501 KVA HASTA 500 KVA | (en blanco) | (en blanco) | Regulador Aut. Volt.501KVA hasta 500KVA | Und. | 3
INSTALACION | 1REGU-05 | INSTALACIÓN DE REGULADORES/BOOSTER MONOFASICO EN POSTE HASTA 75KV INCLUYE PROTECCIÓN. | 1002788 | 1002788 | Transf T/ Booter 75kVA 7.2/12.47kV | Und. | 1
INSTALACION | 1REGU-05 | INSTALACIÓN DE REGULADORES/BOOSTER MONOFASICO EN POSTE HASTA 75KV INCLUYE PROTECCIÓN. | AD-4B | 1000807 | Pararrayos de distribución de 9 kV; 12.47 kV. Estrella | Und. | 1
INSTALACION | 1REGU-05 | INSTALACIÓN DE REGULADORES/BOOSTER MONOFASICO EN POSTE HASTA 75KV INCLUYE PROTECCIÓN. | B-2D | 1002329 | Tornillo de máquina acero galvanizado cabeza cuadrada 5/8” x 10” | Und. | 2
INSTALACION | 1REGU-05 | INSTALACIÓN DE REGULADORES/BOOSTER MONOFASICO EN POSTE HASTA 75KV INCLUYE PROTECCIÓN. | B-2O | 1002311 | TORNILLO DE MAQUINA CABEZA CUAD. 1/2" X 2" | Und. | 1
INSTALACION | 1REGU-05 | INSTALACIÓN DE REGULADORES/BOOSTER MONOFASICO EN POSTE HASTA 75KV INCLUYE PROTECCIÓN. | C-35K | 1004752 | CONECTOR ELÁSTICO TIPO CUÑA 4/0AWG # 2CU AWG | Und. | 1
INSTALACION | 1REGU-05 | INSTALACIÓN DE REGULADORES/BOOSTER MONOFASICO EN POSTE HASTA 75KV INCLUYE PROTECCIÓN. | CP-02C | 1009782 | Cable de acero cobreado desnudo #2 AWG; 7 hilos | Mts. | 2
INSTALACION | 1REGU-05 | INSTALACIÓN DE REGULADORES/BOOSTER MONOFASICO EN POSTE HASTA 75KV INCLUYE PROTECCIÓN. | E-4 | 1004830 | Tuerca cuadrada acero galvanizado para tornillo 5/8” | Und. | 1
INSTALACION | 1REGU-05 | INSTALACIÓN DE REGULADORES/BOOSTER MONOFASICO EN POSTE HASTA 75KV INCLUYE PROTECCIÓN. | FU-12V | (en blanco) | Fusible de Expulsión 40 A; tipo K | Und. | 1
INSTALACION | 1REGU-05 | INSTALACIÓN DE REGULADORES/BOOSTER MONOFASICO EN POSTE HASTA 75KV INCLUYE PROTECCIÓN. | GCT-ST1 | 1009789 | GRAPA DE CONEXIÓN DOBLE CABLE DE TIERRA SIN TORNILLO | Und. | 1
INSTALACION | 1REGU-05 | INSTALACIÓN DE REGULADORES/BOOSTER MONOFASICO EN POSTE HASTA 75KV INCLUYE PROTECCIÓN. | S-4 | 1001271 | SOPORTE DE DOBLE UNIDAD, DIST. ENTRE AGUJEROS 9" | Und. | 1
INSTALACION | 1REGU-05 | INSTALACIÓN DE REGULADORES/BOOSTER MONOFASICO EN POSTE HASTA 75KV INCLUYE PROTECCIÓN. | SF-11B | 1000613 | Seccionador fusible de 200 A; 15 kV | Und. | 1
INSTALACION | 1REGU-05 | INSTALACIÓN DE REGULADORES/BOOSTER MONOFASICO EN POSTE HASTA 75KV INCLUYE PROTECCIÓN. | TRB-1B | 1015097 | Transf Booster 1F 167kVA 7.2/2.4kV R-20% | Und. | 1
INSTALACION | 1REGU-05 | INSTALACIÓN DE REGULADORES/BOOSTER MONOFASICO EN POSTE HASTA 75KV INCLUYE PROTECCIÓN. | W-10b | 1002201 | Arandela de presión para tornillo de 1/2” | Und. | 1
INSTALACION | 1REGU-05 | INSTALACIÓN DE REGULADORES/BOOSTER MONOFASICO EN POSTE HASTA 75KV INCLUYE PROTECCIÓN. | W-10C | 1002205 | ARANDELA DE PRESION P/TORNILLO 5/8'' | Und. | 2
INSTALACION | 1REGU-05 | INSTALACIÓN DE REGULADORES/BOOSTER MONOFASICO EN POSTE HASTA 75KV INCLUYE PROTECCIÓN. | W-9C | 1002190 | Arandela Cuad Pln 2 1/4"x2 1/4" 5/8-3/4" | Und. | 2
INSTALACION | 1REGU-06 | INSTALACIÓN DE REGULADORES/BOOSTER MONOFASICO EN POSTE MAYOR 75KV INCLUYE PROTECCIÓN. | AD-4B | 1000807 | Pararrayos de distribución de 9 kV; 12.47 kV. Estrella | Und. | 1
INSTALACION | 1REGU-06 | INSTALACIÓN DE REGULADORES/BOOSTER MONOFASICO EN POSTE MAYOR 75KV INCLUYE PROTECCIÓN. | B-2D | 1002329 | Tornillo de máquina acero galvanizado cabeza cuadrada 5/8” x 10” | Und. | 2
INSTALACION | 1REGU-06 | INSTALACIÓN DE REGULADORES/BOOSTER MONOFASICO EN POSTE MAYOR 75KV INCLUYE PROTECCIÓN. | B-2O | 1002311 | TORNILLO DE MAQUINA CABEZA CUAD. 1/2" X 2" | Und. | 1
INSTALACION | 1REGU-06 | INSTALACIÓN DE REGULADORES/BOOSTER MONOFASICO EN POSTE MAYOR 75KV INCLUYE PROTECCIÓN. | C-35K | 1004752 | CONECTOR ELÁSTICO TIPO CUÑA 4/0AWG # 2CU AWG | Und. | 1
INSTALACION | 1REGU-06 | INSTALACIÓN DE REGULADORES/BOOSTER MONOFASICO EN POSTE MAYOR 75KV INCLUYE PROTECCIÓN. | CP-02C | 1009782 | Cable de acero cobreado desnudo #2 AWG; 7 hilos | Mts. | 2
INSTALACION | 1REGU-06 | INSTALACIÓN DE REGULADORES/BOOSTER MONOFASICO EN POSTE MAYOR 75KV INCLUYE PROTECCIÓN. | E-4 | 1004830 | Tuerca cuadrada acero galvanizado para tornillo 5/8” | Und. | 1
INSTALACION | 1REGU-06 | INSTALACIÓN DE REGULADORES/BOOSTER MONOFASICO EN POSTE MAYOR 75KV INCLUYE PROTECCIÓN. | FU-12V | (en blanco) | Fusible de Expulsión 40 A; tipo K | Und. | 1
INSTALACION | 1REGU-06 | INSTALACIÓN DE REGULADORES/BOOSTER MONOFASICO EN POSTE MAYOR 75KV INCLUYE PROTECCIÓN. | GCT-ST1 | 1009789 | GRAPA DE CONEXIÓN DOBLE CABLE DE TIERRA SIN TORNILLO | Und. | 1
INSTALACION | 1REGU-06 | INSTALACIÓN DE REGULADORES/BOOSTER MONOFASICO EN POSTE MAYOR 75KV INCLUYE PROTECCIÓN. | S-4 | 1001271 | SOPORTE DE DOBLE UNIDAD, DIST. ENTRE AGUJEROS 9" | Und. | 1
INSTALACION | 1REGU-06 | INSTALACIÓN DE REGULADORES/BOOSTER MONOFASICO EN POSTE MAYOR 75KV INCLUYE PROTECCIÓN. | SF-11B | 1000613 | Seccionador fusible de 200 A; 15 kV | Und. | 1
INSTALACION | 1REGU-06 | INSTALACIÓN DE REGULADORES/BOOSTER MONOFASICO EN POSTE MAYOR 75KV INCLUYE PROTECCIÓN. | TRB-1B | 1015097 | Transf Booster 1F 167kVA 7.2/2.4kV R-20% | Und. | 2
INSTALACION | 1REGU-06 | INSTALACIÓN DE REGULADORES/BOOSTER MONOFASICO EN POSTE MAYOR 75KV INCLUYE PROTECCIÓN. | W-10b | 1002201 | Arandela de presión para tornillo de 1/2” | Und. | 1
INSTALACION | 1REGU-06 | INSTALACIÓN DE REGULADORES/BOOSTER MONOFASICO EN POSTE MAYOR 75KV INCLUYE PROTECCIÓN. | W-10C | 1002205 | ARANDELA DE PRESION P/TORNILLO 5/8'' | Und. | 2
INSTALACION | 1REGU-06 | INSTALACIÓN DE REGULADORES/BOOSTER MONOFASICO EN POSTE MAYOR 75KV INCLUYE PROTECCIÓN. | W-9C | 1002190 | Arandela Cuad Pln 2 1/4"x2 1/4" 5/8-3/4" | Und. | 2
INSTALACION | 1SECC-01 | INSTALACIÓN CUCHILLA 300 AMP | 1009593 | 1009593 | Seccionad Unipolar 400 A, 15 KV | Und. | 3
INSTALACION | 1SECC-01 | INSTALACIÓN CUCHILLA 300 AMP | AD-4B | 1000807 | Pararrayos de distribución de 9 kV; 12.47 kV. Estrella | Und. | 6
INSTALACION | 1SECC-01 | INSTALACIÓN CUCHILLA 300 AMP | B-1C | 1002283 | Tornillo Esp 4 Tuerc Cuad 5/8"x12" | Und. | 5
INSTALACION | 1SECC-01 | INSTALACIÓN CUCHILLA 300 AMP | B-2B | 1002308 | TORNILLO DE MAQUINA ACERO GALVANIZADO CABEZA CUADRADA 1/2" X 12". | Und. | 1
INSTALACION | 1SECC-01 | INSTALACIÓN CUCHILLA 300 AMP | B-2O | 1002311 | TORNILLO DE MAQUINA CABEZA CUAD. 1/2" X 2" | Und. | 18
INSTALACION | 1SECC-01 | INSTALACIÓN CUCHILLA 300 AMP | B‐5A | 1002325 | Tornillo de máquina acero galvanizado cabeza hexagonal 3/8” x 2” | Und. | 4
INSTALACION | 1SECC-01 | INSTALACIÓN CUCHILLA 300 AMP | B-6A | 1001241 | Fleje plancha de acero galv. 1-7/32"x 7/32" x 28" | Und. | 4
INSTALACION | 1SECC-01 | INSTALACIÓN CUCHILLA 300 AMP | C-20D | 1002083 | Cruceta de acero galvanizado, perfil "L", de 3"x 3"x 1/4" x 8' | Und. | 2
INSTALACION | 1SECC-01 | INSTALACIÓN CUCHILLA 300 AMP | C-25AB | 1001956 | TERMINAL PIN BIMETALICO PARA CONECTOR CUÑA, CAILBRE 465 MCM, 2 AGUJERO | Und. | 6
INSTALACION | 1SECC-01 | INSTALACIÓN CUCHILLA 300 AMP | C-36F | 1001764 | Conector elástico tipo cuña 465.4 MCM – 2 Cu AWG | Und. | 6
INSTALACION | 1SECC-01 | INSTALACIÓN CUCHILLA 300 AMP | C-6HF | 1004753 | Conector elástico tipo cuña 2 – 2 CU AWG | Und. | 2
INSTALACION | 1SECC-01 | INSTALACIÓN CUCHILLA 300 AMP | C-6LA | 1001762 | CONECTOR TIPO CUÑA DE ALUMINIO DE 465 DERIVACIÓN 465 MCM | Und. | 6
INSTALACION | 1SECC-01 | INSTALACIÓN CUCHILLA 300 AMP | CM-01G | 1000165 | Conductor AAAC 465.4 MCM (Cairo) | Mts. | 9
INSTALACION | 1SECC-01 | INSTALACIÓN CUCHILLA 300 AMP | CP-02C | 1009782 | Cable de acero cobreado desnudo #2 AWG; 7 hilos | Mts. | 8
INSTALACION | 1SECC-01 | INSTALACIÓN CUCHILLA 300 AMP | S-4 | 1001271 | SOPORTE DE DOBLE UNIDAD, DIST. ENTRE AGUJEROS 9" | Und. | 6
INSTALACION | 1SECC-01 | INSTALACIÓN CUCHILLA 300 AMP | W-10A | 1002204 | Arandela de presión para tornillo de 3/8” | Und. | 4
INSTALACION | 1SECC-01 | INSTALACIÓN CUCHILLA 300 AMP | W-10b | 1002201 | Arandela de presión para tornillo de 1/2” | Und. | 1
INSTALACION | 1SECC-01 | INSTALACIÓN CUCHILLA 300 AMP | W-10C | 1002205 | ARANDELA DE PRESION P/TORNILLO 5/8'' | Und. | 18
INSTALACION | 1SECC-02 | INSTALACIÓN CUCHILLA 400 AMP | 1009593 | 1009593 | Seccionad Unipolar 400 A, 15 KV | Und. | 3
INSTALACION | 1SECC-02 | INSTALACIÓN CUCHILLA 400 AMP | AD-4B | 1000807 | Pararrayos de distribución de 9 kV; 12.47 kV. Estrella | Und. | 6
INSTALACION | 1SECC-02 | INSTALACIÓN CUCHILLA 400 AMP | B-1C | 1002283 | Tornillo Esp 4 Tuerc Cuad 5/8"x12" | Und. | 5
INSTALACION | 1SECC-02 | INSTALACIÓN CUCHILLA 400 AMP | B-2B | 1002308 | TORNILLO DE MAQUINA ACERO GALVANIZADO CABEZA CUADRADA 1/2" X 12". | Und. | 1
INSTALACION | 1SECC-02 | INSTALACIÓN CUCHILLA 400 AMP | B-2O | 1002311 | TORNILLO DE MAQUINA CABEZA CUAD. 1/2" X 2" | Und. | 18
INSTALACION | 1SECC-02 | INSTALACIÓN CUCHILLA 400 AMP | B‐5A | 1002325 | Tornillo de máquina acero galvanizado cabeza hexagonal 3/8” x 2” | Und. | 4
INSTALACION | 1SECC-02 | INSTALACIÓN CUCHILLA 400 AMP | B-6A | 1001241 | Fleje plancha de acero galv. 1-7/32"x 7/32" x 28" | Und. | 4
INSTALACION | 1SECC-02 | INSTALACIÓN CUCHILLA 400 AMP | C-20D | 1002083 | Cruceta de acero galvanizado, perfil "L", de 3"x 3"x 1/4" x 8' | Und. | 2
INSTALACION | 1SECC-02 | INSTALACIÓN CUCHILLA 400 AMP | C-25AB | 1001956 | TERMINAL PIN BIMETALICO PARA CONECTOR CUÑA, CAILBRE 465 MCM, 2 AGUJERO | Und. | 6
INSTALACION | 1SECC-02 | INSTALACIÓN CUCHILLA 400 AMP | C-36F | 1001764 | Conector elástico tipo cuña 465.4 MCM – 2 Cu AWG | Und. | 6
INSTALACION | 1SECC-02 | INSTALACIÓN CUCHILLA 400 AMP | C-6HF | 1004753 | Conector elástico tipo cuña 2 – 2 CU AWG | Und. | 2
INSTALACION | 1SECC-02 | INSTALACIÓN CUCHILLA 400 AMP | C-6LA | 1001762 | CONECTOR TIPO CUÑA DE ALUMINIO DE 465 DERIVACIÓN 465 MCM | Und. | 6
INSTALACION | 1SECC-02 | INSTALACIÓN CUCHILLA 400 AMP | CM-01G | 1000165 | Conductor AAAC 465.4 MCM (Cairo) | Mts. | 9
INSTALACION | 1SECC-02 | INSTALACIÓN CUCHILLA 400 AMP | CP-02C | 1009782 | Cable de acero cobreado desnudo #2 AWG; 7 hilos | Mts. | 8
INSTALACION | 1SECC-02 | INSTALACIÓN CUCHILLA 400 AMP | S-4 | 1001271 | SOPORTE DE DOBLE UNIDAD, DIST. ENTRE AGUJEROS 9" | Und. | 6
INSTALACION | 1SECC-02 | INSTALACIÓN CUCHILLA 400 AMP | W-10A | 1002204 | Arandela de presión para tornillo de 3/8” | Und. | 4
INSTALACION | 1SECC-02 | INSTALACIÓN CUCHILLA 400 AMP | W-10b | 1002201 | Arandela de presión para tornillo de 1/2” | Und. | 1
INSTALACION | 1SECC-02 | INSTALACIÓN CUCHILLA 400 AMP | W-10C | 1002205 | ARANDELA DE PRESION P/TORNILLO 5/8'' | Und. | 18
INSTALACION | 1SECC-03 | INSTALACIÓN CUCHILLA 600 AMP | AD-4B | 1000807 | Pararrayos de distribución de 9 kV; 12.47 kV. Estrella | Und. | 6
INSTALACION | 1SECC-03 | INSTALACIÓN CUCHILLA 600 AMP | B-1C | 1002283 | Tornillo Esp 4 Tuerc Cuad 5/8"x12" | Und. | 5
INSTALACION | 1SECC-03 | INSTALACIÓN CUCHILLA 600 AMP | B-2B | 1002308 | TORNILLO DE MAQUINA ACERO GALVANIZADO CABEZA CUADRADA 1/2" X 12". | Und. | 1
INSTALACION | 1SECC-03 | INSTALACIÓN CUCHILLA 600 AMP | B-2O | 1002311 | TORNILLO DE MAQUINA CABEZA CUAD. 1/2" X 2" | Und. | 18
INSTALACION | 1SECC-03 | INSTALACIÓN CUCHILLA 600 AMP | B‐5A | 1002325 | Tornillo de máquina acero galvanizado cabeza hexagonal 3/8” x 2” | Und. | 4
INSTALACION | 1SECC-03 | INSTALACIÓN CUCHILLA 600 AMP | B-6A | 1001241 | Fleje plancha de acero galv. 1-7/32"x 7/32" x 28" | Und. | 4
INSTALACION | 1SECC-03 | INSTALACIÓN CUCHILLA 600 AMP | C-20D | 1002083 | Cruceta de acero galvanizado, perfil "L", de 3"x 3"x 1/4" x 8' | Und. | 2
INSTALACION | 1SECC-03 | INSTALACIÓN CUCHILLA 600 AMP | C-25AB | 1001956 | TERMINAL PIN BIMETALICO PARA CONECTOR CUÑA, CAILBRE 465 MCM, 2 AGUJERO | Und. | 6
INSTALACION | 1SECC-03 | INSTALACIÓN CUCHILLA 600 AMP | C-36F | 1001764 | Conector elástico tipo cuña 465.4 MCM – 2 Cu AWG | Und. | 6
INSTALACION | 1SECC-03 | INSTALACIÓN CUCHILLA 600 AMP | C-6HF | 1004753 | Conector elástico tipo cuña 2 – 2 CU AWG | Und. | 2
INSTALACION | 1SECC-03 | INSTALACIÓN CUCHILLA 600 AMP | C-6LA | 1001762 | CONECTOR TIPO CUÑA DE ALUMINIO DE 465 DERIVACIÓN 465 MCM | Und. | 6
INSTALACION | 1SECC-03 | INSTALACIÓN CUCHILLA 600 AMP | CD-11B | 1002148 | Seccionadores unipolares a 600 A; 15 kV | Und. | 3
INSTALACION | 1SECC-03 | INSTALACIÓN CUCHILLA 600 AMP | CM-01G | 1000165 | Conductor AAAC 465.4 MCM (Cairo) | Mts. | 9
INSTALACION | 1SECC-03 | INSTALACIÓN CUCHILLA 600 AMP | CP-02C | 1009782 | Cable de acero cobreado desnudo #2 AWG; 7 hilos | Mts. | 8
INSTALACION | 1SECC-03 | INSTALACIÓN CUCHILLA 600 AMP | S-4 | 1001271 | SOPORTE DE DOBLE UNIDAD, DIST. ENTRE AGUJEROS 9" | Und. | 6
INSTALACION | 1SECC-03 | INSTALACIÓN CUCHILLA 600 AMP | W-10A | 1002204 | Arandela de presión para tornillo de 3/8” | Und. | 4
INSTALACION | 1SECC-03 | INSTALACIÓN CUCHILLA 600 AMP | W-10b | 1002201 | Arandela de presión para tornillo de 1/2” | Und. | 1
INSTALACION | 1SECC-03 | INSTALACIÓN CUCHILLA 600 AMP | W-10C | 1002205 | ARANDELA DE PRESION P/TORNILLO 5/8'' | Und. | 18
INSTALACION | 1SECC-04 | INSTALACIÓN CUCHILLA 900 AMP | 1002149 | 1002149 | SECCIONAD 15.5KV 900A | Und. | 3
INSTALACION | 1SECC-04 | INSTALACIÓN CUCHILLA 900 AMP | AD-4B | 1000807 | Pararrayos de distribución de 9 kV; 12.47 kV. Estrella | Und. | 6
INSTALACION | 1SECC-04 | INSTALACIÓN CUCHILLA 900 AMP | B-1C | 1002283 | Tornillo Esp 4 Tuerc Cuad 5/8"x12" | Und. | 3
INSTALACION | 1SECC-04 | INSTALACIÓN CUCHILLA 900 AMP | B-2B | 1002308 | TORNILLO DE MAQUINA ACERO GALVANIZADO CABEZA CUADRADA 1/2" X 12". | Und. | 1
INSTALACION | 1SECC-04 | INSTALACIÓN CUCHILLA 900 AMP | B‐5A | 1002325 | Tornillo de máquina acero galvanizado cabeza hexagonal 3/8” x 2” | Und. | 4
INSTALACION | 1SECC-04 | INSTALACIÓN CUCHILLA 900 AMP | B-5B | 1002339 | Tornillo Máq Cab Hex 1/2"x2" | Und. | 18
INSTALACION | 1SECC-04 | INSTALACIÓN CUCHILLA 900 AMP | B-6A | 1001241 | Fleje plancha de acero galv. 1-7/32"x 7/32" x 28" | Und. | 4
INSTALACION | 1SECC-04 | INSTALACIÓN CUCHILLA 900 AMP | C-20D | 1002083 | Cruceta de acero galvanizado, perfil "L", de 3"x 3"x 1/4" x 8' | Und. | 2
INSTALACION | 1SECC-04 | INSTALACIÓN CUCHILLA 900 AMP | C-25AB | 1001956 | TERMINAL PIN BIMETALICO PARA CONECTOR CUÑA, CAILBRE 465 MCM, 2 AGUJERO | Und. | 6
INSTALACION | 1SECC-04 | INSTALACIÓN CUCHILLA 900 AMP | C-36A | 1009347 | Conector tipo cuña 465.4 MCM – 465.4 MCM | Und. | 6
INSTALACION | 1SECC-04 | INSTALACIÓN CUCHILLA 900 AMP | C-36F | 1001764 | Conector elástico tipo cuña 465.4 MCM – 2 Cu AWG | Und. | 6
INSTALACION | 1SECC-04 | INSTALACIÓN CUCHILLA 900 AMP | C-39E | 1004753 | Conector elástico tipo cuña 2 – 2 CU AWG | Und. | 2
INSTALACION | 1SECC-04 | INSTALACIÓN CUCHILLA 900 AMP | CM-01G | 1000165 | Conductor AAAC 465.4 MCM (Cairo) | Mts. | 9
INSTALACION | 1SECC-04 | INSTALACIÓN CUCHILLA 900 AMP | CP-02C | 1009782 | Cable de acero cobreado desnudo #2 AWG; 7 hilos | Mts. | 8
INSTALACION | 1SECC-04 | INSTALACIÓN CUCHILLA 900 AMP | S-4 | 1001271 | SOPORTE DE DOBLE UNIDAD, DIST. ENTRE AGUJEROS 9" | Und. | 6
INSTALACION | 1SECC-04 | INSTALACIÓN CUCHILLA 900 AMP | W-10A | 1002204 | Arandela de presión para tornillo de 3/8” | Und. | 4
INSTALACION | 1SECC-04 | INSTALACIÓN CUCHILLA 900 AMP | W-10b | 1002201 | Arandela de presión para tornillo de 1/2” | Und. | 1
INSTALACION | 1SECC-04 | INSTALACIÓN CUCHILLA 900 AMP | W-10C | 1002205 | ARANDELA DE PRESION P/TORNILLO 5/8'' | Und. | 10
INSTALACION | 1SECC-05 | INSTALACION CUCHILLA BY PASS | 1000740 | 1000740 | Grapa de Retención Term 2/0-4 Al-ACSR | Und. | 2
INSTALACION | 1SECC-05 | INSTALACION CUCHILLA BY PASS | 1000876 | 1000876 | Seccionad Vert 600A Reg Volt Bypa | Und. | 1
INSTALACION | 1SECC-05 | INSTALACION CUCHILLA BY PASS | 1002024 | 1002024 | Terminal SAM 500-2N 2 Aguj Cu-Al | Und. | 4
INSTALACION | 1SECC-05 | INSTALACION CUCHILLA BY PASS | AS-22D | 1000005 | AISLADOR POLIMERICO TIPO SUSPENSION, 15 KV | Und. | 2
INSTALACION | 1SECC-05 | INSTALACION CUCHILLA BY PASS | B-1D | 1002284 | TORNILLOS DE ESPACIAMIENTO. 4 TUERCAS CUAD.5/8" X 14"(16MMX350MM) | Und. | 1
INSTALACION | 1SECC-05 | INSTALACION CUCHILLA BY PASS | B-5B | 1002339 | Tornillo Máq Cab Hex 1/2"x2" | Und. | 8
INSTALACION | 1SECC-05 | INSTALACION CUCHILLA BY PASS | C-3EA | 1000098 | Cable de Cobre (URD) #4/0 al 33% Aislado para 15 kV | Mts. | 6
INSTALACION | 1SECC-05 | INSTALACION CUCHILLA BY PASS | C-6HC | 1001757 | CONECTOR TIPO CUÑA DE ALUMINO DE 4/0 DERIVACION 4/0 A 3/0 AWG | Und. | 2
INSTALACION | 1SECC-05 | INSTALACION CUCHILLA BY PASS | E-2A | 1002390 | TUERCA DE OJO OVAL PARA TORNILO DE 5/8" | Und. | 2
INSTALACION | 1SECC-05 | INSTALACION CUCHILLA BY PASS | W-10b | 1002201 | Arandela de presión para tornillo de 1/2” | Und. | 8
INSTALACION | 1SECC-05 | INSTALACION CUCHILLA BY PASS | W-10C | 1002205 | ARANDELA DE PRESION P/TORNILLO 5/8'' | Und. | 4
INSTALACION | 1SECC-05 | INSTALACION CUCHILLA BY PASS | W-9C | 1002190 | Arandela Cuad Pln 2 1/4"x2 1/4" 5/8-3/4" | Und. | 2
INSTALACION | 1SECC-06 | INSTALACIÓN SECCIONADOR-FUSIBLE EN POSTE 100 AMP. | B-2D | 1002329 | Tornillo de máquina acero galvanizado cabeza cuadrada 5/8” x 10” | Und. | 2
INSTALACION | 1SECC-06 | INSTALACIÓN SECCIONADOR-FUSIBLE EN POSTE 100 AMP. | C-16H | 1009811 | GRAPA DE DERIVACION 8 A 2/0 AWG -8 A 2/0 AWG | Und. | 1
INSTALACION | 1SECC-06 | INSTALACIÓN SECCIONADOR-FUSIBLE EN POSTE 100 AMP. | C-6MD | 1001755 | CONECTOR TIPO CUÑA CON ESTRIBO 4/0-2/0 ESTRIBO 2/0 | Und. | 1
INSTALACION | 1SECC-06 | INSTALACIÓN SECCIONADOR-FUSIBLE EN POSTE 100 AMP. | CP-02C | 1009782 | Cable de acero cobreado desnudo #2 AWG; 7 hilos | Mts. | 3
INSTALACION | 1SECC-06 | INSTALACIÓN SECCIONADOR-FUSIBLE EN POSTE 100 AMP. | S-4AA | 1001287 | SOPRTE EN POSTE, SIMPLE UNIDAD ALT. 10½", DIST A POSTE 12", ORIFICIO11/16" | Und. | 1
INSTALACION | 1SECC-06 | INSTALACIÓN SECCIONADOR-FUSIBLE EN POSTE 100 AMP. | SF-11A | 1000610 | Cut-Out 100A 7.8/15kV 95kV BIL Porcelana | Und. | 1
INSTALACION | 1SECC-06 | INSTALACIÓN SECCIONADOR-FUSIBLE EN POSTE 100 AMP. | W-10C | 1002205 | ARANDELA DE PRESION P/TORNILLO 5/8'' | Und. | 2
INSTALACION | 1SECC-06 | INSTALACIÓN SECCIONADOR-FUSIBLE EN POSTE 100 AMP. | W-9B | 1002191 | ARANDELA CUAD.2 1/4" X 2 1/4" ESP.3/16'' (TORN.5/8"-3/4") | Und. | 2
INSTALACION | 1SECC-07 | INSTALACIÓN SECCIONADOR-FUSIBLE EN POSTE 200 AMP. | B-2D | 1002329 | Tornillo de máquina acero galvanizado cabeza cuadrada 5/8” x 10” | Und. | 2
INSTALACION | 1SECC-07 | INSTALACIÓN SECCIONADOR-FUSIBLE EN POSTE 200 AMP. | C-16H | 1009811 | GRAPA DE DERIVACION 8 A 2/0 AWG -8 A 2/0 AWG | Und. | 1
INSTALACION | 1SECC-07 | INSTALACIÓN SECCIONADOR-FUSIBLE EN POSTE 200 AMP. | C-6MD | 1001755 | CONECTOR TIPO CUÑA CON ESTRIBO 4/0-2/0 ESTRIBO 2/0 | Und. | 1
INSTALACION | 1SECC-07 | INSTALACIÓN SECCIONADOR-FUSIBLE EN POSTE 200 AMP. | CP-02C | 1009782 | Cable de acero cobreado desnudo #2 AWG; 7 hilos | Mts. | 3
INSTALACION | 1SECC-07 | INSTALACIÓN SECCIONADOR-FUSIBLE EN POSTE 200 AMP. | S-4AA | 1001287 | SOPRTE EN POSTE, SIMPLE UNIDAD ALT. 10½", DIST A POSTE 12", ORIFICIO11/16" | Und. | 1
INSTALACION | 1SECC-07 | INSTALACIÓN SECCIONADOR-FUSIBLE EN POSTE 200 AMP. | SF-11B | 1000613 | Seccionador fusible de 200 A; 15 kV | Und. | 1
INSTALACION | 1SECC-07 | INSTALACIÓN SECCIONADOR-FUSIBLE EN POSTE 200 AMP. | W-10C | 1002205 | ARANDELA DE PRESION P/TORNILLO 5/8'' | Und. | 2
INSTALACION | 1SECC-07 | INSTALACIÓN SECCIONADOR-FUSIBLE EN POSTE 200 AMP. | W-9B | 1002191 | ARANDELA CUAD.2 1/4" X 2 1/4" ESP.3/16'' (TORN.5/8"-3/4") | Und. | 2
INSTALACION | 1SECC-08 | INSTALACIÓN SECCIONADOR-FUSIBLE 100 AMP. EN CRUCETA | B-2O | 1002311 | TORNILLO DE MAQUINA CABEZA CUAD. 1/2" X 2" | Und. | 1
INSTALACION | 1SECC-08 | INSTALACIÓN SECCIONADOR-FUSIBLE 100 AMP. EN CRUCETA | C-35K | 1004752 | CONECTOR ELÁSTICO TIPO CUÑA 4/0AWG # 2CU AWG | Und. | 1
INSTALACION | 1SECC-08 | INSTALACIÓN SECCIONADOR-FUSIBLE 100 AMP. EN CRUCETA | CP-02C | 1009782 | Cable de acero cobreado desnudo #2 AWG; 7 hilos | Mts. | 1
INSTALACION | 1SECC-08 | INSTALACIÓN SECCIONADOR-FUSIBLE 100 AMP. EN CRUCETA | S-4 | 1001271 | SOPORTE DE DOBLE UNIDAD, DIST. ENTRE AGUJEROS 9" | Und. | 1
INSTALACION | 1SECC-08 | INSTALACIÓN SECCIONADOR-FUSIBLE 100 AMP. EN CRUCETA | SF-11A | 1000610 | Cut-Out 100A 7.8/15kV 95kV BIL Porcelana | Und. | 1
INSTALACION | 1SECC-08 | INSTALACIÓN SECCIONADOR-FUSIBLE 100 AMP. EN CRUCETA | W-10b | 1002201 | Arandela de presión para tornillo de 1/2” | Und. | 1
INSTALACION | 1SECC-09 | INSTALACIÓN SECCIONADOR-FUSIBLE 200 AMP. EN CRUCETA | B-2O | 1002311 | TORNILLO DE MAQUINA CABEZA CUAD. 1/2" X 2" | Und. | 1
INSTALACION | 1SECC-09 | INSTALACIÓN SECCIONADOR-FUSIBLE 200 AMP. EN CRUCETA | C-39C | 1009963 | CONECTOR ELÁSTICO TIPO CUÑA 2/0 A #2 AL | Und. | 1
INSTALACION | 1SECC-09 | INSTALACIÓN SECCIONADOR-FUSIBLE 200 AMP. EN CRUCETA | CP-02C | 1009782 | Cable de acero cobreado desnudo #2 AWG; 7 hilos | Mts. | 1
INSTALACION | 1SECC-09 | INSTALACIÓN SECCIONADOR-FUSIBLE 200 AMP. EN CRUCETA | S-4 | 1001271 | SOPORTE DE DOBLE UNIDAD, DIST. ENTRE AGUJEROS 9" | Und. | 1
INSTALACION | 1SECC-09 | INSTALACIÓN SECCIONADOR-FUSIBLE 200 AMP. EN CRUCETA | SF-11B | 1000613 | Seccionador fusible de 200 A; 15 kV | Und. | 1
INSTALACION | 1SECC-09 | INSTALACIÓN SECCIONADOR-FUSIBLE 200 AMP. EN CRUCETA | W-10b | 1002201 | Arandela de presión para tornillo de 1/2” | Und. | 1
INSTALACION | 1SMCA-12-P1T | INSTALACIÓN DE MODULO SMCA (DEBAJO DE TRANSFORMADOR) (12 SALIDAS) | B-5C | 1002312 | Tornillo de maquina acero galvanizado cabeza hexagonal 1/2" x 3”. | Und. | 3
INSTALACION | 1SMCA-12-P1T | INSTALACIÓN DE MODULO SMCA (DEBAJO DE TRANSFORMADOR) (12 SALIDAS) | C-43D | 1001789 | Conector de perforación 1/0-300 MCM A CABLE AISL. #10-2 AWG | Und. | 3
INSTALACION | 1SMCA-12-P1T | INSTALACIÓN DE MODULO SMCA (DEBAJO DE TRANSFORMADOR) (12 SALIDAS) | CS-32D | 1009755 | Conductor concéntrico de Cu 3 x 4 AWG | Mts. | 2
INSTALACION | 1SMCA-12-P1T | INSTALACIÓN DE MODULO SMCA (DEBAJO DE TRANSFORMADOR) (12 SALIDAS) | E-2C | 1002388 | TUERCA DE OJO OVAL PARA TORNILO DE 1/2" | Und. | 1
INSTALACION | 1SMCA-12-P1T | INSTALACIÓN DE MODULO SMCA (DEBAJO DE TRANSFORMADOR) (12 SALIDAS) | GC-1M | 1009807 | GABINETE Y CAJA DE CONTROL P/TELEM.12 MEDIDORES 120/240 V | Und. | 1
INSTALACION | 1SMCA-12-P1T | INSTALACIÓN DE MODULO SMCA (DEBAJO DE TRANSFORMADOR) (12 SALIDAS) | M-8I | 1000880 | Sello de seguridad inserto mariposa rojo (roto seal) | Und. | 1
INSTALACION | 1SMCA-12-P1T | INSTALACIÓN DE MODULO SMCA (DEBAJO DE TRANSFORMADOR) (12 SALIDAS) | MMC-COL | 1001003 | COLECTOR DE DATOS PARA MÓDULO DE MEDICIÓN CONCENTRADA EN ALTURA | Und. | 1
INSTALACION | 1SMCA-12-P1T | INSTALACIÓN DE MODULO SMCA (DEBAJO DE TRANSFORMADOR) (12 SALIDAS) | S-4G | 1009793 | SOPORTE EN L PARA GABINETES DE MEDICION CONCENTRADA EN ALTURA | Und. | 1
INSTALACION | 1SMCA-12-P1T | INSTALACIÓN DE MODULO SMCA (DEBAJO DE TRANSFORMADOR) (12 SALIDAS) | S-5P | 1002306 | Tornillo de seguridad cabeza magnética de 1/4" | Und. | 1
INSTALACION | 1SMCA-12-P1T | INSTALACIÓN DE MODULO SMCA (DEBAJO DE TRANSFORMADOR) (12 SALIDAS) | W-10b | 1002201 | Arandela de presión para tornillo de 1/2” | Und. | 3
INSTALACION | 1SMCA-18-P1T | INSTALACIÓN DE MODULO SMCA (DEBAJO DE TRANSFORMADOR) (18 SALIDAS) | B-5C | 1002312 | Tornillo de maquina acero galvanizado cabeza hexagonal 1/2" x 3”. | Und. | 3
INSTALACION | 1SMCA-18-P1T | INSTALACIÓN DE MODULO SMCA (DEBAJO DE TRANSFORMADOR) (18 SALIDAS) | C-43D | 1001789 | Conector de perforación 1/0-300 MCM A CABLE AISL. #10-2 AWG | Und. | 3
INSTALACION | 1SMCA-18-P1T | INSTALACIÓN DE MODULO SMCA (DEBAJO DE TRANSFORMADOR) (18 SALIDAS) | CS-32D | 1009755 | Conductor concéntrico de Cu 3 x 4 AWG | Mts. | 2
INSTALACION | 1SMCA-18-P1T | INSTALACIÓN DE MODULO SMCA (DEBAJO DE TRANSFORMADOR) (18 SALIDAS) | E-2C | 1002388 | TUERCA DE OJO OVAL PARA TORNILO DE 1/2" | Und. | 1
INSTALACION | 1SMCA-18-P1T | INSTALACIÓN DE MODULO SMCA (DEBAJO DE TRANSFORMADOR) (18 SALIDAS) | GC-1K | 1009808 | GABINETE Y CAJA DE CONTROL P/TELEM.18 MEDIDORES 120/240 V | Und. | 1
INSTALACION | 1SMCA-18-P1T | INSTALACIÓN DE MODULO SMCA (DEBAJO DE TRANSFORMADOR) (18 SALIDAS) | M-8I | 1000880 | Sello de seguridad inserto mariposa rojo (roto seal) | Und. | 1
INSTALACION | 1SMCA-18-P1T | INSTALACIÓN DE MODULO SMCA (DEBAJO DE TRANSFORMADOR) (18 SALIDAS) | MMC-COL | 1001003 | COLECTOR DE DATOS PARA MÓDULO DE MEDICIÓN CONCENTRADA EN ALTURA | Und. | 1
INSTALACION | 1SMCA-18-P1T | INSTALACIÓN DE MODULO SMCA (DEBAJO DE TRANSFORMADOR) (18 SALIDAS) | S-4G | 1009793 | SOPORTE EN L PARA GABINETES DE MEDICION CONCENTRADA EN ALTURA | Und. | 1
INSTALACION | 1SMCA-18-P1T | INSTALACIÓN DE MODULO SMCA (DEBAJO DE TRANSFORMADOR) (18 SALIDAS) | S-5P | 1002306 | Tornillo de seguridad cabeza magnética de 1/4" | Und. | 1
INSTALACION | 1SMCA-18-P1T | INSTALACIÓN DE MODULO SMCA (DEBAJO DE TRANSFORMADOR) (18 SALIDAS) | W-10b | 1002201 | Arandela de presión para tornillo de 1/2” | Und. | 3
INSTALACION | 1SUST-01 | INSTALACIÓN AISLADOR DE SUSPENSIÓN A 34.5 KV | AC-11A | 1000000 | Aislad T/Carr 3x3-1/8 76x80mm 11/16 53-2 | Und. | 1
INSTALACION | 1SUST-01 | INSTALACIÓN AISLADOR DE SUSPENSIÓN A 34.5 KV | D-1 | 1001263 | Porta aislador en "U" de 1-1/2" x 1/8"; orificio de 11/16", pin de 5/8" | Und. | 1
INSTALACION | 1SUST-01 | INSTALACIÓN AISLADOR DE SUSPENSIÓN A 34.5 KV | S-1C | 1002347 | TORNILLO PARA AISLADOR TIPO CARRETE 5/8" X 14". | Und. | 1
INSTALACION | 1SUST-01 | INSTALACIÓN AISLADOR DE SUSPENSIÓN A 34.5 KV | W-10C | 1002205 | ARANDELA DE PRESION P/TORNILLO 5/8'' | Und. | 1
INSTALACION | 1SUST-01 | INSTALACIÓN AISLADOR DE SUSPENSIÓN A 34.5 KV | W-7A | 1000050 | Alambre de amarre #4 AWG solido de aluminio | Mts. | 1
INSTALACION | 1SUST-01 | INSTALACIÓN AISLADOR DE SUSPENSIÓN A 34.5 KV | W-9B | 1002191 | ARANDELA CUAD.2 1/4" X 2 1/4" ESP.3/16'' (TORN.5/8"-3/4") | Und. | 1
INSTALACION | 1TCC-1A | INSTALACIÓN DE Tendido DE CONDUCTOR CONCENTRICO 3X #4 CU | CS-32D | 1009755 | Conductor concéntrico de Cu 3 x 4 AWG | Mts. | 1.05
INSTALACION | 1TCC-2A | INSTALACIÓN DE Tendido DE CONDUCTOR CONCÉNTRICO 2X # 8 AL | CS-33A | 1000100 | CONDUCTOR CONCÉNTRICO DE ALUMINIO 2 X # 8 AWG | Mts. | 1.05
INSTALACION | 1TCC-2C | INSTALACIÓN DE Tendido DE CONDUCTOR CONCÉNTRICO 3X # 6 AL | CS-33C | 1000102 | Conductor concéntrico de Al 3 x #6 AWG | Mts. | 1.05
INSTALACION | 1TCNU-10 | Instalación Metro de Cable Triplex hasta 2/0 Bajo Tierra | 1009822 | 1009822 | Tubo PVC 2" | Mts. | 1.05
INSTALACION | 1TCNU-10 | Instalación Metro de Cable Triplex hasta 2/0 Bajo Tierra | CB-11D | 1000160 | CONDUCTOR TRIPLEX DE ALUMINIO PARA BAJA TENSION # 2/0 | Mts. | 1.05
INSTALACION | 1TCNU-11 | Instalación Metro de Cable Triplex hasta 4/0 Bajo Tierra | CB-11F | 1000161 | CABLE TRIPLEX AISLADO XLPE, COND DE FASE 4/0 AL, COND NEUTRO 4/0 AAAC | Mts. | 1.05
INSTALACION | 1TCNU-5 | Instalación Metro de Conductor 1φ BT bajo Tierra hasta 2/0 | CM-01C | 1000163 | CONDUCTOR DESNUDO AAAC 2/0 | Mts. | 1.05
INSTALACION | 1TCNU-6 | Instalación Metro de Conductor 1φ BT bajo Tierra hasta 4/0 | CM-01E | 1000164 | Conductor AAAC 4/0 AWG (Alliance) | Mts. | 1
INSTALACION | 1TH-301/ST | INSTALACIÓN MONTAJE 3Φ EN H, EN ALINEAMIENTO CON ÁNGULO HASTA 5º, 34.5KV | 1001222 | 1001222 | Espiga Acero 3/4"x15" Cab 1-3/8" 34.5kV | Und. | 3
INSTALACION | 1TH-301/ST | INSTALACIÓN MONTAJE 3Φ EN H, EN ALINEAMIENTO CON ÁNGULO HASTA 5º, 34.5KV | AC-11A | 1000000 | Aislad T/Carr 3x3-1/8 76x80mm 11/16 53-2 | Und. | 1
INSTALACION | 1TH-301/ST | INSTALACIÓN MONTAJE 3Φ EN H, EN ALINEAMIENTO CON ÁNGULO HASTA 5º, 34.5KV | AR-13C | 1000018 | Aislador T/ Esp PIN CL56-3 1 3/8" 34.5kV | Und. | 3
INSTALACION | 1TH-301/ST | INSTALACIÓN MONTAJE 3Φ EN H, EN ALINEAMIENTO CON ÁNGULO HASTA 5º, 34.5KV | B-2B | 1002308 | TORNILLO DE MAQUINA ACERO GALVANIZADO CABEZA CUADRADA 1/2" X 12". | Und. | 1
INSTALACION | 1TH-301/ST | INSTALACIÓN MONTAJE 3Φ EN H, EN ALINEAMIENTO CON ÁNGULO HASTA 5º, 34.5KV | B-2D | 1002329 | Tornillo de máquina acero galvanizado cabeza cuadrada 5/8” x 10” | Und. | 1
INSTALACION | 1TH-301/ST | INSTALACIÓN MONTAJE 3Φ EN H, EN ALINEAMIENTO CON ÁNGULO HASTA 5º, 34.5KV | B-5A | 1002325 | Tornillo de máquina acero galvanizado cabeza hexagonal 3/8” x 2” | Und. | 2
INSTALACION | 1TH-301/ST | INSTALACIÓN MONTAJE 3Φ EN H, EN ALINEAMIENTO CON ÁNGULO HASTA 5º, 34.5KV | B-6A | 1001241 | Fleje plancha de acero galv. 1-7/32"x 7/32" x 28" | Und. | 2
INSTALACION | 1TH-301/ST | INSTALACIÓN MONTAJE 3Φ EN H, EN ALINEAMIENTO CON ÁNGULO HASTA 5º, 34.5KV | C-20D | 1002083 | Cruceta de acero galvanizado, perfil "L", de 3"x 3"x 1/4" x 8' | Und. | 1
INSTALACION | 1TH-301/ST | INSTALACIÓN MONTAJE 3Φ EN H, EN ALINEAMIENTO CON ÁNGULO HASTA 5º, 34.5KV | C-35K | 1004752 | CONECTOR ELÁSTICO TIPO CUÑA 4/0AWG # 2CU AWG | Und. | 1
INSTALACION | 1TH-301/ST | INSTALACIÓN MONTAJE 3Φ EN H, EN ALINEAMIENTO CON ÁNGULO HASTA 5º, 34.5KV | CP-02C | 1009782 | Cable de acero cobreado desnudo #2 AWG; 7 hilos | Mts. | 1
INSTALACION | 1TH-301/ST | INSTALACIÓN MONTAJE 3Φ EN H, EN ALINEAMIENTO CON ÁNGULO HASTA 5º, 34.5KV | E-4 | 1004830 | Tuerca cuadrada acero galvanizado para tornillo 5/8” | Und. | 1
INSTALACION | 1TH-301/ST | INSTALACIÓN MONTAJE 3Φ EN H, EN ALINEAMIENTO CON ÁNGULO HASTA 5º, 34.5KV | GCT-ST1 | 1009789 | GRAPA DE CONEXIÓN DOBLE CABLE DE TIERRA SIN TORNILLO | Und. | 1
INSTALACION | 1TH-301/ST | INSTALACIÓN MONTAJE 3Φ EN H, EN ALINEAMIENTO CON ÁNGULO HASTA 5º, 34.5KV | S-1D | 1002349 | Tornillo P/ Aislador T/ Carrete 5/8"x16" | Und. | 1
INSTALACION | 1TH-301/ST | INSTALACIÓN MONTAJE 3Φ EN H, EN ALINEAMIENTO CON ÁNGULO HASTA 5º, 34.5KV | W-10A | 1002204 | Arandela de presión para tornillo de 3/8” | Und. | 2
INSTALACION | 1TH-301/ST | INSTALACIÓN MONTAJE 3Φ EN H, EN ALINEAMIENTO CON ÁNGULO HASTA 5º, 34.5KV | W-10b | 1002201 | Arandela de presión para tornillo de 1/2” | Und. | 1
INSTALACION | 1TH-301/ST | INSTALACIÓN MONTAJE 3Φ EN H, EN ALINEAMIENTO CON ÁNGULO HASTA 5º, 34.5KV | W-10C | 1002205 | ARANDELA DE PRESION P/TORNILLO 5/8'' | Und. | 2
INSTALACION | 1TH-301/ST | INSTALACIÓN MONTAJE 3Φ EN H, EN ALINEAMIENTO CON ÁNGULO HASTA 5º, 34.5KV | W-7A | 1000050 | Alambre de amarre #4 AWG solido de aluminio | Mts. | 4
INSTALACION | 1TH-301/ST | INSTALACIÓN MONTAJE 3Φ EN H, EN ALINEAMIENTO CON ÁNGULO HASTA 5º, 34.5KV | W-9A | 1002183 | ARANDELA CUADRADA 2X2'' PARA TORNILLO DE 1/2'' | Und. | 1
INSTALACION | 1TH-301/ST | INSTALACIÓN MONTAJE 3Φ EN H, EN ALINEAMIENTO CON ÁNGULO HASTA 5º, 34.5KV | W-9C | 1002190 | Arandela Cuad Pln 2 1/4"x2 1/4" 5/8-3/4" | Und. | 2
INSTALACION | 1TH-302/ST | INSTALACIÓN MONTAJE 3Φ EN H, LÍNEA CON ÁNGULO DE 6º A 25º, 34.5KV | 1000017 | 1000017 | Aislador T/ Esp PIN CL55-5 1" | Und. | 2
INSTALACION | 1TH-302/ST | INSTALACIÓN MONTAJE 3Φ EN H, LÍNEA CON ÁNGULO DE 6º A 25º, 34.5KV | 1001222 | 1001222 | Espiga Acero 3/4"x15" Cab 1-3/8" 34.5kV | Und. | 2
INSTALACION | 1TH-302/ST | INSTALACIÓN MONTAJE 3Φ EN H, LÍNEA CON ÁNGULO DE 6º A 25º, 34.5KV | AR-13C | 1000018 | Aislador T/ Esp PIN CL56-3 1 3/8" 34.5kV | Und. | 6
INSTALACION | 1TH-302/ST | INSTALACIÓN MONTAJE 3Φ EN H, LÍNEA CON ÁNGULO DE 6º A 25º, 34.5KV | B-1C | 1002283 | Tornillo Esp 4 Tuerc Cuad 5/8"x12" | Und. | 3
INSTALACION | 1TH-302/ST | INSTALACIÓN MONTAJE 3Φ EN H, LÍNEA CON ÁNGULO DE 6º A 25º, 34.5KV | B-2B | 1002308 | TORNILLO DE MAQUINA ACERO GALVANIZADO CABEZA CUADRADA 1/2" X 12". | Und. | 1
INSTALACION | 1TH-302/ST | INSTALACIÓN MONTAJE 3Φ EN H, LÍNEA CON ÁNGULO DE 6º A 25º, 34.5KV | B‐5A | 1002325 | Tornillo de máquina acero galvanizado cabeza hexagonal 3/8” x 2” | Und. | 4
INSTALACION | 1TH-302/ST | INSTALACIÓN MONTAJE 3Φ EN H, LÍNEA CON ÁNGULO DE 6º A 25º, 34.5KV | B-6A | 1001241 | Fleje plancha de acero galv. 1-7/32"x 7/32" x 28" | Und. | 4
INSTALACION | 1TH-302/ST | INSTALACIÓN MONTAJE 3Φ EN H, LÍNEA CON ÁNGULO DE 6º A 25º, 34.5KV | C-20D | 1002083 | Cruceta de acero galvanizado, perfil "L", de 3"x 3"x 1/4" x 8' | Und. | 2
INSTALACION | 1TH-302/ST | INSTALACIÓN MONTAJE 3Φ EN H, LÍNEA CON ÁNGULO DE 6º A 25º, 34.5KV | W-10A | 1002204 | Arandela de presión para tornillo de 3/8” | Und. | 4
INSTALACION | 1TH-302/ST | INSTALACIÓN MONTAJE 3Φ EN H, LÍNEA CON ÁNGULO DE 6º A 25º, 34.5KV | W-10b | 1002201 | Arandela de presión para tornillo de 1/2” | Und. | 1
INSTALACION | 1TH-302/ST | INSTALACIÓN MONTAJE 3Φ EN H, LÍNEA CON ÁNGULO DE 6º A 25º, 34.5KV | W-10C | 1002205 | ARANDELA DE PRESION P/TORNILLO 5/8'' | Und. | 10
INSTALACION | 1TH-307/ST | INSTALACIÓN MONTAJE 3Φ EN H, FIN DE LÍNEA HORIZONTAL, 34.5KV | B-1F | 1002286 | Tornillo De Espaciamiento,4 Tuercas Cuadradas, 5/8"X 18" | Und. | 4
INSTALACION | 1TH-307/ST | INSTALACIÓN MONTAJE 3Φ EN H, FIN DE LÍNEA HORIZONTAL, 34.5KV | B-2a | 1002328 | Tornillo De Maquina Cabeza Cuadrada 3/8"X 5" | Und. | 4
INSTALACION | 1TH-307/ST | INSTALACIÓN MONTAJE 3Φ EN H, FIN DE LÍNEA HORIZONTAL, 34.5KV | B-2K | 1002307 | TORNILLO DE MAQUINA CABEZA CUAD. 1/2" X 10" | Und. | 2
INSTALACION | 1TH-307/ST | INSTALACIÓN MONTAJE 3Φ EN H, FIN DE LÍNEA HORIZONTAL, 34.5KV | B-6A | 1001241 | Fleje plancha de acero galv. 1-7/32"x 7/32" x 28" | Und. | 4
INSTALACION | 1TH-307/ST | INSTALACIÓN MONTAJE 3Φ EN H, FIN DE LÍNEA HORIZONTAL, 34.5KV | C-15D | 1000738 | Grapa De Retencion 1/0 Al-Acsr A 636 Mcm Al | Und. | 4
INSTALACION | 1TH-307/ST | INSTALACIÓN MONTAJE 3Φ EN H, FIN DE LÍNEA HORIZONTAL, 34.5KV | C-20D | 1002083 | Cruceta de acero galvanizado, perfil "L", de 3"x 3"x 1/4" x 8' | Und. | 2
INSTALACION | 1TH-307/ST | INSTALACIÓN MONTAJE 3Φ EN H, FIN DE LÍNEA HORIZONTAL, 34.5KV | E-2A | 1002390 | TUERCA DE OJO OVAL PARA TORNILO DE 5/8" | Und. | 4
INSTALACION | 1TH-307/ST | INSTALACIÓN MONTAJE 3Φ EN H, FIN DE LÍNEA HORIZONTAL, 34.5KV | I-5d | 1009910 | Aislador Polimérico para 34.5 | Und. | 4
INSTALACION | 1TH-307/ST | INSTALACIÓN MONTAJE 3Φ EN H, FIN DE LÍNEA HORIZONTAL, 34.5KV | W-10A | 1002204 | Arandela de presión para tornillo de 3/8” | Und. | 4
INSTALACION | 1TH-307/ST | INSTALACIÓN MONTAJE 3Φ EN H, FIN DE LÍNEA HORIZONTAL, 34.5KV | W-10b | 1002201 | Arandela de presión para tornillo de 1/2” | Und. | 2
INSTALACION | 1TH-307/ST | INSTALACIÓN MONTAJE 3Φ EN H, FIN DE LÍNEA HORIZONTAL, 34.5KV | W-10C | 1002205 | ARANDELA DE PRESION P/TORNILLO 5/8'' | Und. | 10
INSTALACION | 1TH-307/ST | INSTALACIÓN MONTAJE 3Φ EN H, FIN DE LÍNEA HORIZONTAL, 34.5KV | W-9B | 1002191 | ARANDELA CUAD.2 1/4" X 2 1/4" ESP.3/16'' (TORN.5/8"-3/4") | Und. | 10
INSTALACION | 1TH-313/ST | INSTALACIÓN MONTAJE 3Φ EN H, FIN DE LÍNEA HORIZONTAL CON DERIVACIÓN 1Φ, 34.5KV | B-1B | 1002282 | Tornillos De Esp. 4 Tuercas Cuad.5/8" X 10" | Und. | 1
INSTALACION | 1TH-313/ST | INSTALACIÓN MONTAJE 3Φ EN H, FIN DE LÍNEA HORIZONTAL CON DERIVACIÓN 1Φ, 34.5KV | B-1D | 1002284 | TORNILLOS DE ESPACIAMIENTO. 4 TUERCAS CUAD.5/8" X 14"(16MMX350MM) | Und. | 1
INSTALACION | 1TH-313/ST | INSTALACIÓN MONTAJE 3Φ EN H, FIN DE LÍNEA HORIZONTAL CON DERIVACIÓN 1Φ, 34.5KV | B-1F | 1002286 | Tornillo De Espaciamiento,4 Tuercas Cuadradas, 5/8"X 18" | Und. | 3
INSTALACION | 1TH-313/ST | INSTALACIÓN MONTAJE 3Φ EN H, FIN DE LÍNEA HORIZONTAL CON DERIVACIÓN 1Φ, 34.5KV | B-2a | 1002328 | Tornillo De Maquina Cabeza Cuadrada 3/8"X 5" | Und. | 4
INSTALACION | 1TH-313/ST | INSTALACIÓN MONTAJE 3Φ EN H, FIN DE LÍNEA HORIZONTAL CON DERIVACIÓN 1Φ, 34.5KV | B-2K | 1002307 | TORNILLO DE MAQUINA CABEZA CUAD. 1/2" X 10" | Und. | 2
INSTALACION | 1TH-313/ST | INSTALACIÓN MONTAJE 3Φ EN H, FIN DE LÍNEA HORIZONTAL CON DERIVACIÓN 1Φ, 34.5KV | B-6A | 1001241 | Fleje plancha de acero galv. 1-7/32"x 7/32" x 28" | Und. | 4
INSTALACION | 1TH-313/ST | INSTALACIÓN MONTAJE 3Φ EN H, FIN DE LÍNEA HORIZONTAL CON DERIVACIÓN 1Φ, 34.5KV | C-15D | 1000738 | Grapa De Retencion 1/0 Al-Acsr A 636 Mcm Al | Und. | 4
INSTALACION | 1TH-313/ST | INSTALACIÓN MONTAJE 3Φ EN H, FIN DE LÍNEA HORIZONTAL CON DERIVACIÓN 1Φ, 34.5KV | C-20D | 1002083 | Cruceta de acero galvanizado, perfil "L", de 3"x 3"x 1/4" x 8' | Und. | 2
INSTALACION | 1TH-313/ST | INSTALACIÓN MONTAJE 3Φ EN H, FIN DE LÍNEA HORIZONTAL CON DERIVACIÓN 1Φ, 34.5KV | C-25B | 1001975 | Terminal Compr Cu P/ Cond #2 AWG | Und. | 1
INSTALACION | 1TH-313/ST | INSTALACIÓN MONTAJE 3Φ EN H, FIN DE LÍNEA HORIZONTAL CON DERIVACIÓN 1Φ, 34.5KV | C-6HA | 1001759 | Conector t cuña p/cond princ 4/0a1/0 deriv 2/0 a 2 | Und. | 1
INSTALACION | 1TH-313/ST | INSTALACIÓN MONTAJE 3Φ EN H, FIN DE LÍNEA HORIZONTAL CON DERIVACIÓN 1Φ, 34.5KV | C-6HB | 1001758 | CONECTOR TIPO CUÑA DE ALUMINIO DE 4/0 A 1/0 DERIVACION 2/0A1/0 AWG | Und. | 1
INSTALACION | 1TH-313/ST | INSTALACIÓN MONTAJE 3Φ EN H, FIN DE LÍNEA HORIZONTAL CON DERIVACIÓN 1Φ, 34.5KV | C-6MA | 1001760 | CONECTOR T. CUÑA P/COND PRINCIPAL 465 CAIRO 3/0 A 2/0 | Und. | 1
INSTALACION | 1TH-313/ST | INSTALACIÓN MONTAJE 3Φ EN H, FIN DE LÍNEA HORIZONTAL CON DERIVACIÓN 1Φ, 34.5KV | CP-02A | 1004213 | Cable de acero cobreado desnudo #6 AWG; 3 hilos | Mts. | 2
INSTALACION | 1TH-313/ST | INSTALACIÓN MONTAJE 3Φ EN H, FIN DE LÍNEA HORIZONTAL CON DERIVACIÓN 1Φ, 34.5KV | E-2A | 1002390 | TUERCA DE OJO OVAL PARA TORNILO DE 5/8" | Und. | 8
INSTALACION | 1TH-313/ST | INSTALACIÓN MONTAJE 3Φ EN H, FIN DE LÍNEA HORIZONTAL CON DERIVACIÓN 1Φ, 34.5KV | I-5d | 1009910 | Aislador Polimérico para 34.5 | Und. | 4
INSTALACION | 1TH-313/ST | INSTALACIÓN MONTAJE 3Φ EN H, FIN DE LÍNEA HORIZONTAL CON DERIVACIÓN 1Φ, 34.5KV | W-10A | 1002204 | Arandela de presión para tornillo de 3/8” | Und. | 4
INSTALACION | 1TH-313/ST | INSTALACIÓN MONTAJE 3Φ EN H, FIN DE LÍNEA HORIZONTAL CON DERIVACIÓN 1Φ, 34.5KV | W-10b | 1002201 | Arandela de presión para tornillo de 1/2” | Und. | 2
INSTALACION | 1TH-313/ST | INSTALACIÓN MONTAJE 3Φ EN H, FIN DE LÍNEA HORIZONTAL CON DERIVACIÓN 1Φ, 34.5KV | W-10C | 1002205 | ARANDELA DE PRESION P/TORNILLO 5/8'' | Und. | 14
INSTALACION | 1TH-313/ST | INSTALACIÓN MONTAJE 3Φ EN H, FIN DE LÍNEA HORIZONTAL CON DERIVACIÓN 1Φ, 34.5KV | W-9B | 1002191 | ARANDELA CUAD.2 1/4" X 2 1/4" ESP.3/16'' (TORN.5/8"-3/4") | Und. | 12
INSTALACION | 1TH-316/ST | INSTALACIÓN MONTAJE 3Φ EN H, DOBLE TERMINAL HORIZONTAL, 34.5KV | B-1C | 1002283 | Tornillo Esp 4 Tuerc Cuad 5/8"x12" | Und. | 5
INSTALACION | 1TH-316/ST | INSTALACIÓN MONTAJE 3Φ EN H, DOBLE TERMINAL HORIZONTAL, 34.5KV | B-2B | 1002308 | TORNILLO DE MAQUINA ACERO GALVANIZADO CABEZA CUADRADA 1/2" X 12". | Und. | 1
INSTALACION | 1TH-316/ST | INSTALACIÓN MONTAJE 3Φ EN H, DOBLE TERMINAL HORIZONTAL, 34.5KV | B‐5A | 1002325 | Tornillo de máquina acero galvanizado cabeza hexagonal 3/8” x 2” | Und. | 4
INSTALACION | 1TH-316/ST | INSTALACIÓN MONTAJE 3Φ EN H, DOBLE TERMINAL HORIZONTAL, 34.5KV | B-6A | 1001241 | Fleje plancha de acero galv. 1-7/32"x 7/32" x 28" | Und. | 4
INSTALACION | 1TH-316/ST | INSTALACIÓN MONTAJE 3Φ EN H, DOBLE TERMINAL HORIZONTAL, 34.5KV | C-15D | 1000738 | Grapa De Retencion 1/0 Al-Acsr A 636 Mcm Al | Und. | 8
INSTALACION | 1TH-316/ST | INSTALACIÓN MONTAJE 3Φ EN H, DOBLE TERMINAL HORIZONTAL, 34.5KV | C-20D | 1002083 | Cruceta de acero galvanizado, perfil "L", de 3"x 3"x 1/4" x 8' | Und. | 2
INSTALACION | 1TH-316/ST | INSTALACIÓN MONTAJE 3Φ EN H, DOBLE TERMINAL HORIZONTAL, 34.5KV | C-26A | 1001892 | Grapa de fijación de cable a superficie plana 1/4" p/conductor Cu 2/0-#8 AWG | Und. | 1
INSTALACION | 1TH-316/ST | INSTALACIÓN MONTAJE 3Φ EN H, DOBLE TERMINAL HORIZONTAL, 34.5KV | C-35K | 1004752 | CONECTOR ELÁSTICO TIPO CUÑA 4/0AWG # 2CU AWG | Und. | 1
INSTALACION | 1TH-316/ST | INSTALACIÓN MONTAJE 3Φ EN H, DOBLE TERMINAL HORIZONTAL, 34.5KV | C-6HC | 1001757 | CONECTOR TIPO CUÑA DE ALUMINO DE 4/0 DERIVACION 4/0 A 3/0 AWG | Und. | 4
INSTALACION | 1TH-316/ST | INSTALACIÓN MONTAJE 3Φ EN H, DOBLE TERMINAL HORIZONTAL, 34.5KV | CM-01E | 1000164 | Conductor AAAC 4/0 AWG (Alliance) | Mts. | 6
INSTALACION | 1TH-316/ST | INSTALACIÓN MONTAJE 3Φ EN H, DOBLE TERMINAL HORIZONTAL, 34.5KV | CP-02C | 1009782 | Cable de acero cobreado desnudo #2 AWG; 7 hilos | Mts. | 2
INSTALACION | 1TH-316/ST | INSTALACIÓN MONTAJE 3Φ EN H, DOBLE TERMINAL HORIZONTAL, 34.5KV | E-2A | 1002390 | TUERCA DE OJO OVAL PARA TORNILO DE 5/8" | Und. | 8
INSTALACION | 1TH-316/ST | INSTALACIÓN MONTAJE 3Φ EN H, DOBLE TERMINAL HORIZONTAL, 34.5KV | I-1A | 1003156 | Perno para aisladores line post 3/4" - 3/4" x 3". | Und. | 3
INSTALACION | 1TH-316/ST | INSTALACIÓN MONTAJE 3Φ EN H, DOBLE TERMINAL HORIZONTAL, 34.5KV | I-4C | 1000018 | Aislador T/ Esp PIN CL56-3 1 3/8" 34.5kV | Und. | 3
INSTALACION | 1TH-316/ST | INSTALACIÓN MONTAJE 3Φ EN H, DOBLE TERMINAL HORIZONTAL, 34.5KV | I-5d | 1009910 | Aislador Polimérico para 34.5 | Und. | 6
INSTALACION | 1TH-316/ST | INSTALACIÓN MONTAJE 3Φ EN H, DOBLE TERMINAL HORIZONTAL, 34.5KV | W-10A | 1002204 | Arandela de presión para tornillo de 3/8” | Und. | 4
INSTALACION | 1TH-316/ST | INSTALACIÓN MONTAJE 3Φ EN H, DOBLE TERMINAL HORIZONTAL, 34.5KV | W-10b | 1002201 | Arandela de presión para tornillo de 1/2” | Und. | 1
INSTALACION | 1TH-316/ST | INSTALACIÓN MONTAJE 3Φ EN H, DOBLE TERMINAL HORIZONTAL, 34.5KV | W-10C | 1002205 | ARANDELA DE PRESION P/TORNILLO 5/8'' | Und. | 18
INSTALACION | 1TH-316/ST | INSTALACIÓN MONTAJE 3Φ EN H, DOBLE TERMINAL HORIZONTAL, 34.5KV | W-7A | 1000050 | Alambre de amarre #4 AWG solido de aluminio | Mts. | 4
INSTALACION | 1TRAN-01 | Instalación Trafo Monof. Tipo Poste ≤ 10 kVA | 1013521 | 1013521 | Transf Monof 10kVA 7.2/12.5kV, 240-480V | Und. | 1
INSTALACION | 1TRAN-01 | Instalación Trafo Monof. Tipo Poste ≤ 10 kVA | 1015060 | 1015060 | Fusible Expulsión tipo D 1.4A | Und. | 1
INSTALACION | 1TRAN-01 | Instalación Trafo Monof. Tipo Poste ≤ 10 kVA | B-2D | 1002329 | Tornillo de máquina acero galvanizado cabeza cuadrada 5/8” x 10” | Und. | 2
INSTALACION | 1TRAN-01 | Instalación Trafo Monof. Tipo Poste ≤ 10 kVA | C-6HF | 1004753 | Conector elástico tipo cuña 2 – 2 CU AWG | Und. | 1
INSTALACION | 1TRAN-01 | Instalación Trafo Monof. Tipo Poste ≤ 10 kVA | CP-02C | 1009782 | Cable de acero cobreado desnudo #2 AWG; 7 hilos | Mts. | 3
INSTALACION | 1TRAN-01 | Instalación Trafo Monof. Tipo Poste ≤ 10 kVA | E-4 | 1004830 | Tuerca cuadrada acero galvanizado para tornillo 5/8” | Und. | 1
INSTALACION | 1TRAN-01 | Instalación Trafo Monof. Tipo Poste ≤ 10 kVA | GCT-ST1 | 1009789 | GRAPA DE CONEXIÓN DOBLE CABLE DE TIERRA SIN TORNILLO | Und. | 1
INSTALACION | 1TRAN-01 | Instalación Trafo Monof. Tipo Poste ≤ 10 kVA | W-10C | 1002205 | ARANDELA DE PRESION P/TORNILLO 5/8'' | Und. | 2
INSTALACION | 1TRAN-01 | Instalación Trafo Monof. Tipo Poste ≤ 10 kVA | W-9B | 1002191 | ARANDELA CUAD.2 1/4" X 2 1/4" ESP.3/16'' (TORN.5/8"-3/4") | Und. | 2
INSTALACION | 1TRAN-02 | Instalación Trafo Monof. Tipo Poste 15 kVA | 1002693 | 1002693 | Transf Monof 15kVA 7.2kV 120-240V | Und. | 1
INSTALACION | 1TRAN-02 | Instalación Trafo Monof. Tipo Poste 15 kVA | 1015060 | 1015060 | Fusible Expulsión tipo D 1.4A | Und. | 1
INSTALACION | 1TRAN-02 | Instalación Trafo Monof. Tipo Poste 15 kVA | B-2D | 1002329 | Tornillo de máquina acero galvanizado cabeza cuadrada 5/8” x 10” | Und. | 2
INSTALACION | 1TRAN-02 | Instalación Trafo Monof. Tipo Poste 15 kVA | C-6HF | 1004753 | Conector elástico tipo cuña 2 – 2 CU AWG | Und. | 1
INSTALACION | 1TRAN-02 | Instalación Trafo Monof. Tipo Poste 15 kVA | CP-02C | 1009782 | Cable de acero cobreado desnudo #2 AWG; 7 hilos | Mts. | 3
INSTALACION | 1TRAN-02 | Instalación Trafo Monof. Tipo Poste 15 kVA | E-4 | 1004830 | Tuerca cuadrada acero galvanizado para tornillo 5/8” | Und. | 1
INSTALACION | 1TRAN-02 | Instalación Trafo Monof. Tipo Poste 15 kVA | GCT-ST1 | 1009789 | GRAPA DE CONEXIÓN DOBLE CABLE DE TIERRA SIN TORNILLO | Und. | 1
INSTALACION | 1TRAN-02 | Instalación Trafo Monof. Tipo Poste 15 kVA | W-10C | 1002205 | ARANDELA DE PRESION P/TORNILLO 5/8'' | Und. | 2
INSTALACION | 1TRAN-02 | Instalación Trafo Monof. Tipo Poste 15 kVA | W-9B | 1002191 | ARANDELA CUAD.2 1/4" X 2 1/4" ESP.3/16'' (TORN.5/8"-3/4") | Und. | 2
INSTALACION | 1TRAN-03 | Instalación Trafo Monof. Tipo Poste 25 kVA | B-2D | 1002329 | Tornillo de máquina acero galvanizado cabeza cuadrada 5/8” x 10” | Und. | 2
INSTALACION | 1TRAN-03 | Instalación Trafo Monof. Tipo Poste 25 kVA | C-6HF | 1004753 | Conector elástico tipo cuña 2 – 2 CU AWG | Und. | 1
INSTALACION | 1TRAN-03 | Instalación Trafo Monof. Tipo Poste 25 kVA | CP-02C | 1009782 | Cable de acero cobreado desnudo #2 AWG; 7 hilos | Mts. | 3
INSTALACION | 1TRAN-03 | Instalación Trafo Monof. Tipo Poste 25 kVA | E-4 | 1004830 | Tuerca cuadrada acero galvanizado para tornillo 5/8” | Und. | 1
INSTALACION | 1TRAN-03 | Instalación Trafo Monof. Tipo Poste 25 kVA | FU-11C | 1009964 | Fusible de Expulsión 3.5 A; tipo D | Und. | 1
INSTALACION | 1TRAN-03 | Instalación Trafo Monof. Tipo Poste 25 kVA | GCT-ST1 | 1009789 | GRAPA DE CONEXIÓN DOBLE CABLE DE TIERRA SIN TORNILLO | Und. | 1
INSTALACION | 1TRAN-03 | Instalación Trafo Monof. Tipo Poste 25 kVA | TPAF-AP12A | (en blanco) | Transformador tipo poste 1F CSP blindado 25 kVA; 120/240 V | Und. | 1
INSTALACION | 1TRAN-03 | Instalación Trafo Monof. Tipo Poste 25 kVA | W-10C | 1002205 | ARANDELA DE PRESION P/TORNILLO 5/8'' | Und. | 2
INSTALACION | 1TRAN-03 | Instalación Trafo Monof. Tipo Poste 25 kVA | W-9B | 1002191 | ARANDELA CUAD.2 1/4" X 2 1/4" ESP.3/16'' (TORN.5/8"-3/4") | Und. | 2
INSTALACION | 1TRAN-04 | Instalación Trafo Monof. Tipo Poste 37.5 kVA | 1002715 | 1002715 | Transf Monof 37.5kVA 7.2kV 120-240V | Und. | 1
INSTALACION | 1TRAN-04 | Instalación Trafo Monof. Tipo Poste 37.5 kVA | B-2D | 1002329 | Tornillo de máquina acero galvanizado cabeza cuadrada 5/8” x 10” | Und. | 2
INSTALACION | 1TRAN-04 | Instalación Trafo Monof. Tipo Poste 37.5 kVA | C-6HF | 1004753 | Conector elástico tipo cuña 2 – 2 CU AWG | Und. | 1
INSTALACION | 1TRAN-04 | Instalación Trafo Monof. Tipo Poste 37.5 kVA | CP-02C | 1009782 | Cable de acero cobreado desnudo #2 AWG; 7 hilos | Mts. | 3
INSTALACION | 1TRAN-04 | Instalación Trafo Monof. Tipo Poste 37.5 kVA | FU-11G | 1006659 | Fusible de Expulsión 5.2 A; tipo D | Und. | 1
INSTALACION | 1TRAN-04 | Instalación Trafo Monof. Tipo Poste 37.5 kVA | GCT-ST1 | 1009789 | GRAPA DE CONEXIÓN DOBLE CABLE DE TIERRA SIN TORNILLO | Und. | 1
INSTALACION | 1TRAN-04 | Instalación Trafo Monof. Tipo Poste 37.5 kVA | W-10C | 1002205 | ARANDELA DE PRESION P/TORNILLO 5/8'' | Und. | 2
INSTALACION | 1TRAN-04 | Instalación Trafo Monof. Tipo Poste 37.5 kVA | W-9B | 1002191 | ARANDELA CUAD.2 1/4" X 2 1/4" ESP.3/16'' (TORN.5/8"-3/4") | Und. | 2
INSTALACION | 1TRAN-05 | Instalación Trafo Monof. Tipo Poste 50 kVA | 1002724 | 1002724 | Transf Monof 50kVA 7.2kV 120-240V | Und. | 1
INSTALACION | 1TRAN-05 | Instalación Trafo Monof. Tipo Poste 50 kVA | B-2D | 1002329 | Tornillo de máquina acero galvanizado cabeza cuadrada 5/8” x 10” | Und. | 2
INSTALACION | 1TRAN-05 | Instalación Trafo Monof. Tipo Poste 50 kVA | C-6HF | 1004753 | Conector elástico tipo cuña 2 – 2 CU AWG | Und. | 1
INSTALACION | 1TRAN-05 | Instalación Trafo Monof. Tipo Poste 50 kVA | CP-02C | 1009782 | Cable de acero cobreado desnudo #2 AWG; 7 hilos | Mts. | 3
INSTALACION | 1TRAN-05 | Instalación Trafo Monof. Tipo Poste 50 kVA | E-4 | 1004830 | Tuerca cuadrada acero galvanizado para tornillo 5/8” | Und. | 1
INSTALACION | 1TRAN-05 | Instalación Trafo Monof. Tipo Poste 50 kVA | FU-11J | 1000650 | Fusible de Expulsión 7 A; tipo D | Und. | 1
INSTALACION | 1TRAN-05 | Instalación Trafo Monof. Tipo Poste 50 kVA | GCT-ST1 | 1009789 | GRAPA DE CONEXIÓN DOBLE CABLE DE TIERRA SIN TORNILLO | Und. | 1
INSTALACION | 1TRAN-05 | Instalación Trafo Monof. Tipo Poste 50 kVA | W-10C | 1002205 | ARANDELA DE PRESION P/TORNILLO 5/8'' | Und. | 2
INSTALACION | 1TRAN-05 | Instalación Trafo Monof. Tipo Poste 50 kVA | W-9B | 1002191 | ARANDELA CUAD.2 1/4" X 2 1/4" ESP.3/16'' (TORN.5/8"-3/4") | Und. | 2
INSTALACION | 1TRAN-06 | Instalación Trafo Monof. Tipo Poste 75 kVA | 1002733 | 1002733 | Transf Monof 75kVA 7.2kV 120-240V | Und. | 1
INSTALACION | 1TRAN-06 | Instalación Trafo Monof. Tipo Poste 75 kVA | B-2D | 1002329 | Tornillo de máquina acero galvanizado cabeza cuadrada 5/8” x 10” | Und. | 2
INSTALACION | 1TRAN-06 | Instalación Trafo Monof. Tipo Poste 75 kVA | C-6HF | 1004753 | Conector elástico tipo cuña 2 – 2 CU AWG | Und. | 1
INSTALACION | 1TRAN-06 | Instalación Trafo Monof. Tipo Poste 75 kVA | CP-02C | 1009782 | Cable de acero cobreado desnudo #2 AWG; 7 hilos | Mts. | 3
INSTALACION | 1TRAN-06 | Instalación Trafo Monof. Tipo Poste 75 kVA | E-4 | 1004830 | Tuerca cuadrada acero galvanizado para tornillo 5/8” | Und. | 1
INSTALACION | 1TRAN-06 | Instalación Trafo Monof. Tipo Poste 75 kVA | FU-11M | 1000648 | Fusible de Expulsión 10.4 A; tipo D | Und. | 1
INSTALACION | 1TRAN-06 | Instalación Trafo Monof. Tipo Poste 75 kVA | GCT-ST1 | 1009789 | GRAPA DE CONEXIÓN DOBLE CABLE DE TIERRA SIN TORNILLO | Und. | 1
INSTALACION | 1TRAN-06 | Instalación Trafo Monof. Tipo Poste 75 kVA | W-10C | 1002205 | ARANDELA DE PRESION P/TORNILLO 5/8'' | Und. | 2
INSTALACION | 1TRAN-06 | Instalación Trafo Monof. Tipo Poste 75 kVA | W-9B | 1002191 | ARANDELA CUAD.2 1/4" X 2 1/4" ESP.3/16'' (TORN.5/8"-3/4") | Und. | 2
INSTALACION | 1TRAN-07 | Instalación Trafo Monof. Tipo Poste 100 kVA | 1002689 | 1002689 | Transf Monof 100kVA 7.2kV 120-240V | Und. | 1
INSTALACION | 1TRAN-07 | Instalación Trafo Monof. Tipo Poste 100 kVA | B-2D | 1002329 | Tornillo de máquina acero galvanizado cabeza cuadrada 5/8” x 10” | Und. | 2
INSTALACION | 1TRAN-07 | Instalación Trafo Monof. Tipo Poste 100 kVA | C-6HF | 1004753 | Conector elástico tipo cuña 2 – 2 CU AWG | Und. | 1
INSTALACION | 1TRAN-07 | Instalación Trafo Monof. Tipo Poste 100 kVA | CP-02C | 1009782 | Cable de acero cobreado desnudo #2 AWG; 7 hilos | Mts. | 3
INSTALACION | 1TRAN-07 | Instalación Trafo Monof. Tipo Poste 100 kVA | E-4 | 1004830 | Tuerca cuadrada acero galvanizado para tornillo 5/8” | Und. | 1
INSTALACION | 1TRAN-07 | Instalación Trafo Monof. Tipo Poste 100 kVA | FU-11M | 1000648 | Fusible de Expulsión 10.4 A; tipo D | Und. | 1
INSTALACION | 1TRAN-07 | Instalación Trafo Monof. Tipo Poste 100 kVA | GCT-ST1 | 1009789 | GRAPA DE CONEXIÓN DOBLE CABLE DE TIERRA SIN TORNILLO | Und. | 1
INSTALACION | 1TRAN-07 | Instalación Trafo Monof. Tipo Poste 100 kVA | W-10C | 1002205 | ARANDELA DE PRESION P/TORNILLO 5/8'' | Und. | 2
INSTALACION | 1TRAN-07 | Instalación Trafo Monof. Tipo Poste 100 kVA | W-9B | 1002191 | ARANDELA CUAD.2 1/4" X 2 1/4" ESP.3/16'' (TORN.5/8"-3/4") | Und. | 2
INSTALACION | 1VA-MT | Instalación Retenida Aéreo (MT) | CV-01C | 1000130 | CABLE DE VIENTO 7/16'' 76 KN | Mts. | 20
INSTALACION | 1VA-MT | Instalación Retenida Aéreo (MT) | E-1B | 1002398 | TUERCA OJO CON GUARDACABO RECTO 5/8" 55.6 KN | Und. | 2
INSTALACION | 1VA-MT | Instalación Retenida Aéreo (MT) | G-1B | 1002020 | TERMINAL PREFORMADO 7/16" | Und. | 2
INSTALACION | ACMCA-240V1 | INSTALACIÓN.ACOM.240V EN SCMA CON MED.DIPLAY Y TC. | A-5C | 1002233 | TARUGO-PERNO ACERADO RECUB. ZINC 5/8" X 3 3/4", PERNO DE 1/2" | Und. | 1
INSTALACION | ACMCA-240V1 | INSTALACIÓN.ACOM.240V EN SCMA CON MED.DIPLAY Y TC. | CS-33C | 1000102 | Conductor concéntrico de Al 3 x #6 AWG | Mts. | 20
INSTALACION | ACMCA-240V1 | INSTALACIÓN.ACOM.240V EN SCMA CON MED.DIPLAY Y TC. | E-2A | 1002390 | TUERCA DE OJO OVAL PARA TORNILO DE 5/8" | Und. | 1
INSTALACION | ACMCA-240V1 | INSTALACIÓN.ACOM.240V EN SCMA CON MED.DIPLAY Y TC. | MMT-240-3H | 1014656 | MEDIDOR MODULAR TIPO DIN SMCA 240V, CL100, 3 HILOS | Und. | 1
INSTALACION | ACMCA-240V1 | INSTALACIÓN.ACOM.240V EN SCMA CON MED.DIPLAY Y TC. | MPVC-DIS-240V | 1010401 | PANTALLA REPETIDORA DE CONSUMO AUTORRANGO 120V- 240V | Und. | 1
INSTALACION | ACMCA-240V1 | INSTALACIÓN.ACOM.240V EN SCMA CON MED.DIPLAY Y TC. | PZ-2C | 1000816 | Pinza de retención doble | Und. | 2
INSTALACION | ACMCA-240V1 | INSTALACIÓN.ACOM.240V EN SCMA CON MED.DIPLAY Y TC. | TC-002 | 1010450 | Tomacorriente Doble Salida, 125V para superficie | Und. | 1
INSTALACION | AL-BT1 | INSTALACIÓN DE LÍNEA DE BAJA TENSIÓN EN ALINEAMIENTO Y ANGULO HASTA 5° | AC-11A | 1000000 | Aislad T/Carr 3x3-1/8 76x80mm 11/16 53-2 | Und. | 1
INSTALACION | AL-BT1 | INSTALACIÓN DE LÍNEA DE BAJA TENSIÓN EN ALINEAMIENTO Y ANGULO HASTA 5° | C-35K | 1004752 | CONECTOR ELÁSTICO TIPO CUÑA 4/0AWG # 2CU AWG | Und. | 1
INSTALACION | AL-BT1 | INSTALACIÓN DE LÍNEA DE BAJA TENSIÓN EN ALINEAMIENTO Y ANGULO HASTA 5° | CP-02C | 1009782 | Cable de acero cobreado desnudo #2 AWG; 7 hilos | Mts. | 1
INSTALACION | AL-BT1 | INSTALACIÓN DE LÍNEA DE BAJA TENSIÓN EN ALINEAMIENTO Y ANGULO HASTA 5° | E-4 | 1004830 | Tuerca cuadrada acero galvanizado para tornillo 5/8” | Und. | 1
INSTALACION | AL-BT1 | INSTALACIÓN DE LÍNEA DE BAJA TENSIÓN EN ALINEAMIENTO Y ANGULO HASTA 5° | GCT-ST1 | 1009789 | GRAPA DE CONEXIÓN DOBLE CABLE DE TIERRA SIN TORNILLO | Und. | 1
INSTALACION | AL-BT1 | INSTALACIÓN DE LÍNEA DE BAJA TENSIÓN EN ALINEAMIENTO Y ANGULO HASTA 5° | S-1C | 1002347 | TORNILLO PARA AISLADOR TIPO CARRETE 5/8" X 14". | Und. | 1
INSTALACION | AL-BT1 | INSTALACIÓN DE LÍNEA DE BAJA TENSIÓN EN ALINEAMIENTO Y ANGULO HASTA 5° | W-10C | 1002205 | ARANDELA DE PRESION P/TORNILLO 5/8'' | Und. | 1
INSTALACION | AL-BT1 | INSTALACIÓN DE LÍNEA DE BAJA TENSIÓN EN ALINEAMIENTO Y ANGULO HASTA 5° | W-9B | 1002191 | ARANDELA CUAD.2 1/4" X 2 1/4" ESP.3/16'' (TORN.5/8"-3/4") | Und. | 1
INSTALACION | AP-105A | INSTALACION DE LUMINARIA 150W EN SOPORTE EXISTENTE | CM-22D | 1011853 | Cable de control 3 conductores # 12 AWG | Mts. | 3.5
INSTALACION | AP-105A | INSTALACION DE LUMINARIA 150W EN SOPORTE EXISTENTE | F-5F | 1000420 | FOTOCELDA DE 105-305 VOLT. MULTIRANGO NA | Und. | 1
INSTALACION | AP-105A | INSTALACION DE LUMINARIA 150W EN SOPORTE EXISTENTE | L-4B2 | 1000409 | BOMBILLA SODIO ALTA PRESION 150 WATTS / 55 V, HPS | Und. | 1
INSTALACION | AP-105A | INSTALACION DE LUMINARIA 150W EN SOPORTE EXISTENTE | LC-11A | 1000432 | LAMPARA TIPO COBRA HPS DE 150W, 55V/240V | Und. | 1
INSTALACION | AP-105C | INSTALACION DE LUMINARIA 400W EN SOPORTE EXISTENTE | 1000411 | 1000411 | Bombilla Sodio Alta Pres 400W 100V HPS | Und. | 1
INSTALACION | AP-105C | INSTALACION DE LUMINARIA 400W EN SOPORTE EXISTENTE | 1000434 | 1000434 | Luminaria T/ Cobra HPS 400W | Und. | 1
INSTALACION | AP-105C | INSTALACION DE LUMINARIA 400W EN SOPORTE EXISTENTE | CM-22D | 1011853 | Cable de control 3 conductores # 12 AWG | Mts. | 3.5
INSTALACION | AP-105C | INSTALACION DE LUMINARIA 400W EN SOPORTE EXISTENTE | F-5F | 1000420 | FOTOCELDA DE 105-305 VOLT. MULTIRANGO NA | Und. | 1
INSTALACION | AP-LED1 | Intalacion de luminaria led | 1014667 | 1014667 | Luminaria T/Cobra LED 90W | Und. | 1
INSTALACION | AP-LED1 | Intalacion de luminaria led | B-2D | 1002329 | Tornillo de máquina acero galvanizado cabeza cuadrada 5/8” x 10” | Und. | 2
INSTALACION | AP-LED1 | Intalacion de luminaria led | BR-1A | 1000413 | Brazo de 6' para Luminaria de Alumbrado Público | Und. | 1
INSTALACION | AP-LED1 | Intalacion de luminaria led | CM-22D | 1011853 | Cable de control 3 conductores # 12 AWG | Mts. | 3.5
INSTALACION | AP-LED1 | Intalacion de luminaria led | F-5F | 1000420 | FOTOCELDA DE 105-305 VOLT. MULTIRANGO NA | Und. | 1
INSTALACION | AP-LED1 | Intalacion de luminaria led | W-10C | 1002205 | ARANDELA DE PRESION P/TORNILLO 5/8'' | Und. | 2
INSTALACION | AP-LED1 | Intalacion de luminaria led | W-9C | 1002190 | Arandela Cuad Pln 2 1/4"x2 1/4" 5/8-3/4" | Und. | 2
INSTALACION | BT-201-A1 | INSTALACIÓN DE JUMPER AEREO TRIPLEX 4/0 -4/0 | C-43Z | 1001768 | CONECTOR DENTADO DOBLE 50/150-50/150 MM² 1/0-300 A 1/0-300 AWG | Und. | 4
INSTALACION | BT-201-A1 | INSTALACIÓN DE JUMPER AEREO TRIPLEX 4/0 -4/0 | C-6HC | 1001757 | CONECTOR TIPO CUÑA DE ALUMINO DE 4/0 DERIVACION 4/0 A 3/0 AWG | Und. | 2
INSTALACION | BT-201-A1 | INSTALACIÓN DE JUMPER AEREO TRIPLEX 4/0 -4/0 | CB-11F | 1000161 | CABLE TRIPLEX AISLADO XLPE, COND DE FASE 4/0 AL, COND NEUTRO 4/0 AAAC | Mts. | 1.5
INSTALACION | BT-201-B1 | Instalación de Jumper Aereo Triplex 2/0 -2/0 | C-43Z | 1001768 | CONECTOR DENTADO DOBLE 50/150-50/150 MM² 1/0-300 A 1/0-300 AWG | Und. | 4
INSTALACION | BT-201-B1 | Instalación de Jumper Aereo Triplex 2/0 -2/0 | C-6HE | 1004754 | CONECTOR TIPO CUÑA A PRESIÓN PARA CONDUCTOR 2/0 A 2/0 AL | Und. | 2
INSTALACION | BT-201-B1 | Instalación de Jumper Aereo Triplex 2/0 -2/0 | CB-11D | 1000160 | CONDUCTOR TRIPLEX DE ALUMINIO PARA BAJA TENSION # 2/0 | Mts. | 1.5
INSTALACION | BT-201-C1 | INSTALACIÓN DE JUMPER AEREO TRIPLEX 4/0 -2/0 | C-43Z | 1001768 | CONECTOR DENTADO DOBLE 50/150-50/150 MM² 1/0-300 A 1/0-300 AWG | Und. | 4
INSTALACION | BT-201-C1 | INSTALACIÓN DE JUMPER AEREO TRIPLEX 4/0 -2/0 | C-6HC | 1001757 | CONECTOR TIPO CUÑA DE ALUMINO DE 4/0 DERIVACION 4/0 A 3/0 AWG | Und. | 1
INSTALACION | BT-201-C1 | INSTALACIÓN DE JUMPER AEREO TRIPLEX 4/0 -2/0 | C-6HE | 1004754 | CONECTOR TIPO CUÑA A PRESIÓN PARA CONDUCTOR 2/0 A 2/0 AL | Und. | 1
INSTALACION | BT-201-C1 | INSTALACIÓN DE JUMPER AEREO TRIPLEX 4/0 -2/0 | CB-11D | 1000160 | CONDUCTOR TRIPLEX DE ALUMINIO PARA BAJA TENSION # 2/0 | Mts. | 1.5
INSTALACION | BT-204A | INSTALACIÓNALACION EMPALME AEREO BT TPX4/0 - TPX4/0 | C-43Z | 1001768 | CONECTOR DENTADO DOBLE 50/150-50/150 MM² 1/0-300 A 1/0-300 AWG | Und. | 4
INSTALACION | BT-204A | INSTALACIÓNALACION EMPALME AEREO BT TPX4/0 - TPX4/0 | C-6HC | 1001757 | CONECTOR TIPO CUÑA DE ALUMINO DE 4/0 DERIVACION 4/0 A 3/0 AWG | Und. | 2
INSTALACION | BT-204A | INSTALACIÓNALACION EMPALME AEREO BT TPX4/0 - TPX4/0 | CB-11F | 1000161 | CABLE TRIPLEX AISLADO XLPE, COND DE FASE 4/0 AL, COND NEUTRO 4/0 AAAC | Mts. | 1.5
INSTALACION | BT-204B | INSTALACIÓNALACION EMPALME AEREO BT DE TPX2/0 - TPX2/0 | C-43Z | 1001768 | CONECTOR DENTADO DOBLE 50/150-50/150 MM² 1/0-300 A 1/0-300 AWG | Und. | 4
INSTALACION | BT-204B | INSTALACIÓNALACION EMPALME AEREO BT DE TPX2/0 - TPX2/0 | C-6HE | 1004754 | CONECTOR TIPO CUÑA A PRESIÓN PARA CONDUCTOR 2/0 A 2/0 AL | Und. | 2
INSTALACION | BT-204B | INSTALACIÓNALACION EMPALME AEREO BT DE TPX2/0 - TPX2/0 | CB-11D | 1000160 | CONDUCTOR TRIPLEX DE ALUMINIO PARA BAJA TENSION # 2/0 | Mts. | 1.5
INSTALACION | BT-204C | INSTALACIÓNALACION EMPALME AEREO BT DE TPX4/0 - TPX2/0 | C-43Z | 1001768 | CONECTOR DENTADO DOBLE 50/150-50/150 MM² 1/0-300 A 1/0-300 AWG | Und. | 4
INSTALACION | BT-204C | INSTALACIÓNALACION EMPALME AEREO BT DE TPX4/0 - TPX2/0 | C-6HC | 1001757 | CONECTOR TIPO CUÑA DE ALUMINO DE 4/0 DERIVACION 4/0 A 3/0 AWG | Und. | 1
INSTALACION | BT-204C | INSTALACIÓNALACION EMPALME AEREO BT DE TPX4/0 - TPX2/0 | C-6HE | 1004754 | CONECTOR TIPO CUÑA A PRESIÓN PARA CONDUCTOR 2/0 A 2/0 AL | Und. | 1
INSTALACION | BT-204C | INSTALACIÓNALACION EMPALME AEREO BT DE TPX4/0 - TPX2/0 | CB-11D | 1000160 | CONDUCTOR TRIPLEX DE ALUMINIO PARA BAJA TENSION # 2/0 | Mts. | 1.5
INSTALACION | CC-2/0-2/01 | INSTALACIÓN DE CONEXIÓN 2/0 - 2/0 | C-6HE | 1004754 | CONECTOR TIPO CUÑA A PRESIÓN PARA CONDUCTOR 2/0 A 2/0 AL | Und. | 2
INSTALACION | CC-2/0-2/01 | INSTALACIÓN DE CONEXIÓN 2/0 - 2/0 | CM-01C | 1000163 | CONDUCTOR DESNUDO AAAC 2/0 | Mts. | 1.5
INSTALACION | CC-4/0-2/01 | INSTALACIÓN DE CONEXIÓN 4/0 - 2/0 | C-6HB | 1001758 | CONECTOR TIPO CUÑA DE ALUMINIO DE 4/0 A 1/0 DERIVACION 2/0A1/0 AWG | Und. | 1
INSTALACION | CC-4/0-2/01 | INSTALACIÓN DE CONEXIÓN 4/0 - 2/0 | C-6HE | 1004754 | CONECTOR TIPO CUÑA A PRESIÓN PARA CONDUCTOR 2/0 A 2/0 AL | Und. | 1
INSTALACION | CC-4/0-2/01 | INSTALACIÓN DE CONEXIÓN 4/0 - 2/0 | CM-01C | 1000163 | CONDUCTOR DESNUDO AAAC 2/0 | Mts. | 1.5
INSTALACION | CC-4/0-4/01 | INSTALACIÓN DE CONEXIÓN 4/0 - 4/0 | C-6HC | 1001757 | CONECTOR TIPO CUÑA DE ALUMINO DE 4/0 DERIVACION 4/0 A 3/0 AWG | Und. | 2
INSTALACION | CC-4/0-4/01 | INSTALACIÓN DE CONEXIÓN 4/0 - 4/0 | CM-01E | 1000164 | Conductor AAAC 4/0 AWG (Alliance) | Mts. | 1.5
INSTALACION | CC-465-2/01 | INSTALACIÓN DE CONEXIÓN 465 - 2/0 | C-36C | 1001763 | Conector tipo cuña 465.4 MCM – 4/0AWG | Und. | 1
INSTALACION | CC-465-2/01 | INSTALACIÓN DE CONEXIÓN 465 - 2/0 | C-6HE | 1004754 | CONECTOR TIPO CUÑA A PRESIÓN PARA CONDUCTOR 2/0 A 2/0 AL | Und. | 1
INSTALACION | CC-465-2/01 | INSTALACIÓN DE CONEXIÓN 465 - 2/0 | CM-01C | 1000163 | CONDUCTOR DESNUDO AAAC 2/0 | Mts. | 1.5
INSTALACION | CC-465-4/01 | INSTALACIÓN DE CONEXIÓN 465 - 4/0 | C-36C | 1001763 | Conector tipo cuña 465.4 MCM – 4/0AWG | Und. | 1
INSTALACION | CC-465-4/01 | INSTALACIÓN DE CONEXIÓN 465 - 4/0 | C-6HC | 1001757 | CONECTOR TIPO CUÑA DE ALUMINO DE 4/0 DERIVACION 4/0 A 3/0 AWG | Und. | 1
INSTALACION | CC-465-4/01 | INSTALACIÓN DE CONEXIÓN 465 - 4/0 | CM-01E | 1000164 | Conductor AAAC 4/0 AWG (Alliance) | Mts. | 1.5
INSTALACION | CC-465-4651 | INSTALACIÓN DE CONEXIÓN 465 - 465 | C-36A | 1009347 | Conector tipo cuña 465.4 MCM – 465.4 MCM | Und. | 2
INSTALACION | CC-465-4651 | INSTALACIÓN DE CONEXIÓN 465 - 465 | CM-01G | 1000165 | Conductor AAAC 465.4 MCM (Cairo) | Mts. | 1.5
INSTALACION | CDA-MT1 | INSTALACIÓN CRUCETA DOBLE DE ACERO DE 6' PARA MT | B-1C | 1002283 | Tornillo Esp 4 Tuerc Cuad 5/8"x12" | Und. | 5
INSTALACION | CDA-MT1 | INSTALACIÓN CRUCETA DOBLE DE ACERO DE 6' PARA MT | B-2K | 1002307 | TORNILLO DE MAQUINA CABEZA CUAD. 1/2" X 10" | Und. | 1
INSTALACION | CDA-MT1 | INSTALACIÓN CRUCETA DOBLE DE ACERO DE 6' PARA MT | B‐5A | 1002325 | Tornillo de máquina acero galvanizado cabeza hexagonal 3/8” x 2” | Und. | 4
INSTALACION | CDA-MT1 | INSTALACIÓN CRUCETA DOBLE DE ACERO DE 6' PARA MT | B-6A | 1001241 | Fleje plancha de acero galv. 1-7/32"x 7/32" x 28" | Und. | 4
INSTALACION | CDA-MT1 | INSTALACIÓN CRUCETA DOBLE DE ACERO DE 6' PARA MT | C-20C | 1002839 | Cruceta de acero galvanizado, perfil "L", de 3"x 3"x 1/4" x 6' | Und. | 2
INSTALACION | CDA-MT1 | INSTALACIÓN CRUCETA DOBLE DE ACERO DE 6' PARA MT | W-10A | 1002204 | Arandela de presión para tornillo de 3/8” | Und. | 4
INSTALACION | CDA-MT1 | INSTALACIÓN CRUCETA DOBLE DE ACERO DE 6' PARA MT | W-10b | 1002201 | Arandela de presión para tornillo de 1/2” | Und. | 1
INSTALACION | CDA-MT1 | INSTALACIÓN CRUCETA DOBLE DE ACERO DE 6' PARA MT | W-10C | 1002205 | ARANDELA DE PRESION P/TORNILLO 5/8'' | Und. | 18
INSTALACION | CDA-MT11 | Instalación de Cruceta Doble de Acero para Media Tensión (cruceta de 8') | B-1C | 1002283 | Tornillo Esp 4 Tuerc Cuad 5/8"x12" | Und. | 5
INSTALACION | CDA-MT11 | Instalación de Cruceta Doble de Acero para Media Tensión (cruceta de 8') | B-2K | 1002307 | TORNILLO DE MAQUINA CABEZA CUAD. 1/2" X 10" | Und. | 1
INSTALACION | CDA-MT11 | Instalación de Cruceta Doble de Acero para Media Tensión (cruceta de 8') | B‐5A | 1002325 | Tornillo de máquina acero galvanizado cabeza hexagonal 3/8” x 2” | Und. | 4
INSTALACION | CDA-MT11 | Instalación de Cruceta Doble de Acero para Media Tensión (cruceta de 8') | B-6A | 1001241 | Fleje plancha de acero galv. 1-7/32"x 7/32" x 28" | Und. | 4
INSTALACION | CDA-MT11 | Instalación de Cruceta Doble de Acero para Media Tensión (cruceta de 8') | C-20D | 1002083 | Cruceta de acero galvanizado, perfil "L", de 3"x 3"x 1/4" x 8' | Und. | 2
INSTALACION | CDA-MT11 | Instalación de Cruceta Doble de Acero para Media Tensión (cruceta de 8') | W-10A | 1002204 | Arandela de presión para tornillo de 3/8” | Und. | 4
INSTALACION | CDA-MT11 | Instalación de Cruceta Doble de Acero para Media Tensión (cruceta de 8') | W-10b | 1002201 | Arandela de presión para tornillo de 1/2” | Und. | 1
INSTALACION | CDA-MT11 | Instalación de Cruceta Doble de Acero para Media Tensión (cruceta de 8') | W-10C | 1002205 | ARANDELA DE PRESION P/TORNILLO 5/8'' | Und. | 18
INSTALACION | CE-011 | INSTALACIÓN DE CUCHILLAS Y PARARRAYOS EN CRUCETAS | AD-4B | 1000807 | Pararrayos de distribución de 9 kV; 12.47 kV. Estrella | Und. | 6
INSTALACION | CE-011 | INSTALACIÓN DE CUCHILLAS Y PARARRAYOS EN CRUCETAS | B-1C | 1002283 | Tornillo Esp 4 Tuerc Cuad 5/8"x12" | Und. | 5
INSTALACION | CE-011 | INSTALACIÓN DE CUCHILLAS Y PARARRAYOS EN CRUCETAS | B-2B | 1002308 | TORNILLO DE MAQUINA ACERO GALVANIZADO CABEZA CUADRADA 1/2" X 12". | Und. | 1
INSTALACION | CE-011 | INSTALACIÓN DE CUCHILLAS Y PARARRAYOS EN CRUCETAS | B-2O | 1002311 | TORNILLO DE MAQUINA CABEZA CUAD. 1/2" X 2" | Und. | 18
INSTALACION | CE-011 | INSTALACIÓN DE CUCHILLAS Y PARARRAYOS EN CRUCETAS | B‐5A | 1002325 | Tornillo de máquina acero galvanizado cabeza hexagonal 3/8” x 2” | Und. | 4
INSTALACION | CE-011 | INSTALACIÓN DE CUCHILLAS Y PARARRAYOS EN CRUCETAS | B-6A | 1001241 | Fleje plancha de acero galv. 1-7/32"x 7/32" x 28" | Und. | 4
INSTALACION | CE-011 | INSTALACIÓN DE CUCHILLAS Y PARARRAYOS EN CRUCETAS | C-20D | 1002083 | Cruceta de acero galvanizado, perfil "L", de 3"x 3"x 1/4" x 8' | Und. | 2
INSTALACION | CE-011 | INSTALACIÓN DE CUCHILLAS Y PARARRAYOS EN CRUCETAS | C-25AB | 1001956 | TERMINAL PIN BIMETALICO PARA CONECTOR CUÑA, CAILBRE 465 MCM, 2 AGUJERO | Und. | 6
INSTALACION | CE-011 | INSTALACIÓN DE CUCHILLAS Y PARARRAYOS EN CRUCETAS | C-36F | 1001764 | Conector elástico tipo cuña 465.4 MCM – 2 Cu AWG | Und. | 6
INSTALACION | CE-011 | INSTALACIÓN DE CUCHILLAS Y PARARRAYOS EN CRUCETAS | C-6HF | 1004753 | Conector elástico tipo cuña 2 – 2 CU AWG | Und. | 2
INSTALACION | CE-011 | INSTALACIÓN DE CUCHILLAS Y PARARRAYOS EN CRUCETAS | C-6LA | 1001762 | CONECTOR TIPO CUÑA DE ALUMINIO DE 465 DERIVACIÓN 465 MCM | Und. | 6
INSTALACION | CE-011 | INSTALACIÓN DE CUCHILLAS Y PARARRAYOS EN CRUCETAS | CD-11B | 1002148 | Seccionadores unipolares a 600 A; 15 kV | Und. | 3
INSTALACION | CE-011 | INSTALACIÓN DE CUCHILLAS Y PARARRAYOS EN CRUCETAS | CM-01G | 1000165 | Conductor AAAC 465.4 MCM (Cairo) | Mts. | 9
INSTALACION | CE-011 | INSTALACIÓN DE CUCHILLAS Y PARARRAYOS EN CRUCETAS | CP-02C | 1009782 | Cable de acero cobreado desnudo #2 AWG; 7 hilos | Mts. | 8
INSTALACION | CE-011 | INSTALACIÓN DE CUCHILLAS Y PARARRAYOS EN CRUCETAS | S-4 | 1001271 | SOPORTE DE DOBLE UNIDAD, DIST. ENTRE AGUJEROS 9" | Und. | 6
INSTALACION | CE-011 | INSTALACIÓN DE CUCHILLAS Y PARARRAYOS EN CRUCETAS | W-10A | 1002204 | Arandela de presión para tornillo de 3/8” | Und. | 4
INSTALACION | CE-011 | INSTALACIÓN DE CUCHILLAS Y PARARRAYOS EN CRUCETAS | W-10b | 1002201 | Arandela de presión para tornillo de 1/2” | Und. | 1
INSTALACION | CE-011 | INSTALACIÓN DE CUCHILLAS Y PARARRAYOS EN CRUCETAS | W-10C | 1002205 | ARANDELA DE PRESION P/TORNILLO 5/8'' | Und. | 18
INSTALACION | CO-000(CR) | INSTALACIÓN TENDIDO DE LÍNEA TRIF. VANO LARGO, 1/0 | CM-01A | 1000162 | CONDUCTOR DESNUDO AAAC 1/0 | Mts. | 1.05
INSTALACION | CO-001(CR) | INSTALACIÓN TENDIDO DE LÍNEA TRIF. VANO LARGO, 4/0 | CM-01E | 1000164 | Conductor AAAC 4/0 AWG (Alliance) | Mts. | 1.05
INSTALACION | CO-001A(CR) | INSTALACIÓN TENDIDO DE LÍNEA TRIF. VANO LARGO, 2/0 | CM-01C | 1000163 | CONDUCTOR DESNUDO AAAC 2/0 | Mts. | 1.05
INSTALACION | CO-002(CR) | INSTALACIÓN TENDIDO DE LÍNEA TRIF. VANO LARGO, 465MCM | CM-01G | 1000165 | Conductor AAAC 465.4 MCM (Cairo) | Mts. | 1.05
INSTALACION | CO-UR-24 | INSTALACIÓN METRO DE CONDUCTOR 1Φ URD BAJO TIERRA MAYOR QUE 4/0 | 1010304 | 1010304 | Cable Alum URD 500 mcm Ais HEPRZ 15KV | Mts. | 1.05
INSTALACION | CO-UR-25 | INSTALACIÓN METRO DE CONDUCTOR 1Φ URD SOBRE TIERRA MAYOR QUE 4/0 | C-3EA | 1000098 | Cable de Cobre (URD) #4/0 al 33% Aislado para 15 kV | Mts. | 1.05
INSTALACION | CSA-MT1 | INSTALACIÓN CRUCETA SIMPLE DE ACERO DE 6' PARA MT | B-2B | 1002308 | TORNILLO DE MAQUINA ACERO GALVANIZADO CABEZA CUADRADA 1/2" X 12". | Und. | 1
INSTALACION | CSA-MT1 | INSTALACIÓN CRUCETA SIMPLE DE ACERO DE 6' PARA MT | B-2D | 1002329 | Tornillo de máquina acero galvanizado cabeza cuadrada 5/8” x 10” | Und. | 1
INSTALACION | CSA-MT1 | INSTALACIÓN CRUCETA SIMPLE DE ACERO DE 6' PARA MT | B‐5A | 1002325 | Tornillo de máquina acero galvanizado cabeza hexagonal 3/8” x 2” | Und. | 2
INSTALACION | CSA-MT1 | INSTALACIÓN CRUCETA SIMPLE DE ACERO DE 6' PARA MT | B-6A | 1001241 | Fleje plancha de acero galv. 1-7/32"x 7/32" x 28" | Und. | 2
INSTALACION | CSA-MT1 | INSTALACIÓN CRUCETA SIMPLE DE ACERO DE 6' PARA MT | C-20D | 1002083 | Cruceta de acero galvanizado, perfil "L", de 3"x 3"x 1/4" x 8' | Und. | 1
INSTALACION | CSA-MT1 | INSTALACIÓN CRUCETA SIMPLE DE ACERO DE 6' PARA MT | E-4 | 1004830 | Tuerca cuadrada acero galvanizado para tornillo 5/8” | Und. | 1
INSTALACION | CSA-MT1 | INSTALACIÓN CRUCETA SIMPLE DE ACERO DE 6' PARA MT | GCT-ST1 | 1009789 | GRAPA DE CONEXIÓN DOBLE CABLE DE TIERRA SIN TORNILLO | Und. | 1
INSTALACION | CSA-MT1 | INSTALACIÓN CRUCETA SIMPLE DE ACERO DE 6' PARA MT | W-10A | 1002204 | Arandela de presión para tornillo de 3/8” | Und. | 2
INSTALACION | CSA-MT1 | INSTALACIÓN CRUCETA SIMPLE DE ACERO DE 6' PARA MT | W-10b | 1002201 | Arandela de presión para tornillo de 1/2” | Und. | 1
INSTALACION | CSA-MT1 | INSTALACIÓN CRUCETA SIMPLE DE ACERO DE 6' PARA MT | W-10C | 1002205 | ARANDELA DE PRESION P/TORNILLO 5/8'' | Und. | 1
INSTALACION | CSA-MT1 | INSTALACIÓN CRUCETA SIMPLE DE ACERO DE 6' PARA MT | W-9A | 1002183 | ARANDELA CUADRADA 2X2'' PARA TORNILLO DE 1/2'' | Und. | 1
INSTALACION | CSA-MT1 | INSTALACIÓN CRUCETA SIMPLE DE ACERO DE 6' PARA MT | W-9C | 1002190 | Arandela Cuad Pln 2 1/4"x2 1/4" 5/8-3/4" | Und. | 1
INSTALACION | CV1-BT | INSTALACION DE CRUCETA SIMPLE DE ACERO EN VOLADIZO BAJA TENSION | B-2D | 1002329 | Tornillo de máquina acero galvanizado cabeza cuadrada 5/8” x 10” | Und. | 2
INSTALACION | CV1-BT | INSTALACION DE CRUCETA SIMPLE DE ACERO EN VOLADIZO BAJA TENSION | B-2O | 1002311 | TORNILLO DE MAQUINA CABEZA CUAD. 1/2" X 2" | Und. | 1
INSTALACION | CV1-BT | INSTALACION DE CRUCETA SIMPLE DE ACERO EN VOLADIZO BAJA TENSION | B-7B | 1001235 | Fleje diagonal de acero galv. 1-3/4" x 1-3/4" x 3/16"; longitud 84" | Und. | 1
INSTALACION | CV1-BT | INSTALACION DE CRUCETA SIMPLE DE ACERO EN VOLADIZO BAJA TENSION | C-20D | 1002083 | Cruceta de acero galvanizado, perfil "L", de 3"x 3"x 1/4" x 8' | Und. | 1
INSTALACION | CV1-BT | INSTALACION DE CRUCETA SIMPLE DE ACERO EN VOLADIZO BAJA TENSION | W-10b | 1002201 | Arandela de presión para tornillo de 1/2” | Und. | 1
INSTALACION | CV1-BT | INSTALACION DE CRUCETA SIMPLE DE ACERO EN VOLADIZO BAJA TENSION | W-10C | 1002205 | ARANDELA DE PRESION P/TORNILLO 5/8'' | Und. | 2
INSTALACION | CV1-BT | INSTALACION DE CRUCETA SIMPLE DE ACERO EN VOLADIZO BAJA TENSION | W-9C | 1002190 | Arandela Cuad Pln 2 1/4"x2 1/4" 5/8-3/4" | Und. | 2
INSTALACION | CV1-MT1 | INSTALACIÓN CRUCETA DE ACERO EN VOLADIZO PARA MT | B-2D | 1002329 | Tornillo de máquina acero galvanizado cabeza cuadrada 5/8” x 10” | Und. | 2
INSTALACION | CV1-MT1 | INSTALACIÓN CRUCETA DE ACERO EN VOLADIZO PARA MT | B-2O | 1002311 | TORNILLO DE MAQUINA CABEZA CUAD. 1/2" X 2" | Und. | 1
INSTALACION | CV1-MT1 | INSTALACIÓN CRUCETA DE ACERO EN VOLADIZO PARA MT | B-7B | 1001235 | Fleje diagonal de acero galv. 1-3/4" x 1-3/4" x 3/16"; longitud 84" | Und. | 1
INSTALACION | CV1-MT1 | INSTALACIÓN CRUCETA DE ACERO EN VOLADIZO PARA MT | C-20D | 1002083 | Cruceta de acero galvanizado, perfil "L", de 3"x 3"x 1/4" x 8' | Und. | 1
INSTALACION | CV1-MT1 | INSTALACIÓN CRUCETA DE ACERO EN VOLADIZO PARA MT | W-10b | 1002201 | Arandela de presión para tornillo de 1/2” | Und. | 1
INSTALACION | CV1-MT1 | INSTALACIÓN CRUCETA DE ACERO EN VOLADIZO PARA MT | W-10C | 1002205 | ARANDELA DE PRESION P/TORNILLO 5/8'' | Und. | 2
INSTALACION | CV1-MT1 | INSTALACIÓN CRUCETA DE ACERO EN VOLADIZO PARA MT | W-9C | 1002190 | Arandela Cuad Pln 2 1/4"x2 1/4" 5/8-3/4" | Und. | 2
INSTALACION | CV2-MT1 | INSTALACIÓN DE CRUCETA DE ACERO EN VOLADIZO PARA MEDIA TENSIÓN(2 NIVELES ) | B-10D | 1001244 | Fleje vertical de acero galv. 1-1/2" x 1-1/2" x 3/16"; longitud 54" | Und. | 1
INSTALACION | CV2-MT1 | INSTALACIÓN DE CRUCETA DE ACERO EN VOLADIZO PARA MEDIA TENSIÓN(2 NIVELES ) | B-1C | 1002283 | Tornillo Esp 4 Tuerc Cuad 5/8"x12" | Und. | 4
INSTALACION | CV2-MT1 | INSTALACIÓN DE CRUCETA DE ACERO EN VOLADIZO PARA MEDIA TENSIÓN(2 NIVELES ) | B-2D | 1002329 | Tornillo de máquina acero galvanizado cabeza cuadrada 5/8” x 10” | Und. | 3
INSTALACION | CV2-MT1 | INSTALACIÓN DE CRUCETA DE ACERO EN VOLADIZO PARA MEDIA TENSIÓN(2 NIVELES ) | B-2O | 1002311 | TORNILLO DE MAQUINA CABEZA CUAD. 1/2" X 2" | Und. | 1
INSTALACION | CV2-MT1 | INSTALACIÓN DE CRUCETA DE ACERO EN VOLADIZO PARA MEDIA TENSIÓN(2 NIVELES ) | B-7B | 1001235 | Fleje diagonal de acero galv. 1-3/4" x 1-3/4" x 3/16"; longitud 84" | Und. | 1
INSTALACION | CV2-MT1 | INSTALACIÓN DE CRUCETA DE ACERO EN VOLADIZO PARA MEDIA TENSIÓN(2 NIVELES ) | C-20D | 1002083 | Cruceta de acero galvanizado, perfil "L", de 3"x 3"x 1/4" x 8' | Und. | 2
INSTALACION | CV2-MT1 | INSTALACIÓN DE CRUCETA DE ACERO EN VOLADIZO PARA MEDIA TENSIÓN(2 NIVELES ) | E-4 | 1004830 | Tuerca cuadrada acero galvanizado para tornillo 5/8” | Und. | 1
INSTALACION | CV2-MT1 | INSTALACIÓN DE CRUCETA DE ACERO EN VOLADIZO PARA MEDIA TENSIÓN(2 NIVELES ) | GCT-ST1 | 1009789 | GRAPA DE CONEXIÓN DOBLE CABLE DE TIERRA SIN TORNILLO | Und. | 1
INSTALACION | CV2-MT1 | INSTALACIÓN DE CRUCETA DE ACERO EN VOLADIZO PARA MEDIA TENSIÓN(2 NIVELES ) | W-10b | 1002201 | Arandela de presión para tornillo de 1/2” | Und. | 3
INSTALACION | CV2-MT1 | INSTALACIÓN DE CRUCETA DE ACERO EN VOLADIZO PARA MEDIA TENSIÓN(2 NIVELES ) | W-10C | 1002205 | ARANDELA DE PRESION P/TORNILLO 5/8'' | Und. | 3
INSTALACION | CV2-MT1 | INSTALACIÓN DE CRUCETA DE ACERO EN VOLADIZO PARA MEDIA TENSIÓN(2 NIVELES ) | W-9C | 1002190 | Arandela Cuad Pln 2 1/4"x2 1/4" 5/8-3/4" | Und. | 3
INSTALACION | CV2-MTE | Cruceta de acero en voladizo en dos niveles para media tension | B-10D | 1001244 | Fleje vertical de acero galv. 1-1/2" x 1-1/2" x 3/16"; longitud 54" | Und. | 1
INSTALACION | CV2-MTE | Cruceta de acero en voladizo en dos niveles para media tension | B-2D | 1002329 | Tornillo de máquina acero galvanizado cabeza cuadrada 5/8” x 10” | Und. | 3
INSTALACION | CV2-MTE | Cruceta de acero en voladizo en dos niveles para media tension | B-2O | 1002311 | TORNILLO DE MAQUINA CABEZA CUAD. 1/2" X 2" | Und. | 1
INSTALACION | CV2-MTE | Cruceta de acero en voladizo en dos niveles para media tension | B-7A | 1001238 | Fleje Diag AcerGalv1 3/4x1 3/4x3/16"x60" | Und. | 1
INSTALACION | CV2-MTE | Cruceta de acero en voladizo en dos niveles para media tension | C-20C | 1002839 | Cruceta de acero galvanizado, perfil "L", de 3"x 3"x 1/4" x 6' | Und. | 2
INSTALACION | CV2-MTE | Cruceta de acero en voladizo en dos niveles para media tension | E-4 | 1004830 | Tuerca cuadrada acero galvanizado para tornillo 5/8” | Und. | 1
INSTALACION | CV2-MTE | Cruceta de acero en voladizo en dos niveles para media tension | GCT-ST1 | 1009789 | GRAPA DE CONEXIÓN DOBLE CABLE DE TIERRA SIN TORNILLO | Und. | 1
INSTALACION | CV2-MTE | Cruceta de acero en voladizo en dos niveles para media tension | W-10b | 1002201 | Arandela de presión para tornillo de 1/2” | Und. | 3
INSTALACION | CV2-MTE | Cruceta de acero en voladizo en dos niveles para media tension | W-10C | 1002205 | ARANDELA DE PRESION P/TORNILLO 5/8'' | Und. | 3
INSTALACION | CV2-MTE | Cruceta de acero en voladizo en dos niveles para media tension | W-9C | 1002190 | Arandela Cuad Pln 2 1/4"x2 1/4" 5/8-3/4" | Und. | 3
INSTALACION | CV3-MT | INSTALACIÓNALACIÓN DE CRUCETA EN TRES NIVELES EN VOLADIZO PARA MEDIA TENSIÓN | B-2D | 1002329 | Tornillo de máquina acero galvanizado cabeza cuadrada 5/8” x 10” | Und. | 4
INSTALACION | CV3-MT | INSTALACIÓNALACIÓN DE CRUCETA EN TRES NIVELES EN VOLADIZO PARA MEDIA TENSIÓN | B-2O | 1002311 | TORNILLO DE MAQUINA CABEZA CUAD. 1/2" X 2" | Und. | 1
INSTALACION | CV3-MT | INSTALACIÓNALACIÓN DE CRUCETA EN TRES NIVELES EN VOLADIZO PARA MEDIA TENSIÓN | B-7B | 1001235 | Fleje diagonal de acero galv. 1-3/4" x 1-3/4" x 3/16"; longitud 84" | Und. | 2
INSTALACION | CV3-MT | INSTALACIÓNALACIÓN DE CRUCETA EN TRES NIVELES EN VOLADIZO PARA MEDIA TENSIÓN | C-20D | 1002083 | Cruceta de acero galvanizado, perfil "L", de 3"x 3"x 1/4" x 8' | Und. | 3
INSTALACION | CV3-MT | INSTALACIÓNALACIÓN DE CRUCETA EN TRES NIVELES EN VOLADIZO PARA MEDIA TENSIÓN | E-4 | 1004830 | Tuerca cuadrada acero galvanizado para tornillo 5/8” | Und. | 1
INSTALACION | CV3-MT | INSTALACIÓNALACIÓN DE CRUCETA EN TRES NIVELES EN VOLADIZO PARA MEDIA TENSIÓN | GCT-ST1 | 1009789 | GRAPA DE CONEXIÓN DOBLE CABLE DE TIERRA SIN TORNILLO | Und. | 1
INSTALACION | CV3-MT | INSTALACIÓNALACIÓN DE CRUCETA EN TRES NIVELES EN VOLADIZO PARA MEDIA TENSIÓN | W-10b | 1002201 | Arandela de presión para tornillo de 1/2” | Und. | 4
INSTALACION | CV3-MT | INSTALACIÓNALACIÓN DE CRUCETA EN TRES NIVELES EN VOLADIZO PARA MEDIA TENSIÓN | W-10C | 1002205 | ARANDELA DE PRESION P/TORNILLO 5/8'' | Und. | 4
INSTALACION | CV3-MT | INSTALACIÓNALACIÓN DE CRUCETA EN TRES NIVELES EN VOLADIZO PARA MEDIA TENSIÓN | W-9C | 1002190 | Arandela Cuad Pln 2 1/4"x2 1/4" 5/8-3/4" | Und. | 4
INSTALACION | CV3-MT1 | INSTALACIÓN CRUC. DE ACERO EN VOLAD.,3 NIVELES PARA MT | B-2D | 1002329 | Tornillo de máquina acero galvanizado cabeza cuadrada 5/8” x 10” | Und. | 4
INSTALACION | CV3-MT1 | INSTALACIÓN CRUC. DE ACERO EN VOLAD.,3 NIVELES PARA MT | B-2O | 1002311 | TORNILLO DE MAQUINA CABEZA CUAD. 1/2" X 2" | Und. | 1
INSTALACION | CV3-MT1 | INSTALACIÓN CRUC. DE ACERO EN VOLAD.,3 NIVELES PARA MT | B-7B | 1001235 | Fleje diagonal de acero galv. 1-3/4" x 1-3/4" x 3/16"; longitud 84" | Und. | 2
INSTALACION | CV3-MT1 | INSTALACIÓN CRUC. DE ACERO EN VOLAD.,3 NIVELES PARA MT | C-20D | 1002083 | Cruceta de acero galvanizado, perfil "L", de 3"x 3"x 1/4" x 8' | Und. | 3
INSTALACION | CV3-MT1 | INSTALACIÓN CRUC. DE ACERO EN VOLAD.,3 NIVELES PARA MT | E-4 | 1004830 | Tuerca cuadrada acero galvanizado para tornillo 5/8” | Und. | 1
INSTALACION | CV3-MT1 | INSTALACIÓN CRUC. DE ACERO EN VOLAD.,3 NIVELES PARA MT | GCT-ST1 | 1009789 | GRAPA DE CONEXIÓN DOBLE CABLE DE TIERRA SIN TORNILLO | Und. | 1
INSTALACION | CV3-MT1 | INSTALACIÓN CRUC. DE ACERO EN VOLAD.,3 NIVELES PARA MT | W-10b | 1002201 | Arandela de presión para tornillo de 1/2” | Und. | 4
INSTALACION | CV3-MT1 | INSTALACIÓN CRUC. DE ACERO EN VOLAD.,3 NIVELES PARA MT | W-10C | 1002205 | ARANDELA DE PRESION P/TORNILLO 5/8'' | Und. | 4
INSTALACION | CV3-MT1 | INSTALACIÓN CRUC. DE ACERO EN VOLAD.,3 NIVELES PARA MT | W-9C | 1002190 | Arandela Cuad Pln 2 1/4"x2 1/4" 5/8-3/4" | Und. | 4
INSTALACION | CV4-MT1 | INSTALACIÓN MONTAJE CRUCETA DOBLE DE ACERO EN VOLADIZO PARA MT | B-1C | 1002283 | Tornillo Esp 4 Tuerc Cuad 5/8"x12" | Und. | 4
INSTALACION | CV4-MT1 | INSTALACIÓN MONTAJE CRUCETA DOBLE DE ACERO EN VOLADIZO PARA MT | B-2E | 1002331 | Tornillo de máquina acero galvanizado cabeza cuadrada 5/8” x 14” | Und. | 1
INSTALACION | CV4-MT1 | INSTALACIÓN MONTAJE CRUCETA DOBLE DE ACERO EN VOLADIZO PARA MT | B-2O | 1002311 | TORNILLO DE MAQUINA CABEZA CUAD. 1/2" X 2" | Und. | 2
INSTALACION | CV4-MT1 | INSTALACIÓN MONTAJE CRUCETA DOBLE DE ACERO EN VOLADIZO PARA MT | B-7B | 1001235 | Fleje diagonal de acero galv. 1-3/4" x 1-3/4" x 3/16"; longitud 84" | Und. | 2
INSTALACION | CV4-MT1 | INSTALACIÓN MONTAJE CRUCETA DOBLE DE ACERO EN VOLADIZO PARA MT | C-20D | 1002083 | Cruceta de acero galvanizado, perfil "L", de 3"x 3"x 1/4" x 8' | Und. | 2
INSTALACION | CV4-MT1 | INSTALACIÓN MONTAJE CRUCETA DOBLE DE ACERO EN VOLADIZO PARA MT | W-10b | 1002201 | Arandela de presión para tornillo de 1/2” | Und. | 2
INSTALACION | CV4-MT1 | INSTALACIÓN MONTAJE CRUCETA DOBLE DE ACERO EN VOLADIZO PARA MT | W-10C | 1002205 | ARANDELA DE PRESION P/TORNILLO 5/8'' | Und. | 15
INSTALACION | CV4-MTA | INSTALACIÓNALACIÓN DE CRUCETA DOBLE DE ACERO EN VOLADIZO PARA MEDIA TENSIÓN (CRUCETA DE 8 CON 4 TORNILLOS) | B-1C | 1002283 | Tornillo Esp 4 Tuerc Cuad 5/8"x12" | Und. | 4
INSTALACION | CV4-MTA | INSTALACIÓNALACIÓN DE CRUCETA DOBLE DE ACERO EN VOLADIZO PARA MEDIA TENSIÓN (CRUCETA DE 8 CON 4 TORNILLOS) | B-2E | 1002331 | Tornillo de máquina acero galvanizado cabeza cuadrada 5/8” x 14” | Und. | 1
INSTALACION | CV4-MTA | INSTALACIÓNALACIÓN DE CRUCETA DOBLE DE ACERO EN VOLADIZO PARA MEDIA TENSIÓN (CRUCETA DE 8 CON 4 TORNILLOS) | B-2O | 1002311 | TORNILLO DE MAQUINA CABEZA CUAD. 1/2" X 2" | Und. | 2
INSTALACION | CV4-MTA | INSTALACIÓNALACIÓN DE CRUCETA DOBLE DE ACERO EN VOLADIZO PARA MEDIA TENSIÓN (CRUCETA DE 8 CON 4 TORNILLOS) | B-7B | 1001235 | Fleje diagonal de acero galv. 1-3/4" x 1-3/4" x 3/16"; longitud 84" | Und. | 2
INSTALACION | CV4-MTA | INSTALACIÓNALACIÓN DE CRUCETA DOBLE DE ACERO EN VOLADIZO PARA MEDIA TENSIÓN (CRUCETA DE 8 CON 4 TORNILLOS) | C-20D | 1002083 | Cruceta de acero galvanizado, perfil "L", de 3"x 3"x 1/4" x 8' | Und. | 2
INSTALACION | CV4-MTA | INSTALACIÓNALACIÓN DE CRUCETA DOBLE DE ACERO EN VOLADIZO PARA MEDIA TENSIÓN (CRUCETA DE 8 CON 4 TORNILLOS) | W-10b | 1002201 | Arandela de presión para tornillo de 1/2” | Und. | 2
INSTALACION | CV4-MTA | INSTALACIÓNALACIÓN DE CRUCETA DOBLE DE ACERO EN VOLADIZO PARA MEDIA TENSIÓN (CRUCETA DE 8 CON 4 TORNILLOS) | W-10C | 1002205 | ARANDELA DE PRESION P/TORNILLO 5/8'' | Und. | 15
INSTALACION | CV5-MT1 | INSTALACIÓN MONTAJE CRUC DOBLE ACERO EN VOLAD2 NIVELES PARA MT | B-10D | 1001244 | Fleje vertical de acero galv. 1-1/2" x 1-1/2" x 3/16"; longitud 54" | Und. | 2
INSTALACION | CV5-MT1 | INSTALACIÓN MONTAJE CRUC DOBLE ACERO EN VOLAD2 NIVELES PARA MT | B-1C | 1002283 | Tornillo Esp 4 Tuerc Cuad 5/8"x12" | Und. | 8
INSTALACION | CV5-MT1 | INSTALACIÓN MONTAJE CRUC DOBLE ACERO EN VOLAD2 NIVELES PARA MT | B-2E | 1002331 | Tornillo de máquina acero galvanizado cabeza cuadrada 5/8” x 14” | Und. | 1
INSTALACION | CV5-MT1 | INSTALACIÓN MONTAJE CRUC DOBLE ACERO EN VOLAD2 NIVELES PARA MT | B-2O | 1002311 | TORNILLO DE MAQUINA CABEZA CUAD. 1/2" X 2" | Und. | 6
INSTALACION | CV5-MT1 | INSTALACIÓN MONTAJE CRUC DOBLE ACERO EN VOLAD2 NIVELES PARA MT | B-7B | 1001235 | Fleje diagonal de acero galv. 1-3/4" x 1-3/4" x 3/16"; longitud 84" | Und. | 2
INSTALACION | CV5-MT1 | INSTALACIÓN MONTAJE CRUC DOBLE ACERO EN VOLAD2 NIVELES PARA MT | C-20D | 1002083 | Cruceta de acero galvanizado, perfil "L", de 3"x 3"x 1/4" x 8' | Und. | 4
INSTALACION | CV5-MT1 | INSTALACIÓN MONTAJE CRUC DOBLE ACERO EN VOLAD2 NIVELES PARA MT | W-10b | 1002201 | Arandela de presión para tornillo de 1/2” | Und. | 6
INSTALACION | CV5-MT1 | INSTALACIÓN MONTAJE CRUC DOBLE ACERO EN VOLAD2 NIVELES PARA MT | W-10C | 1002205 | ARANDELA DE PRESION P/TORNILLO 5/8'' | Und. | 29
INSTALACION | EA-MT1 | Instalación de Aislador Tipo Poste Sobre Cruceta de Acero Para Media Tensión | AR-12A | 1000004 | AISLADOR DE PORCELANA TIPO POSTE 15 KV CLASE 57-1 | Und. | 1
INSTALACION | EA-MT1 | Instalación de Aislador Tipo Poste Sobre Cruceta de Acero Para Media Tensión | I-1A | 1003156 | Perno para aisladores line post 3/4" - 3/4" x 3". | Und. | 1
INSTALACION | EA-MT1 | Instalación de Aislador Tipo Poste Sobre Cruceta de Acero Para Media Tensión | W-7A | 1000050 | Alambre de amarre #4 AWG solido de aluminio | Mts. | 2
INSTALACION | EC-MT1 | Instalación de Aislador en Cabeza de Poste para Media Tensión | AR-12A | 1000004 | AISLADOR DE PORCELANA TIPO POSTE 15 KV CLASE 57-1 | Und. | 1
INSTALACION | EC-MT1 | Instalación de Aislador en Cabeza de Poste para Media Tensión | B-2D | 1002329 | Tornillo de máquina acero galvanizado cabeza cuadrada 5/8” x 10” | Und. | 2
INSTALACION | EC-MT1 | Instalación de Aislador en Cabeza de Poste para Media Tensión | I-1A | 1003156 | Perno para aisladores line post 3/4" - 3/4" x 3". | Und. | 1
INSTALACION | EC-MT1 | Instalación de Aislador en Cabeza de Poste para Media Tensión | I-2F | 1004822 | Espiga soporte de acero para aislador tipo line-post en punta de poste | Und. | 1
INSTALACION | EC-MT1 | Instalación de Aislador en Cabeza de Poste para Media Tensión | W-10C | 1002205 | ARANDELA DE PRESION P/TORNILLO 5/8'' | Und. | 2
INSTALACION | EC-MT1 | Instalación de Aislador en Cabeza de Poste para Media Tensión | W-7A | 1000050 | Alambre de amarre #4 AWG solido de aluminio | Mts. | 1
INSTALACION | EC-MT1 | Instalación de Aislador en Cabeza de Poste para Media Tensión | W-9C | 1002190 | Arandela Cuad Pln 2 1/4"x2 1/4" 5/8-3/4" | Und. | 2
INSTALACION | EC-MT2 | Espiga doble en cabeza de poste para media tension | AR-12A | 1000004 | AISLADOR DE PORCELANA TIPO POSTE 15 KV CLASE 57-1 | Und. | 2
INSTALACION | EC-MT2 | Espiga doble en cabeza de poste para media tension | B-2E | 1002331 | Tornillo de máquina acero galvanizado cabeza cuadrada 5/8” x 14” | Und. | 2
INSTALACION | EC-MT2 | Espiga doble en cabeza de poste para media tension | I-1A | 1003156 | Perno para aisladores line post 3/4" - 3/4" x 3". | Und. | 2
INSTALACION | EC-MT2 | Espiga doble en cabeza de poste para media tension | I-2F | 1004822 | Espiga soporte de acero para aislador tipo line-post en punta de poste | Und. | 2
INSTALACION | EC-MT2 | Espiga doble en cabeza de poste para media tension | W-10C | 1002205 | ARANDELA DE PRESION P/TORNILLO 5/8'' | Und. | 2
INSTALACION | EC-MT2 | Espiga doble en cabeza de poste para media tension | W-7A | 1000050 | Alambre de amarre #4 AWG solido de aluminio | Mts. | 2
INSTALACION | EC-MT21 | INSTALACIÓN DE ESPIGA DOBLE EN CABEZA DE POSTE PARA MEDIA TENSIÓN | AR-12A | 1000004 | AISLADOR DE PORCELANA TIPO POSTE 15 KV CLASE 57-1 | Und. | 2
INSTALACION | EC-MT21 | INSTALACIÓN DE ESPIGA DOBLE EN CABEZA DE POSTE PARA MEDIA TENSIÓN | B-2E | 1002331 | Tornillo de máquina acero galvanizado cabeza cuadrada 5/8” x 14” | Und. | 2
INSTALACION | EC-MT21 | INSTALACIÓN DE ESPIGA DOBLE EN CABEZA DE POSTE PARA MEDIA TENSIÓN | I-1A | 1003156 | Perno para aisladores line post 3/4" - 3/4" x 3". | Und. | 2
INSTALACION | EC-MT21 | INSTALACIÓN DE ESPIGA DOBLE EN CABEZA DE POSTE PARA MEDIA TENSIÓN | I-2F | 1004822 | Espiga soporte de acero para aislador tipo line-post en punta de poste | Und. | 2
INSTALACION | EC-MT21 | INSTALACIÓN DE ESPIGA DOBLE EN CABEZA DE POSTE PARA MEDIA TENSIÓN | W-10C | 1002205 | ARANDELA DE PRESION P/TORNILLO 5/8'' | Und. | 2
INSTALACION | EC-MT21 | INSTALACIÓN DE ESPIGA DOBLE EN CABEZA DE POSTE PARA MEDIA TENSIÓN | W-7A | 1000050 | Alambre de amarre #4 AWG solido de aluminio | Mts. | 2
INSTALACION | EJUM-1A1 | INSTALACIÓN EMPALME JUMPER MT EN POSTE DE 465.4 A 465.4 | C-6LA | 1001762 | CONECTOR TIPO CUÑA DE ALUMINIO DE 465 DERIVACIÓN 465 MCM | Und. | 2
INSTALACION | EJUM-1A1 | INSTALACIÓN EMPALME JUMPER MT EN POSTE DE 465.4 A 465.4 | CM-01G | 1000165 | Conductor AAAC 465.4 MCM (Cairo) | Mts. | 1.5
INSTALACION | EJUM-1B1 | INSTALACIÓN EMPALME JUMPER MT EN POSTE DE 465.5 A 4/0 | C-36C | 1001763 | Conector tipo cuña 465.4 MCM – 4/0AWG | Und. | 2
INSTALACION | EJUM-1B1 | INSTALACIÓN EMPALME JUMPER MT EN POSTE DE 465.5 A 4/0 | C-6HC | 1001757 | CONECTOR TIPO CUÑA DE ALUMINO DE 4/0 DERIVACION 4/0 A 3/0 AWG | Und. | 1
INSTALACION | EJUM-1B1 | INSTALACIÓN EMPALME JUMPER MT EN POSTE DE 465.5 A 4/0 | CM-01E | 1000164 | Conductor AAAC 4/0 AWG (Alliance) | Mts. | 1.5
INSTALACION | EJUM-1C1 | INSTALACIÓN EMPALME JUMPER MT EN POSTE DE 465.4 A 2/0 | C-6HE | 1004754 | CONECTOR TIPO CUÑA A PRESIÓN PARA CONDUCTOR 2/0 A 2/0 AL | Und. | 1
INSTALACION | EJUM-1C1 | INSTALACIÓN EMPALME JUMPER MT EN POSTE DE 465.4 A 2/0 | C-6MA | 1001760 | CONECTOR T. CUÑA P/COND PRINCIPAL 465 CAIRO 3/0 A 2/0 | Und. | 1
INSTALACION | EJUM-1C1 | INSTALACIÓN EMPALME JUMPER MT EN POSTE DE 465.4 A 2/0 | CM-01C | 1000163 | CONDUCTOR DESNUDO AAAC 2/0 | Mts. | 1.5
INSTALACION | EJUM-1D1 | INSTALACIÓN EMPALME JUMPER MT EN POSTE DE 4/0 A 4/0 | C-6HC | 1001757 | CONECTOR TIPO CUÑA DE ALUMINO DE 4/0 DERIVACION 4/0 A 3/0 AWG | Und. | 2
INSTALACION | EJUM-1D1 | INSTALACIÓN EMPALME JUMPER MT EN POSTE DE 4/0 A 4/0 | CM-01E | 1000164 | Conductor AAAC 4/0 AWG (Alliance) | Mts. | 1.5
INSTALACION | EJUM-1E1 | INSTALACIÓN EMPALME JUMPER MT EN POSTE DE 4/0 A 2/0 | C-6HC | 1001757 | CONECTOR TIPO CUÑA DE ALUMINO DE 4/0 DERIVACION 4/0 A 3/0 AWG | Und. | 2
INSTALACION | EJUM-1E1 | INSTALACIÓN EMPALME JUMPER MT EN POSTE DE 4/0 A 2/0 | CM-01E | 1000164 | Conductor AAAC 4/0 AWG (Alliance) | Mts. | 1.5
INSTALACION | EJUM-1F1 | INSTALACIÓN EMPALME JUMPER MT EN POSTE DE 2/0 A 2/0 | C-6HE | 1004754 | CONECTOR TIPO CUÑA A PRESIÓN PARA CONDUCTOR 2/0 A 2/0 AL | Und. | 2
INSTALACION | EJUM-1F1 | INSTALACIÓN EMPALME JUMPER MT EN POSTE DE 2/0 A 2/0 | CM-01C | 1000163 | CONDUCTOR DESNUDO AAAC 2/0 | Mts. | 1.5
INSTALACION | EMP-1B1 | INSTALACIÓN EMPALME AEREO MT(465.4 MCM A 4/0) | C-36C | 1001763 | Conector tipo cuña 465.4 MCM – 4/0AWG | Und. | 1
INSTALACION | EMP-1B1 | INSTALACIÓN EMPALME AEREO MT(465.4 MCM A 4/0) | C-6HC | 1001757 | CONECTOR TIPO CUÑA DE ALUMINO DE 4/0 DERIVACION 4/0 A 3/0 AWG | Und. | 1
INSTALACION | EMP-1B1 | INSTALACIÓN EMPALME AEREO MT(465.4 MCM A 4/0) | CM-01E | 1000164 | Conductor AAAC 4/0 AWG (Alliance) | Mts. | 1.5
INSTALACION | EMP-1C1 | INSTALACIÓN EMPALME AEREO MT (465.4 A 2/0) | C-6HE | 1004754 | CONECTOR TIPO CUÑA A PRESIÓN PARA CONDUCTOR 2/0 A 2/0 AL | Und. | 1
INSTALACION | EMP-1C1 | INSTALACIÓN EMPALME AEREO MT (465.4 A 2/0) | C-6MA | 1001760 | CONECTOR T. CUÑA P/COND PRINCIPAL 465 CAIRO 3/0 A 2/0 | Und. | 1
INSTALACION | EMP-1C1 | INSTALACIÓN EMPALME AEREO MT (465.4 A 2/0) | CM-01C | 1000163 | CONDUCTOR DESNUDO AAAC 2/0 | Mts. | 1.5
INSTALACION | EMP-1D1 | INSTALACIÓN EMPALME AEREO MT (4/0 A 4/0 ) | C-6HC | 1001757 | CONECTOR TIPO CUÑA DE ALUMINO DE 4/0 DERIVACION 4/0 A 3/0 AWG | Und. | 2
INSTALACION | EMP-1D1 | INSTALACIÓN EMPALME AEREO MT (4/0 A 4/0 ) | CM-01E | 1000164 | Conductor AAAC 4/0 AWG (Alliance) | Mts. | 1.5
INSTALACION | EMP-1E1 | INSTALACIÓN EMPALME AEREO MT (4/0 A 2/0) | C-6HB | 1001758 | CONECTOR TIPO CUÑA DE ALUMINIO DE 4/0 A 1/0 DERIVACION 2/0A1/0 AWG | Und. | 1
INSTALACION | EMP-1E1 | INSTALACIÓN EMPALME AEREO MT (4/0 A 2/0) | C-6HE | 1004754 | CONECTOR TIPO CUÑA A PRESIÓN PARA CONDUCTOR 2/0 A 2/0 AL | Und. | 1
INSTALACION | EMP-1E1 | INSTALACIÓN EMPALME AEREO MT (4/0 A 2/0) | CM-01C | 1000163 | CONDUCTOR DESNUDO AAAC 2/0 | Mts. | 1.5
INSTALACION | EMP-1F1 | INSTALACIÓN EMPALME AEREO MT (2/0 A 2/0) | C-6HE | 1004754 | CONECTOR TIPO CUÑA A PRESIÓN PARA CONDUCTOR 2/0 A 2/0 AL | Und. | 2
INSTALACION | EMP-1F1 | INSTALACIÓN EMPALME AEREO MT (2/0 A 2/0) | CM-01C | 1000163 | CONDUCTOR DESNUDO AAAC 2/0 | Mts. | 1.5
INSTALACION | F1AF-BT1 | INSTALACIÓN FIN DE LINEA (AF) BT EN CRUCETA DE ACERO | C-15B | 1000742 | GRAPA DE RETENCION DE ACERO GALVANIZ. PARA COND. DE 1/0AL-ACSR A 4/0AL ACSR | Und. | 1
INSTALACION | F1AF-BT1 | INSTALACIÓN FIN DE LINEA (AF) BT EN CRUCETA DE ACERO | E-2A | 1002390 | TUERCA DE OJO OVAL PARA TORNILO DE 5/8" | Und. | 1
INSTALACION | F1-BT1 | INSTALACIÓN DE FIN BAJA TENSIÓN (CABLE NEUTRO) | B-1C | 1002283 | Tornillo Esp 4 Tuerc Cuad 5/8"x12" | Und. | 1
INSTALACION | F1-BT1 | INSTALACIÓN DE FIN BAJA TENSIÓN (CABLE NEUTRO) | C-15B | 1000742 | GRAPA DE RETENCION DE ACERO GALVANIZ. PARA COND. DE 1/0AL-ACSR A 4/0AL ACSR | Und. | 1
INSTALACION | F1-BT1 | INSTALACIÓN DE FIN BAJA TENSIÓN (CABLE NEUTRO) | E-2A | 1002390 | TUERCA DE OJO OVAL PARA TORNILO DE 5/8" | Und. | 1
INSTALACION | F1-BT1 | INSTALACIÓN DE FIN BAJA TENSIÓN (CABLE NEUTRO) | W-10C | 1002205 | ARANDELA DE PRESION P/TORNILLO 5/8'' | Und. | 2
INSTALACION | F1-BT1 | INSTALACIÓN DE FIN BAJA TENSIÓN (CABLE NEUTRO) | W-9B | 1002191 | ARANDELA CUAD.2 1/4" X 2 1/4" ESP.3/16'' (TORN.5/8"-3/4") | Und. | 2
INSTALACION | F1-MT1 | INSTALACIÓN FIN DE MEDIA TENSION EN POSTE | AS-22D | 1000005 | AISLADOR POLIMERICO TIPO SUSPENSION, 15 KV | Und. | 1
INSTALACION | F1-MT1 | INSTALACIÓN FIN DE MEDIA TENSION EN POSTE | B-1C | 1002283 | Tornillo Esp 4 Tuerc Cuad 5/8"x12" | Und. | 1
INSTALACION | F1-MT1 | INSTALACIÓN FIN DE MEDIA TENSION EN POSTE | B-1D | 1002284 | TORNILLOS DE ESPACIAMIENTO. 4 TUERCAS CUAD.5/8" X 14"(16MMX350MM) | Und. | 1
INSTALACION | F1-MT1 | INSTALACIÓN FIN DE MEDIA TENSION EN POSTE | C-15B | 1000742 | GRAPA DE RETENCION DE ACERO GALVANIZ. PARA COND. DE 1/0AL-ACSR A 4/0AL ACSR | Und. | 1
INSTALACION | F1-MT1 | INSTALACIÓN FIN DE MEDIA TENSION EN POSTE | E-2A | 1002390 | TUERCA DE OJO OVAL PARA TORNILO DE 5/8" | Und. | 2
INSTALACION | F1-MT1 | INSTALACIÓN FIN DE MEDIA TENSION EN POSTE | E-4 | 1004830 | Tuerca cuadrada acero galvanizado para tornillo 5/8” | Und. | 1
INSTALACION | F1-MT1 | INSTALACIÓN FIN DE MEDIA TENSION EN POSTE | GCT-ST1 | 1009789 | GRAPA DE CONEXIÓN DOBLE CABLE DE TIERRA SIN TORNILLO | Und. | 1
INSTALACION | F1-MT1 | INSTALACIÓN FIN DE MEDIA TENSION EN POSTE | N-3 | 1001204 | Abrazadera perno de 5/8” | Und. | 1
INSTALACION | F1-MT1 | INSTALACIÓN FIN DE MEDIA TENSION EN POSTE | W-10C | 1002205 | ARANDELA DE PRESION P/TORNILLO 5/8'' | Und. | 4
INSTALACION | F1-MT1 | INSTALACIÓN FIN DE MEDIA TENSION EN POSTE | W-9C | 1002190 | Arandela Cuad Pln 2 1/4"x2 1/4" 5/8-3/4" | Und. | 2
INSTALACION | F2AF-BT | INSTALACIÓNALACIÓN DE DOBLE TERMINAL AF BAJA TENSIÓN EN CRUCETA DE ACERO | C-15D | 1000738 | Grapa De Retencion 1/0 Al-Acsr A 636 Mcm Al | Und. | 2
INSTALACION | F2AF-BT | INSTALACIÓNALACIÓN DE DOBLE TERMINAL AF BAJA TENSIÓN EN CRUCETA DE ACERO | C-35K | 1004752 | CONECTOR ELÁSTICO TIPO CUÑA 4/0AWG # 2CU AWG | Und. | 2
INSTALACION | F2AF-BT | INSTALACIÓNALACIÓN DE DOBLE TERMINAL AF BAJA TENSIÓN EN CRUCETA DE ACERO | E-2A | 1002390 | TUERCA DE OJO OVAL PARA TORNILO DE 5/8" | Und. | 2
INSTALACION | F2AF-BT | INSTALACIÓNALACIÓN DE DOBLE TERMINAL AF BAJA TENSIÓN EN CRUCETA DE ACERO | W-10C | 1002205 | ARANDELA DE PRESION P/TORNILLO 5/8'' | Und. | 2
INSTALACION | F2AF-BT1 | INSTALACIÓN DOBLE TERMINAL (AF) BT CRUCETA ACERO | C-15D | 1000738 | Grapa De Retencion 1/0 Al-Acsr A 636 Mcm Al | Und. | 2
INSTALACION | F2AF-BT1 | INSTALACIÓN DOBLE TERMINAL (AF) BT CRUCETA ACERO | C-35K | 1004752 | CONECTOR ELÁSTICO TIPO CUÑA 4/0AWG # 2CU AWG | Und. | 2
INSTALACION | F2AF-BT1 | INSTALACIÓN DOBLE TERMINAL (AF) BT CRUCETA ACERO | E-2A | 1002390 | TUERCA DE OJO OVAL PARA TORNILO DE 5/8" | Und. | 2
INSTALACION | F2AF-BT1 | INSTALACIÓN DOBLE TERMINAL (AF) BT CRUCETA ACERO | W-10C | 1002205 | ARANDELA DE PRESION P/TORNILLO 5/8'' | Und. | 2
INSTALACION | F2-BT1 | DOBLE TERMINAL DE BAJA TENSIÓN (CABLE NEUTRO) | B-1D | 1002284 | TORNILLOS DE ESPACIAMIENTO. 4 TUERCAS CUAD.5/8" X 14"(16MMX350MM) | Und. | 1
INSTALACION | F2-BT1 | DOBLE TERMINAL DE BAJA TENSIÓN (CABLE NEUTRO) | C-15D | 1000738 | Grapa De Retencion 1/0 Al-Acsr A 636 Mcm Al | Und. | 2
INSTALACION | F2-BT1 | DOBLE TERMINAL DE BAJA TENSIÓN (CABLE NEUTRO) | C-35K | 1004752 | CONECTOR ELÁSTICO TIPO CUÑA 4/0AWG # 2CU AWG | Und. | 1
INSTALACION | F2-BT1 | DOBLE TERMINAL DE BAJA TENSIÓN (CABLE NEUTRO) | CP-02C | 1009782 | Cable de acero cobreado desnudo #2 AWG; 7 hilos | Mts. | 1
INSTALACION | F2-BT1 | DOBLE TERMINAL DE BAJA TENSIÓN (CABLE NEUTRO) | E-2A | 1002390 | TUERCA DE OJO OVAL PARA TORNILO DE 5/8" | Und. | 2
INSTALACION | F2-BT1 | DOBLE TERMINAL DE BAJA TENSIÓN (CABLE NEUTRO) | GCT-ST1 | 1009789 | GRAPA DE CONEXIÓN DOBLE CABLE DE TIERRA SIN TORNILLO | Und. | 1
INSTALACION | F2-BT1 | DOBLE TERMINAL DE BAJA TENSIÓN (CABLE NEUTRO) | W-10C | 1002205 | ARANDELA DE PRESION P/TORNILLO 5/8'' | Und. | 2
INSTALACION | F2-BT1 | DOBLE TERMINAL DE BAJA TENSIÓN (CABLE NEUTRO) | W-9C | 1002190 | Arandela Cuad Pln 2 1/4"x2 1/4" 5/8-3/4" | Und. | 2
INSTALACION | F2-MT1 | INSTALACIÓN FIN DE MT SOBRE CRUC DOBLE DE ACERO(T.ESP) | B-1D | 1002284 | TORNILLOS DE ESPACIAMIENTO. 4 TUERCAS CUAD.5/8" X 14"(16MMX350MM) | Und. | 1
INSTALACION | F2-MT1 | INSTALACIÓN FIN DE MT SOBRE CRUC DOBLE DE ACERO(T.ESP) | C-15D | 1000738 | Grapa De Retencion 1/0 Al-Acsr A 636 Mcm Al | Und. | 1
INSTALACION | F2-MT1 | INSTALACIÓN FIN DE MT SOBRE CRUC DOBLE DE ACERO(T.ESP) | E-2A | 1002390 | TUERCA DE OJO OVAL PARA TORNILO DE 5/8" | Und. | 2
INSTALACION | F2-MT1 | INSTALACIÓN FIN DE MT SOBRE CRUC DOBLE DE ACERO(T.ESP) | N-3 | 1001204 | Abrazadera perno de 5/8” | Und. | 1
INSTALACION | F2-MT1 | INSTALACIÓN FIN DE MT SOBRE CRUC DOBLE DE ACERO(T.ESP) | W-10C | 1002205 | ARANDELA DE PRESION P/TORNILLO 5/8'' | Und. | 3
INSTALACION | F3-MT1 | Instalación de Fin Media Tensión Sobre Cruceta Doble de Acero | AS-22D | 1000005 | AISLADOR POLIMERICO TIPO SUSPENSION, 15 KV | Und. | 1
INSTALACION | F3-MT1 | Instalación de Fin Media Tensión Sobre Cruceta Doble de Acero | C-15D | 1000738 | Grapa De Retencion 1/0 Al-Acsr A 636 Mcm Al | Und. | 1
INSTALACION | F3-MT1 | Instalación de Fin Media Tensión Sobre Cruceta Doble de Acero | E-2A | 1002390 | TUERCA DE OJO OVAL PARA TORNILO DE 5/8" | Und. | 1
INSTALACION | F4-MT | INSTALACIÓNALACIÓN DE FIN MEDIA TENSIÓN DOBLE TERMINAL | AS-22D | 1000005 | AISLADOR POLIMERICO TIPO SUSPENSION, 15 KV | Und. | 2
INSTALACION | F4-MT | INSTALACIÓNALACIÓN DE FIN MEDIA TENSIÓN DOBLE TERMINAL | B-1C | 1002283 | Tornillo Esp 4 Tuerc Cuad 5/8"x12" | Und. | 1
INSTALACION | F4-MT | INSTALACIÓNALACIÓN DE FIN MEDIA TENSIÓN DOBLE TERMINAL | B-1D | 1002284 | TORNILLOS DE ESPACIAMIENTO. 4 TUERCAS CUAD.5/8" X 14"(16MMX350MM) | Und. | 2
INSTALACION | F4-MT | INSTALACIÓNALACIÓN DE FIN MEDIA TENSIÓN DOBLE TERMINAL | E-2A | 1002390 | TUERCA DE OJO OVAL PARA TORNILO DE 5/8" | Und. | 6
INSTALACION | F4-MT | INSTALACIÓNALACIÓN DE FIN MEDIA TENSIÓN DOBLE TERMINAL | W-10C | 1002205 | ARANDELA DE PRESION P/TORNILLO 5/8'' | Und. | 8
INSTALACION | F4-MT | INSTALACIÓNALACIÓN DE FIN MEDIA TENSIÓN DOBLE TERMINAL | W-9B | 1002191 | ARANDELA CUAD.2 1/4" X 2 1/4" ESP.3/16'' (TORN.5/8"-3/4") | Und. | 4
INSTALACION | F4-MT1 | INSTALACIÓN DOBLE TERMINAL PARA MEDIA TENSION | AS-22D | 1000005 | AISLADOR POLIMERICO TIPO SUSPENSION, 15 KV | Und. | 2
INSTALACION | F4-MT1 | INSTALACIÓN DOBLE TERMINAL PARA MEDIA TENSION | B-1C | 1002283 | Tornillo Esp 4 Tuerc Cuad 5/8"x12" | Und. | 1
INSTALACION | F4-MT1 | INSTALACIÓN DOBLE TERMINAL PARA MEDIA TENSION | B-1D | 1002284 | TORNILLOS DE ESPACIAMIENTO. 4 TUERCAS CUAD.5/8" X 14"(16MMX350MM) | Und. | 2
INSTALACION | F4-MT1 | INSTALACIÓN DOBLE TERMINAL PARA MEDIA TENSION | C-15D | 1000738 | Grapa De Retencion 1/0 Al-Acsr A 636 Mcm Al | Und. | 2
INSTALACION | F4-MT1 | INSTALACIÓN DOBLE TERMINAL PARA MEDIA TENSION | E-2A | 1002390 | TUERCA DE OJO OVAL PARA TORNILO DE 5/8" | Und. | 2
INSTALACION | F4-MT1 | INSTALACIÓN DOBLE TERMINAL PARA MEDIA TENSION | N-3 | 1001204 | Abrazadera perno de 5/8” | Und. | 2
INSTALACION | F4-MT1 | INSTALACIÓN DOBLE TERMINAL PARA MEDIA TENSION | W-10C | 1002205 | ARANDELA DE PRESION P/TORNILLO 5/8'' | Und. | 8
INSTALACION | F4-MT1 | INSTALACIÓN DOBLE TERMINAL PARA MEDIA TENSION | W-9B | 1002191 | ARANDELA CUAD.2 1/4" X 2 1/4" ESP.3/16'' (TORN.5/8"-3/4") | Und. | 4
INSTALACION | F5-MT1 | INSTALACIÓN DE FIN FLOTANTE PARA MEDIA TENSIÓN | AS-22D | 1000005 | AISLADOR POLIMERICO TIPO SUSPENSION, 15 KV | Und. | 2
INSTALACION | F5-MT1 | INSTALACIÓN DE FIN FLOTANTE PARA MEDIA TENSIÓN | C-15D | 1000738 | Grapa De Retencion 1/0 Al-Acsr A 636 Mcm Al | Und. | 2
INSTALACION | F5-MT1 | INSTALACIÓN DE FIN FLOTANTE PARA MEDIA TENSIÓN | L-1 | 1001220 | ESLABÓN EN OCHO | Und. | 1
INSTALACION | FV-MT1 | INSTALACIÓN DE RETENIDA SENCILLO DE POSTE EN MEDIA TENSION | B-2D | 1002329 | Tornillo de máquina acero galvanizado cabeza cuadrada 5/8” x 10” | Und. | 1
INSTALACION | FV-MT1 | INSTALACIÓN DE RETENIDA SENCILLO DE POSTE EN MEDIA TENSION | CV-01C | 1000130 | CABLE DE VIENTO 7/16'' 76 KN | Mts. | 18
INSTALACION | FV-MT1 | INSTALACIÓN DE RETENIDA SENCILLO DE POSTE EN MEDIA TENSION | E-3A | 1002395 | TUERCA DE OJO GUARDACABO INCLINADO 45º PARA TORNILO DE 5/8" | Und. | 1
INSTALACION | FV-MT1 | INSTALACIÓN DE RETENIDA SENCILLO DE POSTE EN MEDIA TENSION | E-4 | 1004830 | Tuerca cuadrada acero galvanizado para tornillo 5/8” | Und. | 1
INSTALACION | FV-MT1 | INSTALACIÓN DE RETENIDA SENCILLO DE POSTE EN MEDIA TENSION | G-1B | 1002020 | TERMINAL PREFORMADO 7/16" | Und. | 2
INSTALACION | FV-MT1 | INSTALACIÓN DE RETENIDA SENCILLO DE POSTE EN MEDIA TENSION | GCT-ST1 | 1009789 | GRAPA DE CONEXIÓN DOBLE CABLE DE TIERRA SIN TORNILLO | Und. | 1
INSTALACION | FV-MT1 | INSTALACIÓN DE RETENIDA SENCILLO DE POSTE EN MEDIA TENSION | R-5 | 1001021 | PROTECTOR PLASTICO PARA CABLE DE VIENTO | Und. | 1
INSTALACION | FV-MT1 | INSTALACIÓN DE RETENIDA SENCILLO DE POSTE EN MEDIA TENSION | W-10C | 1002205 | ARANDELA DE PRESION P/TORNILLO 5/8'' | Und. | 1
INSTALACION | FV-MT1 | INSTALACIÓN DE RETENIDA SENCILLO DE POSTE EN MEDIA TENSION | W-9C | 1002190 | Arandela Cuad Pln 2 1/4"x2 1/4" 5/8-3/4" | Und. | 1
INSTALACION | GTM12-BT1 | INSTALACIÓN GAB. P/TELEM. 12 MED. 120/240V, EN PATX | B-5C | 1002312 | Tornillo de maquina acero galvanizado cabeza hexagonal 1/2" x 3”. | Und. | 3
INSTALACION | GTM12-BT1 | INSTALACIÓN GAB. P/TELEM. 12 MED. 120/240V, EN PATX | C-43D | 1001789 | Conector de perforación 1/0-300 MCM A CABLE AISL. #10-2 AWG | Und. | 3
INSTALACION | GTM12-BT1 | INSTALACIÓN GAB. P/TELEM. 12 MED. 120/240V, EN PATX | CS-32D | 1009755 | Conductor concéntrico de Cu 3 x 4 AWG | Mts. | 2
INSTALACION | GTM12-BT1 | INSTALACIÓN GAB. P/TELEM. 12 MED. 120/240V, EN PATX | E-2C | 1002388 | TUERCA DE OJO OVAL PARA TORNILO DE 1/2" | Und. | 1
INSTALACION | GTM12-BT1 | INSTALACIÓN GAB. P/TELEM. 12 MED. 120/240V, EN PATX | GC-1M | 1009807 | GABINETE Y CAJA DE CONTROL P/TELEM.12 MEDIDORES 120/240 V | Und. | 1
INSTALACION | GTM12-BT1 | INSTALACIÓN GAB. P/TELEM. 12 MED. 120/240V, EN PATX | M-8I | 1000880 | Sello de seguridad inserto mariposa rojo (roto seal) | Und. | 1
INSTALACION | GTM12-BT1 | INSTALACIÓN GAB. P/TELEM. 12 MED. 120/240V, EN PATX | MMC-COL | 1001003 | COLECTOR DE DATOS PARA MÓDULO DE MEDICIÓN CONCENTRADA EN ALTURA | Und. | 1
INSTALACION | GTM12-BT1 | INSTALACIÓN GAB. P/TELEM. 12 MED. 120/240V, EN PATX | S-4G | 1009793 | SOPORTE EN L PARA GABINETES DE MEDICION CONCENTRADA EN ALTURA | Und. | 1
INSTALACION | GTM12-BT1 | INSTALACIÓN GAB. P/TELEM. 12 MED. 120/240V, EN PATX | S-5P | 1002306 | Tornillo de seguridad cabeza magnética de 1/4" | Und. | 1
INSTALACION | GTM12-BT1 | INSTALACIÓN GAB. P/TELEM. 12 MED. 120/240V, EN PATX | W-10b | 1002201 | Arandela de presión para tornillo de 1/2” | Und. | 3
INSTALACION | GTM18-BT1 | INSTALACIÓN GAB. P/TELEM. 18 MED. 120/240V,EN PATX | B-5C | 1002312 | Tornillo de maquina acero galvanizado cabeza hexagonal 1/2" x 3”. | Und. | 3
INSTALACION | GTM18-BT1 | INSTALACIÓN GAB. P/TELEM. 18 MED. 120/240V,EN PATX | C-43D | 1001789 | Conector de perforación 1/0-300 MCM A CABLE AISL. #10-2 AWG | Und. | 3
INSTALACION | GTM18-BT1 | INSTALACIÓN GAB. P/TELEM. 18 MED. 120/240V,EN PATX | CS-32D | 1009755 | Conductor concéntrico de Cu 3 x 4 AWG | Mts. | 2
INSTALACION | GTM18-BT1 | INSTALACIÓN GAB. P/TELEM. 18 MED. 120/240V,EN PATX | E-2C | 1002388 | TUERCA DE OJO OVAL PARA TORNILO DE 1/2" | Und. | 1
INSTALACION | GTM18-BT1 | INSTALACIÓN GAB. P/TELEM. 18 MED. 120/240V,EN PATX | GC-1K | 1009808 | GABINETE Y CAJA DE CONTROL P/TELEM.18 MEDIDORES 120/240 V | Und. | 1
INSTALACION | GTM18-BT1 | INSTALACIÓN GAB. P/TELEM. 18 MED. 120/240V,EN PATX | M-8I | 1000880 | Sello de seguridad inserto mariposa rojo (roto seal) | Und. | 1
INSTALACION | GTM18-BT1 | INSTALACIÓN GAB. P/TELEM. 18 MED. 120/240V,EN PATX | MMC-COL | 1001003 | COLECTOR DE DATOS PARA MÓDULO DE MEDICIÓN CONCENTRADA EN ALTURA | Und. | 1
INSTALACION | GTM18-BT1 | INSTALACIÓN GAB. P/TELEM. 18 MED. 120/240V,EN PATX | S-4G | 1009793 | SOPORTE EN L PARA GABINETES DE MEDICION CONCENTRADA EN ALTURA | Und. | 1
INSTALACION | GTM18-BT1 | INSTALACIÓN GAB. P/TELEM. 18 MED. 120/240V,EN PATX | S-5P | 1002306 | Tornillo de seguridad cabeza magnética de 1/4" | Und. | 1
INSTALACION | GTM18-BT1 | INSTALACIÓN GAB. P/TELEM. 18 MED. 120/240V,EN PATX | W-10b | 1002201 | Arandela de presión para tornillo de 1/2” | Und. | 3
INSTALACION | HA-100A1 | INSTALACIÓN DE RETENIDA SENCILLA DE POSTE A TIERRA EN BAJA TENSION | AH-11A | 1002077 | CONO DE ANCLAR DE CONCRETO 18" X 6" X 8" | Und. | 1
INSTALACION | HA-100A1 | INSTALACIÓN DE RETENIDA SENCILLA DE POSTE A TIERRA EN BAJA TENSION | B-2E | 1002331 | Tornillo de máquina acero galvanizado cabeza cuadrada 5/8” x 14” | Und. | 1
INSTALACION | HA-100A1 | INSTALACIÓN DE RETENIDA SENCILLA DE POSTE A TIERRA EN BAJA TENSION | CV-01C | 1000130 | CABLE DE VIENTO 7/16'' 76 KN | Mts. | 14
INSTALACION | HA-100A1 | INSTALACIÓN DE RETENIDA SENCILLA DE POSTE A TIERRA EN BAJA TENSION | E-3A | 1002395 | TUERCA DE OJO GUARDACABO INCLINADO 45º PARA TORNILO DE 5/8" | Und. | 1
INSTALACION | HA-100A1 | INSTALACIÓN DE RETENIDA SENCILLA DE POSTE A TIERRA EN BAJA TENSION | G-1B | 1002020 | TERMINAL PREFORMADO 7/16" | Und. | 2
INSTALACION | HA-100A1 | INSTALACIÓN DE RETENIDA SENCILLA DE POSTE A TIERRA EN BAJA TENSION | R-2F | 1001319 | VARILLA DE PUESTA A TIERRA DE COBRE 5/8" X 8' | Und. | 1
INSTALACION | HA-100A1 | INSTALACIÓN DE RETENIDA SENCILLA DE POSTE A TIERRA EN BAJA TENSION | R-5 | 1001021 | PROTECTOR PLASTICO PARA CABLE DE VIENTO | Und. | 1
INSTALACION | HA-100A1 | INSTALACIÓN DE RETENIDA SENCILLA DE POSTE A TIERRA EN BAJA TENSION | W-9B | 1002191 | ARANDELA CUAD.2 1/4" X 2 1/4" ESP.3/16'' (TORN.5/8"-3/4") | Und. | 1
INSTALACION | HA-100A1 | INSTALACIÓN DE RETENIDA SENCILLA DE POSTE A TIERRA EN BAJA TENSION | W-9C | 1002190 | Arandela Cuad Pln 2 1/4"x2 1/4" 5/8-3/4" | Und. | 1
INSTALACION | HA-100B1 | Instalación de Retenida sencilla de poste a tierra en Media Tension | AH-11A | 1002077 | CONO DE ANCLAR DE CONCRETO 18" X 6" X 8" | Und. | 1
INSTALACION | HA-100B1 | Instalación de Retenida sencilla de poste a tierra en Media Tension | B-2D | 1002329 | Tornillo de máquina acero galvanizado cabeza cuadrada 5/8” x 10” | Und. | 1
INSTALACION | HA-100B1 | Instalación de Retenida sencilla de poste a tierra en Media Tension | CV-01C | 1000130 | CABLE DE VIENTO 7/16'' 76 KN | Mts. | 14
INSTALACION | HA-100B1 | Instalación de Retenida sencilla de poste a tierra en Media Tension | E-3A | 1002395 | TUERCA DE OJO GUARDACABO INCLINADO 45º PARA TORNILO DE 5/8" | Und. | 1
INSTALACION | HA-100B1 | Instalación de Retenida sencilla de poste a tierra en Media Tension | G-1B | 1002020 | TERMINAL PREFORMADO 7/16" | Und. | 2
INSTALACION | HA-100B1 | Instalación de Retenida sencilla de poste a tierra en Media Tension | R-1C | 1011854 | Varilla de anclaje de ojo simple, de 3/4" x 8' | Und. | 1
INSTALACION | HA-100B1 | Instalación de Retenida sencilla de poste a tierra en Media Tension | R-5 | 1001021 | PROTECTOR PLASTICO PARA CABLE DE VIENTO | Und. | 1
INSTALACION | HA-100B1 | Instalación de Retenida sencilla de poste a tierra en Media Tension | W-10C | 1002205 | ARANDELA DE PRESION P/TORNILLO 5/8'' | Und. | 1
INSTALACION | HA-100B1 | Instalación de Retenida sencilla de poste a tierra en Media Tension | W-9C | 1002190 | Arandela Cuad Pln 2 1/4"x2 1/4" 5/8-3/4" | Und. | 1
INSTALACION | HA-100B1 | Instalación de Retenida sencilla de poste a tierra en Media Tension | W-9D | 1002185 | Arandela cuadrada plana de 3” x 3” para tornillo de 3/4" | Und. | 1
INSTALACION | HA-105B1 | Instalación de Retenida aérea simple en Media Tension | CV-01C | 1000130 | CABLE DE VIENTO 7/16'' 76 KN | Mts. | 20
INSTALACION | HA-105B1 | Instalación de Retenida aérea simple en Media Tension | E-1B | 1002398 | TUERCA OJO CON GUARDACABO RECTO 5/8" 55.6 KN | Und. | 1
INSTALACION | HA-105B1 | Instalación de Retenida aérea simple en Media Tension | G-1B | 1002020 | TERMINAL PREFORMADO 7/16" | Und. | 2
INSTALACION | HA-105B1 | Instalación de Retenida aérea simple en Media Tension | G-2A | 1002218 | Tornillo guardacabo recto 5/8" x 12” | Und. | 1
INSTALACION | HA-105B1 | Instalación de Retenida aérea simple en Media Tension | PMC-300-9 | 1012341 | Poste Metálico de Chapa 300 daN - 9 m (30’) | Und. | 1
INSTALACION | HA-105B1 | Instalación de Retenida aérea simple en Media Tension | W-10C | 1002205 | ARANDELA DE PRESION P/TORNILLO 5/8'' | Und. | 1
INSTALACION | HA-105B1 | Instalación de Retenida aérea simple en Media Tension | W-9C | 1002190 | Arandela Cuad Pln 2 1/4"x2 1/4" 5/8-3/4" | Und. | 1
INSTALACION | HA-1061 | INSTALACIÓN DE VIENTO VERTICAL | AH-11A | 1002077 | CONO DE ANCLAR DE CONCRETO 18" X 6" X 8" | Und. | 1
INSTALACION | HA-1061 | INSTALACIÓN DE VIENTO VERTICAL | B-2D | 1002329 | Tornillo de máquina acero galvanizado cabeza cuadrada 5/8” x 10” | Und. | 2
INSTALACION | HA-1061 | INSTALACIÓN DE VIENTO VERTICAL | C-18B | 1001194 | ABRAZADERA DE CONTRA PRESIÓN PARA TUBO DE ANCLAJE DE 2" | Und. | 1
INSTALACION | HA-1061 | INSTALACIÓN DE VIENTO VERTICAL | CV-01C | 1000130 | CABLE DE VIENTO 7/16'' 76 KN | Mts. | 15
INSTALACION | HA-1061 | INSTALACIÓN DE VIENTO VERTICAL | E-3A | 1002395 | TUERCA DE OJO GUARDACABO INCLINADO 45º PARA TORNILO DE 5/8" | Und. | 1
INSTALACION | HA-1061 | INSTALACIÓN DE VIENTO VERTICAL | G-1B | 1002020 | TERMINAL PREFORMADO 7/16" | Und. | 2
INSTALACION | HA-1061 | INSTALACIÓN DE VIENTO VERTICAL | G-4B | 1001298 | TUBO DE ANCLAJE 2" X 10' - SCHED 80 | Und. | 1
INSTALACION | HA-1061 | INSTALACIÓN DE VIENTO VERTICAL | P-1B | 1001286 | SOPORTE DE TUBO DE ANCLAJE (2") | Und. | 1
INSTALACION | HA-1061 | INSTALACIÓN DE VIENTO VERTICAL | R-1C | 1011854 | Varilla de anclaje de ojo simple, de 3/4" x 8' | Und. | 1
INSTALACION | HA-1061 | INSTALACIÓN DE VIENTO VERTICAL | R-5 | 1001021 | PROTECTOR PLASTICO PARA CABLE DE VIENTO | Und. | 1
INSTALACION | HA-1061 | INSTALACIÓN DE VIENTO VERTICAL | W-10C | 1002205 | ARANDELA DE PRESION P/TORNILLO 5/8'' | Und. | 2
INSTALACION | HA-1061 | INSTALACIÓN DE VIENTO VERTICAL | W-9C | 1002190 | Arandela Cuad Pln 2 1/4"x2 1/4" 5/8-3/4" | Und. | 2
INSTALACION | HA-1061 | INSTALACIÓN DE VIENTO VERTICAL | W-9D | 1002185 | Arandela cuadrada plana de 3” x 3” para tornillo de 3/4" | Und. | 1
INSTALACION | HA-1081 | INSTALACIÓN DE VIENTO DOBLE (UNA SOLA ANCLA) | AH-11A | 1002077 | CONO DE ANCLAR DE CONCRETO 18" X 6" X 8" | Und. | 1
INSTALACION | HA-1081 | INSTALACIÓN DE VIENTO DOBLE (UNA SOLA ANCLA) | B-2D | 1002329 | Tornillo de máquina acero galvanizado cabeza cuadrada 5/8” x 10” | Und. | 2
INSTALACION | HA-1081 | INSTALACIÓN DE VIENTO DOBLE (UNA SOLA ANCLA) | CV-01C | 1000130 | CABLE DE VIENTO 7/16'' 76 KN | Mts. | 28
INSTALACION | HA-1081 | INSTALACIÓN DE VIENTO DOBLE (UNA SOLA ANCLA) | E-3A | 1002395 | TUERCA DE OJO GUARDACABO INCLINADO 45º PARA TORNILO DE 5/8" | Und. | 2
INSTALACION | HA-1081 | INSTALACIÓN DE VIENTO DOBLE (UNA SOLA ANCLA) | G-1B | 1002020 | TERMINAL PREFORMADO 7/16" | Und. | 4
INSTALACION | HA-1081 | INSTALACIÓN DE VIENTO DOBLE (UNA SOLA ANCLA) | R-1B | 1001311 | Varilla de anclaje de ojo doble, de 3/4" x 8' | Und. | 1
INSTALACION | HA-1081 | INSTALACIÓN DE VIENTO DOBLE (UNA SOLA ANCLA) | R-5 | 1001021 | PROTECTOR PLASTICO PARA CABLE DE VIENTO | Und. | 1
INSTALACION | HA-1081 | INSTALACIÓN DE VIENTO DOBLE (UNA SOLA ANCLA) | W-10C | 1002205 | ARANDELA DE PRESION P/TORNILLO 5/8'' | Und. | 2
INSTALACION | HA-1081 | INSTALACIÓN DE VIENTO DOBLE (UNA SOLA ANCLA) | W-9C | 1002190 | Arandela Cuad Pln 2 1/4"x2 1/4" 5/8-3/4" | Und. | 2
INSTALACION | HA-1081 | INSTALACIÓN DE VIENTO DOBLE (UNA SOLA ANCLA) | W-9D | 1002185 | Arandela cuadrada plana de 3” x 3” para tornillo de 3/4" | Und. | 1
INSTALACION | IC-CPAF-12-EDE1 | INSTALACIÓN. CABLE #12 EN CABLE GUÍA DE POSTE A POSTE | CM-22D | 1011853 | Cable de control 3 conductores # 12 AWG | Mts. | 1.05
INSTALACION | IMITM25-BT1 | INSTALACIÓN. MED. INDIRECTA TOTALIZ. EN BT TR 25 KVA,T.M | B-7Z | 1001236 | Fleje de sujeción 20.0mm x 0.7mm | Mts. | 2
INSTALACION | IMITM25-BT1 | INSTALACIÓN. MED. INDIRECTA TOTALIZ. EN BT TR 25 KVA,T.M | BC-100 | 1010780 | Base circular de entrada de 1" para medidor socket FM 2S aluminio fundido | Und. | 1
INSTALACION | IMITM25-BT1 | INSTALACIÓN. MED. INDIRECTA TOTALIZ. EN BT TR 25 KVA,T.M | C-25D | 1002008 | TERMINAL DE OJO CERRADO COLOR AMARILLO 10-12 3M | Und. | 4
INSTALACION | IMITM25-BT1 | INSTALACIÓN. MED. INDIRECTA TOTALIZ. EN BT TR 25 KVA,T.M | CC-2D-EDE | 1000144 | CABLE FLEXIBLE DE CONTROL AWG, 5 CONDUCTORES, # 14 AWG | Mts. | 3
INSTALACION | IMITM25-BT1 | INSTALACIÓN. MED. INDIRECTA TOTALIZ. EN BT TR 25 KVA,T.M | CRT-1 | 1001711 | Conector recto tubería flexible liquid tight 1” | Und. | 2
INSTALACION | IMITM25-BT1 | INSTALACIÓN. MED. INDIRECTA TOTALIZ. EN BT TR 25 KVA,T.M | HA-1A | 1001894 | HEBILLA ACERO INOXIDABLE DE 20MM ZHE 20 (COD.738) | Und. | 2
INSTALACION | IMITM25-BT1 | INSTALACIÓN. MED. INDIRECTA TOTALIZ. EN BT TR 25 KVA,T.M | MPLC-2C | 1010784 | MEDIDOR CL 20,FM4S,240V,3H,CON MOD.COM.VIA PLC INCLUIDO | Und. | 1
INSTALACION | IMITM25-BT1 | INSTALACIÓN. MED. INDIRECTA TOTALIZ. EN BT TR 25 KVA,T.M | TC‐11ABA | 1002464 | TRANSFORMADOR DE CORRIENTE DE BAJA TENSIÓN Relación de Transformación 100/5 A , 600V | Und. | 2
INSTALACION | IMITM25-BT1 | INSTALACIÓN. MED. INDIRECTA TOTALIZ. EN BT TR 25 KVA,T.M | TUB-2A | 1001308 | Tubo flexible liquid tight de 1" galvanizado con protección PVC | Mts. | 2
INSTALACION | IMITM25-BT1 | INSTALACIÓN. MED. INDIRECTA TOTALIZ. EN BT TR 25 KVA,T.M | W-1J | 1000898 | SUJETADOR DE CABLE (TIGHT -WRAP) 15" | Und. | 3
INSTALACION | IMITM37-BT1 | INSTALACIÓN.MED. INDIRECTA TOTALIZ. EN BT TR 37.5 KVA,T.M | B-7Z | 1001236 | Fleje de sujeción 20.0mm x 0.7mm | Mts. | 2
INSTALACION | IMITM37-BT1 | INSTALACIÓN.MED. INDIRECTA TOTALIZ. EN BT TR 37.5 KVA,T.M | BC-100 | 1010780 | Base circular de entrada de 1" para medidor socket FM 2S aluminio fundido | Und. | 1
INSTALACION | IMITM37-BT1 | INSTALACIÓN.MED. INDIRECTA TOTALIZ. EN BT TR 37.5 KVA,T.M | C-25D | 1002008 | TERMINAL DE OJO CERRADO COLOR AMARILLO 10-12 3M | Und. | 4
INSTALACION | IMITM37-BT1 | INSTALACIÓN.MED. INDIRECTA TOTALIZ. EN BT TR 37.5 KVA,T.M | CC-2D-EDE | 1000144 | CABLE FLEXIBLE DE CONTROL AWG, 5 CONDUCTORES, # 14 AWG | Mts. | 3
INSTALACION | IMITM37-BT1 | INSTALACIÓN.MED. INDIRECTA TOTALIZ. EN BT TR 37.5 KVA,T.M | CRT-1 | 1001711 | Conector recto tubería flexible liquid tight 1” | Und. | 2
INSTALACION | IMITM37-BT1 | INSTALACIÓN.MED. INDIRECTA TOTALIZ. EN BT TR 37.5 KVA,T.M | HA-1A | 1001894 | HEBILLA ACERO INOXIDABLE DE 20MM ZHE 20 (COD.738) | Und. | 2
INSTALACION | IMITM37-BT1 | INSTALACIÓN.MED. INDIRECTA TOTALIZ. EN BT TR 37.5 KVA,T.M | MPLC-2C | 1010784 | MEDIDOR CL 20,FM4S,240V,3H,CON MOD.COM.VIA PLC INCLUIDO | Und. | 1
INSTALACION | IMITM37-BT1 | INSTALACIÓN.MED. INDIRECTA TOTALIZ. EN BT TR 37.5 KVA,T.M | TC-B5 | 1002400 | TRANSF.DE CORRIENTE T/DONUT 200/5 A,CLASE 0.5%,600V | Und. | 2
INSTALACION | IMITM37-BT1 | INSTALACIÓN.MED. INDIRECTA TOTALIZ. EN BT TR 37.5 KVA,T.M | TUB-2A | 1001308 | Tubo flexible liquid tight de 1" galvanizado con protección PVC | Mts. | 2
INSTALACION | IMITM37-BT1 | INSTALACIÓN.MED. INDIRECTA TOTALIZ. EN BT TR 37.5 KVA,T.M | W-1J | 1000898 | SUJETADOR DE CABLE (TIGHT -WRAP) 15" | Und. | 3
INSTALACION | IMITM50-BT1 | INSTALACIÓN.MED. INDIRECTA TOTALIZ. EN BT TR 50 KVA,T.M. | B-7Z | 1001236 | Fleje de sujeción 20.0mm x 0.7mm | Mts. | 2
INSTALACION | IMITM50-BT1 | INSTALACIÓN.MED. INDIRECTA TOTALIZ. EN BT TR 50 KVA,T.M. | BC-100 | 1010780 | Base circular de entrada de 1" para medidor socket FM 2S aluminio fundido | Und. | 1
INSTALACION | IMITM50-BT1 | INSTALACIÓN.MED. INDIRECTA TOTALIZ. EN BT TR 50 KVA,T.M. | C-25D | 1002008 | TERMINAL DE OJO CERRADO COLOR AMARILLO 10-12 3M | Und. | 4
INSTALACION | IMITM50-BT1 | INSTALACIÓN.MED. INDIRECTA TOTALIZ. EN BT TR 50 KVA,T.M. | CC-2D-EDE | 1000144 | CABLE FLEXIBLE DE CONTROL AWG, 5 CONDUCTORES, # 14 AWG | Mts. | 3
INSTALACION | IMITM50-BT1 | INSTALACIÓN.MED. INDIRECTA TOTALIZ. EN BT TR 50 KVA,T.M. | CRT-1 | 1001711 | Conector recto tubería flexible liquid tight 1” | Und. | 2
INSTALACION | IMITM50-BT1 | INSTALACIÓN.MED. INDIRECTA TOTALIZ. EN BT TR 50 KVA,T.M. | HA-1A | 1001894 | HEBILLA ACERO INOXIDABLE DE 20MM ZHE 20 (COD.738) | Und. | 2
INSTALACION | IMITM50-BT1 | INSTALACIÓN.MED. INDIRECTA TOTALIZ. EN BT TR 50 KVA,T.M. | MPLC-2C | 1010784 | MEDIDOR CL 20,FM4S,240V,3H,CON MOD.COM.VIA PLC INCLUIDO | Und. | 1
INSTALACION | IMITM50-BT1 | INSTALACIÓN.MED. INDIRECTA TOTALIZ. EN BT TR 50 KVA,T.M. | TC-11AB | 1002447 | Transformador de corriente de Baja Tensión 600 V; Relación 300 / 5 A | Und. | 2
INSTALACION | IMITM50-BT1 | INSTALACIÓN.MED. INDIRECTA TOTALIZ. EN BT TR 50 KVA,T.M. | TUB-2A | 1001308 | Tubo flexible liquid tight de 1" galvanizado con protección PVC | Mts. | 2
INSTALACION | IMITM50-BT1 | INSTALACIÓN.MED. INDIRECTA TOTALIZ. EN BT TR 50 KVA,T.M. | W-1J | 1000898 | SUJETADOR DE CABLE (TIGHT -WRAP) 15" | Und. | 3
INSTALACION | IMITM75-BT1 | INSTALACIÓN.MED. INDIRECTA TOTALIZ. EN BT TR 75 KVA,T.M. | B-7Z | 1001236 | Fleje de sujeción 20.0mm x 0.7mm | Mts. | 2
INSTALACION | IMITM75-BT1 | INSTALACIÓN.MED. INDIRECTA TOTALIZ. EN BT TR 75 KVA,T.M. | BC-100 | 1010780 | Base circular de entrada de 1" para medidor socket FM 2S aluminio fundido | Und. | 1
INSTALACION | IMITM75-BT1 | INSTALACIÓN.MED. INDIRECTA TOTALIZ. EN BT TR 75 KVA,T.M. | C-25D | 1002008 | TERMINAL DE OJO CERRADO COLOR AMARILLO 10-12 3M | Und. | 4
INSTALACION | IMITM75-BT1 | INSTALACIÓN.MED. INDIRECTA TOTALIZ. EN BT TR 75 KVA,T.M. | CC-2D-EDE | 1000144 | CABLE FLEXIBLE DE CONTROL AWG, 5 CONDUCTORES, # 14 AWG | Mts. | 3
INSTALACION | IMITM75-BT1 | INSTALACIÓN.MED. INDIRECTA TOTALIZ. EN BT TR 75 KVA,T.M. | CRT-1 | 1001711 | Conector recto tubería flexible liquid tight 1” | Und. | 2
INSTALACION | IMITM75-BT1 | INSTALACIÓN.MED. INDIRECTA TOTALIZ. EN BT TR 75 KVA,T.M. | HA-1A | 1001894 | HEBILLA ACERO INOXIDABLE DE 20MM ZHE 20 (COD.738) | Und. | 2
INSTALACION | IMITM75-BT1 | INSTALACIÓN.MED. INDIRECTA TOTALIZ. EN BT TR 75 KVA,T.M. | MPLC-2C | 1010784 | MEDIDOR CL 20,FM4S,240V,3H,CON MOD.COM.VIA PLC INCLUIDO | Und. | 1
INSTALACION | IMITM75-BT1 | INSTALACIÓN.MED. INDIRECTA TOTALIZ. EN BT TR 75 KVA,T.M. | TC-11AD | 1002450 | Transformador de corriente de Baja Tensión 600 V; Relación 400 / 5 A | Und. | 2
INSTALACION | IMITM75-BT1 | INSTALACIÓN.MED. INDIRECTA TOTALIZ. EN BT TR 75 KVA,T.M. | TUB-2A | 1001308 | Tubo flexible liquid tight de 1" galvanizado con protección PVC | Mts. | 2
INSTALACION | IMITM75-BT1 | INSTALACIÓN.MED. INDIRECTA TOTALIZ. EN BT TR 75 KVA,T.M. | W-1J | 1000898 | SUJETADOR DE CABLE (TIGHT -WRAP) 15" | Und. | 3
INSTALACION | JA-2/0-2/01 | INSTALACIÓN DE JUMPER AEREO 2/0 -2/0 | C-6HE | 1004754 | CONECTOR TIPO CUÑA A PRESIÓN PARA CONDUCTOR 2/0 A 2/0 AL | Und. | 2
INSTALACION | JA-2/0-2/01 | INSTALACIÓN DE JUMPER AEREO 2/0 -2/0 | CM-01C | 1000163 | CONDUCTOR DESNUDO AAAC 2/0 | Mts. | 1.5
INSTALACION | JA-4/0-2/01 | INSTALACIÓN DE JUMPER AEREO 4/0-2/0 | C-6HC | 1001757 | CONECTOR TIPO CUÑA DE ALUMINO DE 4/0 DERIVACION 4/0 A 3/0 AWG | Und. | 2
INSTALACION | JA-4/0-2/01 | INSTALACIÓN DE JUMPER AEREO 4/0-2/0 | CM-01E | 1000164 | Conductor AAAC 4/0 AWG (Alliance) | Mts. | 1.5
INSTALACION | JA-4/0-4/01 | Instalación De Jumper En Poste Cond 4/0-4/0 (SOLO NEUTRO) | C-6HC | 1001757 | CONECTOR TIPO CUÑA DE ALUMINO DE 4/0 DERIVACION 4/0 A 3/0 AWG | Und. | 2
INSTALACION | JA-4/0-4/01 | Instalación De Jumper En Poste Cond 4/0-4/0 (SOLO NEUTRO) | CB-11F | 1000161 | CABLE TRIPLEX AISLADO XLPE, COND DE FASE 4/0 AL, COND NEUTRO 4/0 AAAC | Mts. | 1
INSTALACION | JA-465-2/01 | Instalación de Jumper Aereo 465-2/0 | C-36C | 1001763 | Conector tipo cuña 465.4 MCM – 4/0AWG | Und. | 2
INSTALACION | JA-465-2/01 | Instalación de Jumper Aereo 465-2/0 | CM-01C | 1000163 | CONDUCTOR DESNUDO AAAC 2/0 | Mts. | 1
INSTALACION | JA-465-4/01 | INSTALACIÓN DE JUMPER AEREO 465-4/0 | C-36C | 1001763 | Conector tipo cuña 465.4 MCM – 4/0AWG | Und. | 2
INSTALACION | JA-465-4/01 | INSTALACIÓN DE JUMPER AEREO 465-4/0 | C-6LA | 1001762 | CONECTOR TIPO CUÑA DE ALUMINIO DE 465 DERIVACIÓN 465 MCM | Und. | 2
INSTALACION | JA-465-4/01 | INSTALACIÓN DE JUMPER AEREO 465-4/0 | CM-01G | 1000165 | Conductor AAAC 465.4 MCM (Cairo) | Mts. | 1.5
INSTALACION | JA-465-4651 | Instalación de Jumper Aereo 465-465 | C-6LA | 1001762 | CONECTOR TIPO CUÑA DE ALUMINIO DE 465 DERIVACIÓN 465 MCM | Und. | 2
INSTALACION | JA-465-4651 | Instalación de Jumper Aereo 465-465 | CM-01G | 1000165 | Conductor AAAC 465.4 MCM (Cairo) | Mts. | 1.5
INSTALACION | LB-6011 | INSTALACIÓN MONTAJE 3Ø DOBLE TERNA, EN ALINEAMIENTO 0º A 5º | AC-11A | 1000000 | Aislad T/Carr 3x3-1/8 76x80mm 11/16 53-2 | Und. | 1
INSTALACION | LB-6011 | INSTALACIÓN MONTAJE 3Ø DOBLE TERNA, EN ALINEAMIENTO 0º A 5º | AR-12A | 1000004 | AISLADOR DE PORCELANA TIPO POSTE 15 KV CLASE 57-1 | Und. | 6
INSTALACION | LB-6011 | INSTALACIÓN MONTAJE 3Ø DOBLE TERNA, EN ALINEAMIENTO 0º A 5º | B-2B | 1002308 | TORNILLO DE MAQUINA ACERO GALVANIZADO CABEZA CUADRADA 1/2" X 12". | Und. | 2
INSTALACION | LB-6011 | INSTALACIÓN MONTAJE 3Ø DOBLE TERNA, EN ALINEAMIENTO 0º A 5º | B-2E | 1002331 | Tornillo de máquina acero galvanizado cabeza cuadrada 5/8” x 14” | Und. | 2
INSTALACION | LB-6011 | INSTALACIÓN MONTAJE 3Ø DOBLE TERNA, EN ALINEAMIENTO 0º A 5º | B-5A | 1002325 | Tornillo de máquina acero galvanizado cabeza hexagonal 3/8” x 2” | Und. | 4
INSTALACION | LB-6011 | INSTALACIÓN MONTAJE 3Ø DOBLE TERNA, EN ALINEAMIENTO 0º A 5º | B-6A | 1001241 | Fleje plancha de acero galv. 1-7/32"x 7/32" x 28" | Und. | 4
INSTALACION | LB-6011 | INSTALACIÓN MONTAJE 3Ø DOBLE TERNA, EN ALINEAMIENTO 0º A 5º | C-20D | 1002083 | Cruceta de acero galvanizado, perfil "L", de 3"x 3"x 1/4" x 8' | Und. | 2
INSTALACION | LB-6011 | INSTALACIÓN MONTAJE 3Ø DOBLE TERNA, EN ALINEAMIENTO 0º A 5º | C-35K | 1004752 | CONECTOR ELÁSTICO TIPO CUÑA 4/0AWG # 2CU AWG | Und. | 1
INSTALACION | LB-6011 | INSTALACIÓN MONTAJE 3Ø DOBLE TERNA, EN ALINEAMIENTO 0º A 5º | CP-02C | 1009782 | Cable de acero cobreado desnudo #2 AWG; 7 hilos | Mts. | 1
INSTALACION | LB-6011 | INSTALACIÓN MONTAJE 3Ø DOBLE TERNA, EN ALINEAMIENTO 0º A 5º | D-1 | 1001263 | Porta aislador en "U" de 1-1/2" x 1/8"; orificio de 11/16", pin de 5/8" | Und. | 1
INSTALACION | LB-6011 | INSTALACIÓN MONTAJE 3Ø DOBLE TERNA, EN ALINEAMIENTO 0º A 5º | I-1A | 1003156 | Perno para aisladores line post 3/4" - 3/4" x 3". | Und. | 6
INSTALACION | LB-6011 | INSTALACIÓN MONTAJE 3Ø DOBLE TERNA, EN ALINEAMIENTO 0º A 5º | S-1C | 1002347 | TORNILLO PARA AISLADOR TIPO CARRETE 5/8" X 14". | Und. | 1
INSTALACION | LB-6011 | INSTALACIÓN MONTAJE 3Ø DOBLE TERNA, EN ALINEAMIENTO 0º A 5º | W-10A | 1002204 | Arandela de presión para tornillo de 3/8” | Und. | 4
INSTALACION | LB-6011 | INSTALACIÓN MONTAJE 3Ø DOBLE TERNA, EN ALINEAMIENTO 0º A 5º | W-10b | 1002201 | Arandela de presión para tornillo de 1/2” | Und. | 2
INSTALACION | LB-6011 | INSTALACIÓN MONTAJE 3Ø DOBLE TERNA, EN ALINEAMIENTO 0º A 5º | W-10C | 1002205 | ARANDELA DE PRESION P/TORNILLO 5/8'' | Und. | 3
INSTALACION | LB-6011 | INSTALACIÓN MONTAJE 3Ø DOBLE TERNA, EN ALINEAMIENTO 0º A 5º | W-7A | 1000050 | Alambre de amarre #4 AWG solido de aluminio | Mts. | 7
INSTALACION | LB-6011 | INSTALACIÓN MONTAJE 3Ø DOBLE TERNA, EN ALINEAMIENTO 0º A 5º | W-9A | 1002183 | ARANDELA CUADRADA 2X2'' PARA TORNILLO DE 1/2'' | Und. | 2
INSTALACION | LB-6011 | INSTALACIÓN MONTAJE 3Ø DOBLE TERNA, EN ALINEAMIENTO 0º A 5º | W-9B | 1002191 | ARANDELA CUAD.2 1/4" X 2 1/4" ESP.3/16'' (TORN.5/8"-3/4") | Und. | 3
INSTALACION | LB-6091 | INSTALACIÓN MONTAJE 3Ø DOBLE TERNA, ANGULO 0º A 5º EN VOLADIZO | AC-11A | 1000000 | Aislad T/Carr 3x3-1/8 76x80mm 11/16 53-2 | Und. | 1
INSTALACION | LB-6091 | INSTALACIÓN MONTAJE 3Ø DOBLE TERNA, ANGULO 0º A 5º EN VOLADIZO | AR-12A | 1000004 | AISLADOR DE PORCELANA TIPO POSTE 15 KV CLASE 57-1 | Und. | 1
INSTALACION | LB-6091 | INSTALACIÓN MONTAJE 3Ø DOBLE TERNA, ANGULO 0º A 5º EN VOLADIZO | B-10D | 1001244 | Fleje vertical de acero galv. 1-1/2" x 1-1/2" x 3/16"; longitud 54" | Und. | 1
INSTALACION | LB-6091 | INSTALACIÓN MONTAJE 3Ø DOBLE TERNA, ANGULO 0º A 5º EN VOLADIZO | B-2D | 1002329 | Tornillo de máquina acero galvanizado cabeza cuadrada 5/8” x 10” | Und. | 3
INSTALACION | LB-6091 | INSTALACIÓN MONTAJE 3Ø DOBLE TERNA, ANGULO 0º A 5º EN VOLADIZO | B-2O | 1002311 | TORNILLO DE MAQUINA CABEZA CUAD. 1/2" X 2" | Und. | 1
INSTALACION | LB-6091 | INSTALACIÓN MONTAJE 3Ø DOBLE TERNA, ANGULO 0º A 5º EN VOLADIZO | B-7B | 1001235 | Fleje diagonal de acero galv. 1-3/4" x 1-3/4" x 3/16"; longitud 84" | Und. | 1
INSTALACION | LB-6091 | INSTALACIÓN MONTAJE 3Ø DOBLE TERNA, ANGULO 0º A 5º EN VOLADIZO | C-20D | 1002083 | Cruceta de acero galvanizado, perfil "L", de 3"x 3"x 1/4" x 8' | Und. | 2
INSTALACION | LB-6091 | INSTALACIÓN MONTAJE 3Ø DOBLE TERNA, ANGULO 0º A 5º EN VOLADIZO | E-4 | 1004830 | Tuerca cuadrada acero galvanizado para tornillo 5/8” | Und. | 1
INSTALACION | LB-6091 | INSTALACIÓN MONTAJE 3Ø DOBLE TERNA, ANGULO 0º A 5º EN VOLADIZO | GCT-ST1 | 1009789 | GRAPA DE CONEXIÓN DOBLE CABLE DE TIERRA SIN TORNILLO | Und. | 1
INSTALACION | LB-6091 | INSTALACIÓN MONTAJE 3Ø DOBLE TERNA, ANGULO 0º A 5º EN VOLADIZO | S-1D | 1002349 | Tornillo P/ Aislador T/ Carrete 5/8"x16" | Und. | 1
INSTALACION | LB-6091 | INSTALACIÓN MONTAJE 3Ø DOBLE TERNA, ANGULO 0º A 5º EN VOLADIZO | W-10b | 1002201 | Arandela de presión para tornillo de 1/2” | Und. | 3
INSTALACION | LB-6091 | INSTALACIÓN MONTAJE 3Ø DOBLE TERNA, ANGULO 0º A 5º EN VOLADIZO | W-10C | 1002205 | ARANDELA DE PRESION P/TORNILLO 5/8'' | Und. | 5
INSTALACION | LB-6091 | INSTALACIÓN MONTAJE 3Ø DOBLE TERNA, ANGULO 0º A 5º EN VOLADIZO | W-10D | 1002203 | Arandela de presión para tornillo de 3/4" | Und. | 6
INSTALACION | LB-6091 | INSTALACIÓN MONTAJE 3Ø DOBLE TERNA, ANGULO 0º A 5º EN VOLADIZO | W-7A | 1000050 | Alambre de amarre #4 AWG solido de aluminio | Mts. | 12
INSTALACION | LB-6091 | INSTALACIÓN MONTAJE 3Ø DOBLE TERNA, ANGULO 0º A 5º EN VOLADIZO | W-9C | 1002190 | Arandela Cuad Pln 2 1/4"x2 1/4" 5/8-3/4" | Und. | 4
INSTALACION | LB-6151 | INSTALACIÓN MONTAJE DOBLE TERNA, DOBLE TERMINAL EN VOL. | AR-12A | 1000004 | AISLADOR DE PORCELANA TIPO POSTE 15 KV CLASE 57-1 | Und. | 7
INSTALACION | LB-6151 | INSTALACIÓN MONTAJE DOBLE TERNA, DOBLE TERMINAL EN VOL. | AS-22D | 1000005 | AISLADOR POLIMERICO TIPO SUSPENSION, 15 KV | Und. | 12
INSTALACION | LB-6151 | INSTALACIÓN MONTAJE DOBLE TERNA, DOBLE TERMINAL EN VOL. | B-10D | 1001244 | Fleje vertical de acero galv. 1-1/2" x 1-1/2" x 3/16"; longitud 54" | Und. | 2
INSTALACION | LB-6151 | INSTALACIÓN MONTAJE DOBLE TERNA, DOBLE TERMINAL EN VOL. | B-1C | 1002283 | Tornillo Esp 4 Tuerc Cuad 5/8"x12" | Und. | 8
INSTALACION | LB-6151 | INSTALACIÓN MONTAJE DOBLE TERNA, DOBLE TERMINAL EN VOL. | B-2E | 1002331 | Tornillo de máquina acero galvanizado cabeza cuadrada 5/8” x 14” | Und. | 1
INSTALACION | LB-6151 | INSTALACIÓN MONTAJE DOBLE TERNA, DOBLE TERMINAL EN VOL. | B-2O | 1002311 | TORNILLO DE MAQUINA CABEZA CUAD. 1/2" X 2" | Und. | 6
INSTALACION | LB-6151 | INSTALACIÓN MONTAJE DOBLE TERNA, DOBLE TERMINAL EN VOL. | B-7C | 1001234 | FLEJE DIAGONAL DE ACERO GALV. 1-3/4" X 1-3/4" X 3/16"; LONGITUD 120" (PLAN DE AGUJERO EJECUTADO) | Und. | 2
INSTALACION | LB-6151 | INSTALACIÓN MONTAJE DOBLE TERNA, DOBLE TERMINAL EN VOL. | C-15D | 1000738 | Grapa De Retencion 1/0 Al-Acsr A 636 Mcm Al | Und. | 16
INSTALACION | LB-6151 | INSTALACIÓN MONTAJE DOBLE TERNA, DOBLE TERMINAL EN VOL. | C-20/A1E | 1004813 | CRUCETA DE ACERO 3"X3" X1/4 , PERFIL L DE 10' | Und. | 4
INSTALACION | LB-6151 | INSTALACIÓN MONTAJE DOBLE TERNA, DOBLE TERMINAL EN VOL. | C-26A | 1001892 | Grapa de fijación de cable a superficie plana 1/4" p/conductor Cu 2/0-#8 AWG | Und. | 1
INSTALACION | LB-6151 | INSTALACIÓN MONTAJE DOBLE TERNA, DOBLE TERMINAL EN VOL. | C-35K | 1004752 | CONECTOR ELÁSTICO TIPO CUÑA 4/0AWG # 2CU AWG | Und. | 1
INSTALACION | LB-6151 | INSTALACIÓN MONTAJE DOBLE TERNA, DOBLE TERMINAL EN VOL. | C-43A | 1001767 | CONECTOR DENTADOIMPLE 25/150-25/150 MM²(3-300 A 3-300 AWG) | Und. | 2
INSTALACION | LB-6151 | INSTALACIÓN MONTAJE DOBLE TERNA, DOBLE TERMINAL EN VOL. | C-6HC | 1001757 | CONECTOR TIPO CUÑA DE ALUMINO DE 4/0 DERIVACION 4/0 A 3/0 AWG | Und. | 2
INSTALACION | LB-6151 | INSTALACIÓN MONTAJE DOBLE TERNA, DOBLE TERMINAL EN VOL. | C-6LA | 1001762 | CONECTOR TIPO CUÑA DE ALUMINIO DE 465 DERIVACIÓN 465 MCM | Und. | 6
INSTALACION | LB-6151 | INSTALACIÓN MONTAJE DOBLE TERNA, DOBLE TERMINAL EN VOL. | CP-02C | 1009782 | Cable de acero cobreado desnudo #2 AWG; 7 hilos | Mts. | 3.5
INSTALACION | LB-6151 | INSTALACIÓN MONTAJE DOBLE TERNA, DOBLE TERMINAL EN VOL. | E-2A | 1002390 | TUERCA DE OJO OVAL PARA TORNILO DE 5/8" | Und. | 16
INSTALACION | LB-6151 | INSTALACIÓN MONTAJE DOBLE TERNA, DOBLE TERMINAL EN VOL. | I-1A | 1003156 | Perno para aisladores line post 3/4" - 3/4" x 3". | Und. | 7
INSTALACION | LB-6151 | INSTALACIÓN MONTAJE DOBLE TERNA, DOBLE TERMINAL EN VOL. | W-10b | 1002201 | Arandela de presión para tornillo de 1/2” | Und. | 6
INSTALACION | LB-6151 | INSTALACIÓN MONTAJE DOBLE TERNA, DOBLE TERMINAL EN VOL. | W-10C | 1002205 | ARANDELA DE PRESION P/TORNILLO 5/8'' | Und. | 29
INSTALACION | LB-6151 | INSTALACIÓN MONTAJE DOBLE TERNA, DOBLE TERMINAL EN VOL. | W-7A | 1000050 | Alambre de amarre #4 AWG solido de aluminio | Mts. | 12
INSTALACION | MAM-MT3F1 | INSTALACIÓNALACIÓN DE MACRO MEDICIÓN 3Ø (50 - 100 / 5) | 1014607 | 1014607 | MOD.TRANS CT-PT 50-100-200/5A,7.2/0.12KV | Und. | 1
INSTALACION | MAM-MT3F1 | INSTALACIÓNALACIÓN DE MACRO MEDICIÓN 3Ø (50 - 100 / 5) | AMD-01 | 1000444 | Armario para medición industrial (con velo transparente) | Und. | 1
INSTALACION | MAM-MT3F1 | INSTALACIÓNALACIÓN DE MACRO MEDICIÓN 3Ø (50 - 100 / 5) | B-7Z | 1001236 | Fleje de sujeción 20.0mm x 0.7mm | Mts. | 6
INSTALACION | MAM-MT3F1 | INSTALACIÓNALACIÓN DE MACRO MEDICIÓN 3Ø (50 - 100 / 5) | C-6HC | 1001757 | CONECTOR TIPO CUÑA DE ALUMINO DE 4/0 DERIVACION 4/0 A 3/0 AWG | Und. | 6
INSTALACION | MAM-MT3F1 | INSTALACIÓNALACIÓN DE MACRO MEDICIÓN 3Ø (50 - 100 / 5) | C-7N | 1001959 | Terminal de compresión pletina 4/0 AWG; 1 aguj. | Und. | 6
INSTALACION | MAM-MT3F1 | INSTALACIÓNALACIÓN DE MACRO MEDICIÓN 3Ø (50 - 100 / 5) | CM-01E | 1000164 | Conductor AAAC 4/0 AWG (Alliance) | Mts. | 12
INSTALACION | MAM-MT3F1 | INSTALACIÓNALACIÓN DE MACRO MEDICIÓN 3Ø (50 - 100 / 5) | CP-02C | 1009782 | Cable de acero cobreado desnudo #2 AWG; 7 hilos | Mts. | 2
INSTALACION | MAM-MT3F1 | INSTALACIÓNALACIÓN DE MACRO MEDICIÓN 3Ø (50 - 100 / 5) | CRT-1 | 1001711 | Conector recto tubería flexible liquid tight 1” | Und. | 2
INSTALACION | MAM-MT3F1 | INSTALACIÓNALACIÓN DE MACRO MEDICIÓN 3Ø (50 - 100 / 5) | HA-1B | 1002945 | Hebilla para fleje de sujeción de 20.0mm | Und. | 6
INSTALACION | MAM-MT3F1 | INSTALACIÓNALACIÓN DE MACRO MEDICIÓN 3Ø (50 - 100 / 5) | M-8I | 1000880 | Sello de seguridad inserto mariposa rojo (roto seal) | Und. | 1
INSTALACION | MAM-MT3F1 | INSTALACIÓNALACIÓN DE MACRO MEDICIÓN 3Ø (50 - 100 / 5) | MITB-4U | 1011846 | MEDIDOR GPRS, TIPO BOTTOM, FM 9/10A CL-10/20, 4 HILOS, 69-480 VOLTS | Und. | 1
INSTALACION | MAM-MT3F1 | INSTALACIÓNALACIÓN DE MACRO MEDICIÓN 3Ø (50 - 100 / 5) | PERN-858 | 1002225 | Perno de seguridad serie E4 | Und. | 1
INSTALACION | MAM-MT3F1 | INSTALACIÓNALACIÓN DE MACRO MEDICIÓN 3Ø (50 - 100 / 5) | TF-1B | 1001308 | Tubo flexible liquid tight de 1" galvanizado con protección PVC | Mts. | 7
INSTALACION | MAM-MT3F1 | INSTALACIÓNALACIÓN DE MACRO MEDICIÓN 3Ø (50 - 100 / 5) | W-22A | 1000145 | CABLE DE COBRE MULTIPOLAR FLEXIBLE 7 X 12 AWG | Mts. | 7
INSTALACION | MAM-MT3G1 | Instalación de Macro Medición 3Ø (300 - 600 / 5) | AMD-01 | 1000444 | Armario para medición industrial (con velo transparente) | Und. | 1
INSTALACION | MAM-MT3G1 | Instalación de Macro Medición 3Ø (300 - 600 / 5) | B-7Z | 1001236 | Fleje de sujeción 20.0mm x 0.7mm | Mts. | 6
INSTALACION | MAM-MT3G1 | Instalación de Macro Medición 3Ø (300 - 600 / 5) | C-6HC | 1001757 | CONECTOR TIPO CUÑA DE ALUMINO DE 4/0 DERIVACION 4/0 A 3/0 AWG | Und. | 6
INSTALACION | MAM-MT3G1 | Instalación de Macro Medición 3Ø (300 - 600 / 5) | C-7N | 1001959 | Terminal de compresión pletina 4/0 AWG; 1 aguj. | Und. | 6
INSTALACION | MAM-MT3G1 | Instalación de Macro Medición 3Ø (300 - 600 / 5) | CM-01E | 1000164 | Conductor AAAC 4/0 AWG (Alliance) | Mts. | 12
INSTALACION | MAM-MT3G1 | Instalación de Macro Medición 3Ø (300 - 600 / 5) | CP-02C | 1009782 | Cable de acero cobreado desnudo #2 AWG; 7 hilos | Mts. | 2
INSTALACION | MAM-MT3G1 | Instalación de Macro Medición 3Ø (300 - 600 / 5) | CRT-1 | 1001711 | Conector recto tubería flexible liquid tight 1” | Und. | 2
INSTALACION | MAM-MT3G1 | Instalación de Macro Medición 3Ø (300 - 600 / 5) | HA-1B | 1002945 | Hebilla para fleje de sujeción de 20.0mm | Und. | 6
INSTALACION | MAM-MT3G1 | Instalación de Macro Medición 3Ø (300 - 600 / 5) | M-8I | 1000880 | Sello de seguridad inserto mariposa rojo (roto seal) | Und. | 1
INSTALACION | MAM-MT3G1 | Instalación de Macro Medición 3Ø (300 - 600 / 5) | MITB-4U | 1011846 | MEDIDOR GPRS, TIPO BOTTOM, FM 9/10A CL-10/20, 4 HILOS, 69-480 VOLTS | Und. | 1
INSTALACION | MAM-MT3G1 | Instalación de Macro Medición 3Ø (300 - 600 / 5) | PERN-858 | 1002225 | Perno de seguridad serie E4 | Und. | 1
INSTALACION | MAM-MT3G1 | Instalación de Macro Medición 3Ø (300 - 600 / 5) | TF-1B | 1001308 | Tubo flexible liquid tight de 1" galvanizado con protección PVC | Mts. | 7
INSTALACION | MAM-MT3G1 | Instalación de Macro Medición 3Ø (300 - 600 / 5) | TMCMT-33J" | (en blanco) | Módulos de Transformadores Combinados MT 3F a 12.47 KV; 300 - 600 /5A | Und. | 1
INSTALACION | MAM-MT3G1 | Instalación de Macro Medición 3Ø (300 - 600 / 5) | W-22A | 1000145 | CABLE DE COBRE MULTIPOLAR FLEXIBLE 7 X 12 AWG | Mts. | 7
INSTALACION | MT-1041 | INSTALACIÓN 1Ø ANGULO GRANDE DE 61º A 90º | AS-22D | 1000005 | AISLADOR POLIMERICO TIPO SUSPENSION, 15 KV | Und. | 2
INSTALACION | MT-1041 | INSTALACIÓN 1Ø ANGULO GRANDE DE 61º A 90º | B-1C | 1002283 | Tornillo Esp 4 Tuerc Cuad 5/8"x12" | Und. | 4
INSTALACION | MT-1041 | INSTALACIÓN 1Ø ANGULO GRANDE DE 61º A 90º | B-1D | 1002284 | TORNILLOS DE ESPACIAMIENTO. 4 TUERCAS CUAD.5/8" X 14"(16MMX350MM) | Und. | 2
INSTALACION | MT-1041 | INSTALACIÓN 1Ø ANGULO GRANDE DE 61º A 90º | C-15B | 1000742 | GRAPA DE RETENCION DE ACERO GALVANIZ. PARA COND. DE 1/0AL-ACSR A 4/0AL ACSR | Und. | 4
INSTALACION | MT-1041 | INSTALACIÓN 1Ø ANGULO GRANDE DE 61º A 90º | C-39C | 1009963 | CONECTOR ELÁSTICO TIPO CUÑA 2/0 A #2 AL | Und. | 1
INSTALACION | MT-1041 | INSTALACIÓN 1Ø ANGULO GRANDE DE 61º A 90º | C-6HE | 1004754 | CONECTOR TIPO CUÑA A PRESIÓN PARA CONDUCTOR 2/0 A 2/0 AL | Und. | 2
INSTALACION | MT-1041 | INSTALACIÓN 1Ø ANGULO GRANDE DE 61º A 90º | CP-02C | 1009782 | Cable de acero cobreado desnudo #2 AWG; 7 hilos | Mts. | 1
INSTALACION | MT-1041 | INSTALACIÓN 1Ø ANGULO GRANDE DE 61º A 90º | E-2A | 1002390 | TUERCA DE OJO OVAL PARA TORNILO DE 5/8" | Und. | 6
INSTALACION | MT-1041 | INSTALACIÓN 1Ø ANGULO GRANDE DE 61º A 90º | N-3 | 1001204 | Abrazadera perno de 5/8” | Und. | 2
INSTALACION | MT-1041 | INSTALACIÓN 1Ø ANGULO GRANDE DE 61º A 90º | W-10C | 1002205 | ARANDELA DE PRESION P/TORNILLO 5/8'' | Und. | 12
INSTALACION | MT-1041 | INSTALACIÓN 1Ø ANGULO GRANDE DE 61º A 90º | W-9B | 1002191 | ARANDELA CUAD.2 1/4" X 2 1/4" ESP.3/16'' (TORN.5/8"-3/4") | Und. | 8
INSTALACION | MT-1051 | INSTALACION MONTAJE MONOFASICO FIN MEDIA TENSION | AS-22D | 1000005 | AISLADOR POLIMERICO TIPO SUSPENSION, 15 KV | Und. | 1
INSTALACION | MT-1051 | INSTALACION MONTAJE MONOFASICO FIN MEDIA TENSION | B-1C | 1002283 | Tornillo Esp 4 Tuerc Cuad 5/8"x12" | Und. | 1
INSTALACION | MT-1051 | INSTALACION MONTAJE MONOFASICO FIN MEDIA TENSION | B-1D | 1002284 | TORNILLOS DE ESPACIAMIENTO. 4 TUERCAS CUAD.5/8" X 14"(16MMX350MM) | Und. | 1
INSTALACION | MT-1051 | INSTALACION MONTAJE MONOFASICO FIN MEDIA TENSION | C-15B | 1000742 | GRAPA DE RETENCION DE ACERO GALVANIZ. PARA COND. DE 1/0AL-ACSR A 4/0AL ACSR | Und. | 2
INSTALACION | MT-1051 | INSTALACION MONTAJE MONOFASICO FIN MEDIA TENSION | CP-02C | 1009782 | Cable de acero cobreado desnudo #2 AWG; 7 hilos | Mts. | 1
INSTALACION | MT-1051 | INSTALACION MONTAJE MONOFASICO FIN MEDIA TENSION | E-2A | 1002390 | TUERCA DE OJO OVAL PARA TORNILO DE 5/8" | Und. | 2
INSTALACION | MT-1051 | INSTALACION MONTAJE MONOFASICO FIN MEDIA TENSION | E-4 | 1004830 | Tuerca cuadrada acero galvanizado para tornillo 5/8” | Und. | 1
INSTALACION | MT-1051 | INSTALACION MONTAJE MONOFASICO FIN MEDIA TENSION | GCT-ST1 | 1009789 | GRAPA DE CONEXIÓN DOBLE CABLE DE TIERRA SIN TORNILLO | Und. | 1
INSTALACION | MT-1051 | INSTALACION MONTAJE MONOFASICO FIN MEDIA TENSION | N-3 | 1001204 | Abrazadera perno de 5/8” | Und. | 1
INSTALACION | MT-1051 | INSTALACION MONTAJE MONOFASICO FIN MEDIA TENSION | W-10C | 1002205 | ARANDELA DE PRESION P/TORNILLO 5/8'' | Und. | 4
INSTALACION | MT-1051 | INSTALACION MONTAJE MONOFASICO FIN MEDIA TENSION | W-9B | 1002191 | ARANDELA CUAD.2 1/4" X 2 1/4" ESP.3/16'' (TORN.5/8"-3/4") | Und. | 2
INSTALACION | MT-1061 | INSTALACIÓN 1Ø DOBLE TERMINAL DE MEDIA TENSION | AR-12A | 1000004 | AISLADOR DE PORCELANA TIPO POSTE 15 KV CLASE 57-1 | Und. | 1
INSTALACION | MT-1061 | INSTALACIÓN 1Ø DOBLE TERMINAL DE MEDIA TENSION | AS-22D | 1000005 | AISLADOR POLIMERICO TIPO SUSPENSION, 15 KV | Und. | 2
INSTALACION | MT-1061 | INSTALACIÓN 1Ø DOBLE TERMINAL DE MEDIA TENSION | B-1C | 1002283 | Tornillo Esp 4 Tuerc Cuad 5/8"x12" | Und. | 2
INSTALACION | MT-1061 | INSTALACIÓN 1Ø DOBLE TERMINAL DE MEDIA TENSION | B-1D | 1002284 | TORNILLOS DE ESPACIAMIENTO. 4 TUERCAS CUAD.5/8" X 14"(16MMX350MM) | Und. | 2
INSTALACION | MT-1061 | INSTALACIÓN 1Ø DOBLE TERMINAL DE MEDIA TENSION | B-2D | 1002329 | Tornillo de máquina acero galvanizado cabeza cuadrada 5/8” x 10” | Und. | 2
INSTALACION | MT-1061 | INSTALACIÓN 1Ø DOBLE TERMINAL DE MEDIA TENSION | C-15B | 1000742 | GRAPA DE RETENCION DE ACERO GALVANIZ. PARA COND. DE 1/0AL-ACSR A 4/0AL ACSR | Und. | 4
INSTALACION | MT-1061 | INSTALACIÓN 1Ø DOBLE TERMINAL DE MEDIA TENSION | C-39C | 1009963 | CONECTOR ELÁSTICO TIPO CUÑA 2/0 A #2 AL | Und. | 1
INSTALACION | MT-1061 | INSTALACIÓN 1Ø DOBLE TERMINAL DE MEDIA TENSION | CP-02C | 1009782 | Cable de acero cobreado desnudo #2 AWG; 7 hilos | Mts. | 1
INSTALACION | MT-1061 | INSTALACIÓN 1Ø DOBLE TERMINAL DE MEDIA TENSION | E-2A | 1002390 | TUERCA DE OJO OVAL PARA TORNILO DE 5/8" | Und. | 6
INSTALACION | MT-1061 | INSTALACIÓN 1Ø DOBLE TERMINAL DE MEDIA TENSION | I-1A | 1003156 | Perno para aisladores line post 3/4" - 3/4" x 3". | Und. | 1
INSTALACION | MT-1061 | INSTALACIÓN 1Ø DOBLE TERMINAL DE MEDIA TENSION | I-2F | 1004822 | Espiga soporte de acero para aislador tipo line-post en punta de poste | Und. | 1
INSTALACION | MT-1061 | INSTALACIÓN 1Ø DOBLE TERMINAL DE MEDIA TENSION | N-3 | 1001204 | Abrazadera perno de 5/8” | Und. | 2
INSTALACION | MT-1061 | INSTALACIÓN 1Ø DOBLE TERMINAL DE MEDIA TENSION | W-10C | 1002205 | ARANDELA DE PRESION P/TORNILLO 5/8'' | Und. | 8
INSTALACION | MT-3011 | Instalación de Montaje 3ø, en Alineamiento 0° a 5° | AC-11A | 1000000 | Aislad T/Carr 3x3-1/8 76x80mm 11/16 53-2 | Und. | 1
INSTALACION | MT-3011 | Instalación de Montaje 3ø, en Alineamiento 0° a 5° | AR-12A | 1000004 | AISLADOR DE PORCELANA TIPO POSTE 15 KV CLASE 57-1 | Und. | 3
INSTALACION | MT-3011 | Instalación de Montaje 3ø, en Alineamiento 0° a 5° | B-2B | 1002308 | TORNILLO DE MAQUINA ACERO GALVANIZADO CABEZA CUADRADA 1/2" X 12". | Und. | 1
INSTALACION | MT-3011 | Instalación de Montaje 3ø, en Alineamiento 0° a 5° | B-2D | 1002329 | Tornillo de máquina acero galvanizado cabeza cuadrada 5/8” x 10” | Und. | 1
INSTALACION | MT-3011 | Instalación de Montaje 3ø, en Alineamiento 0° a 5° | B‐5A | 1002325 | Tornillo de máquina acero galvanizado cabeza hexagonal 3/8” x 2” | Und. | 2
INSTALACION | MT-3011 | Instalación de Montaje 3ø, en Alineamiento 0° a 5° | B-6A | 1001241 | Fleje plancha de acero galv. 1-7/32"x 7/32" x 28" | Und. | 2
INSTALACION | MT-3011 | Instalación de Montaje 3ø, en Alineamiento 0° a 5° | C-20D | 1002083 | Cruceta de acero galvanizado, perfil "L", de 3"x 3"x 1/4" x 8' | Und. | 1
INSTALACION | MT-3011 | Instalación de Montaje 3ø, en Alineamiento 0° a 5° | C-6HC | 1001757 | CONECTOR TIPO CUÑA DE ALUMINO DE 4/0 DERIVACION 4/0 A 3/0 AWG | Und. | 1
INSTALACION | MT-3011 | Instalación de Montaje 3ø, en Alineamiento 0° a 5° | CP-02C | 1009782 | Cable de acero cobreado desnudo #2 AWG; 7 hilos | Mts. | 1
INSTALACION | MT-3011 | Instalación de Montaje 3ø, en Alineamiento 0° a 5° | E-4 | 1004830 | Tuerca cuadrada acero galvanizado para tornillo 5/8” | Und. | 1
INSTALACION | MT-3011 | Instalación de Montaje 3ø, en Alineamiento 0° a 5° | GCT-ST1 | 1009789 | GRAPA DE CONEXIÓN DOBLE CABLE DE TIERRA SIN TORNILLO | Und. | 1
INSTALACION | MT-3011 | Instalación de Montaje 3ø, en Alineamiento 0° a 5° | I-1A | 1003156 | Perno para aisladores line post 3/4" - 3/4" x 3". | Und. | 3
INSTALACION | MT-3011 | Instalación de Montaje 3ø, en Alineamiento 0° a 5° | S-1D | 1002349 | Tornillo P/ Aislador T/ Carrete 5/8"x16" | Und. | 1
INSTALACION | MT-3011 | Instalación de Montaje 3ø, en Alineamiento 0° a 5° | W-10A | 1002204 | Arandela de presión para tornillo de 3/8” | Und. | 2
INSTALACION | MT-3011 | Instalación de Montaje 3ø, en Alineamiento 0° a 5° | W-10b | 1002201 | Arandela de presión para tornillo de 1/2” | Und. | 1
INSTALACION | MT-3011 | Instalación de Montaje 3ø, en Alineamiento 0° a 5° | W-10C | 1002205 | ARANDELA DE PRESION P/TORNILLO 5/8'' | Und. | 2
INSTALACION | MT-3011 | Instalación de Montaje 3ø, en Alineamiento 0° a 5° | W-7A | 1000050 | Alambre de amarre #4 AWG solido de aluminio | Mts. | 4
INSTALACION | MT-3011 | Instalación de Montaje 3ø, en Alineamiento 0° a 5° | W-9A | 1002183 | ARANDELA CUADRADA 2X2'' PARA TORNILLO DE 1/2'' | Und. | 1
INSTALACION | MT-3011 | Instalación de Montaje 3ø, en Alineamiento 0° a 5° | W-9B | 1002191 | ARANDELA CUAD.2 1/4" X 2 1/4" ESP.3/16'' (TORN.5/8"-3/4") | Und. | 2
INSTALACION | MT-3021 | INSTALACIÓN MONTAJE 3Ø, LINEA CON ANGULO DE 6º A 25º | 1000017 | 1000017 | Aislador T/ Esp PIN CL55-5 1" | Und. | 2
INSTALACION | MT-3021 | INSTALACIÓN MONTAJE 3Ø, LINEA CON ANGULO DE 6º A 25º | 1001223 | 1001223 | Espiga Acero 3/4"x7 3/4" | Und. | 2
INSTALACION | MT-3021 | INSTALACIÓN MONTAJE 3Ø, LINEA CON ANGULO DE 6º A 25º | AR-12A | 1000004 | AISLADOR DE PORCELANA TIPO POSTE 15 KV CLASE 57-1 | Und. | 6
INSTALACION | MT-3021 | INSTALACIÓN MONTAJE 3Ø, LINEA CON ANGULO DE 6º A 25º | B-1C | 1002283 | Tornillo Esp 4 Tuerc Cuad 5/8"x12" | Und. | 3
INSTALACION | MT-3021 | INSTALACIÓN MONTAJE 3Ø, LINEA CON ANGULO DE 6º A 25º | B-2B | 1002308 | TORNILLO DE MAQUINA ACERO GALVANIZADO CABEZA CUADRADA 1/2" X 12". | Und. | 1
INSTALACION | MT-3021 | INSTALACIÓN MONTAJE 3Ø, LINEA CON ANGULO DE 6º A 25º | B-5A | 1002325 | Tornillo de máquina acero galvanizado cabeza hexagonal 3/8” x 2” | Und. | 4
INSTALACION | MT-3021 | INSTALACIÓN MONTAJE 3Ø, LINEA CON ANGULO DE 6º A 25º | B-6A | 1001241 | Fleje plancha de acero galv. 1-7/32"x 7/32" x 28" | Und. | 4
INSTALACION | MT-3021 | INSTALACIÓN MONTAJE 3Ø, LINEA CON ANGULO DE 6º A 25º | C-20D | 1002083 | Cruceta de acero galvanizado, perfil "L", de 3"x 3"x 1/4" x 8' | Und. | 2
INSTALACION | MT-3021 | INSTALACIÓN MONTAJE 3Ø, LINEA CON ANGULO DE 6º A 25º | W-10A | 1002204 | Arandela de presión para tornillo de 3/8” | Und. | 4
INSTALACION | MT-3021 | INSTALACIÓN MONTAJE 3Ø, LINEA CON ANGULO DE 6º A 25º | W-10b | 1002201 | Arandela de presión para tornillo de 1/2” | Und. | 1
INSTALACION | MT-3021 | INSTALACIÓN MONTAJE 3Ø, LINEA CON ANGULO DE 6º A 25º | W-10C | 1002205 | ARANDELA DE PRESION P/TORNILLO 5/8'' | Und. | 10
INSTALACION | MT-3051 | MONTAJE TRIFASICO HORIZONTAL, ANGULO GRANDE DE 61° A 90° | AR-12A | 1000004 | AISLADOR DE PORCELANA TIPO POSTE 15 KV CLASE 57-1 | Und. | 2
INSTALACION | MT-3051 | MONTAJE TRIFASICO HORIZONTAL, ANGULO GRANDE DE 61° A 90° | AS-22D | 1000005 | AISLADOR POLIMERICO TIPO SUSPENSION, 15 KV | Und. | 1
INSTALACION | MT-3051 | MONTAJE TRIFASICO HORIZONTAL, ANGULO GRANDE DE 61° A 90° | B-1C | 1002283 | Tornillo Esp 4 Tuerc Cuad 5/8"x12" | Und. | 6
INSTALACION | MT-3051 | MONTAJE TRIFASICO HORIZONTAL, ANGULO GRANDE DE 61° A 90° | B-1D | 1002284 | TORNILLOS DE ESPACIAMIENTO. 4 TUERCAS CUAD.5/8" X 14"(16MMX350MM) | Und. | 3
INSTALACION | MT-3051 | MONTAJE TRIFASICO HORIZONTAL, ANGULO GRANDE DE 61° A 90° | B-2B | 1002308 | TORNILLO DE MAQUINA ACERO GALVANIZADO CABEZA CUADRADA 1/2" X 12". | Und. | 2
INSTALACION | MT-3051 | MONTAJE TRIFASICO HORIZONTAL, ANGULO GRANDE DE 61° A 90° | B‐5A | 1002325 | Tornillo de máquina acero galvanizado cabeza hexagonal 3/8” x 2” | Und. | 8
INSTALACION | MT-3051 | MONTAJE TRIFASICO HORIZONTAL, ANGULO GRANDE DE 61° A 90° | B-6A | 1001241 | Fleje plancha de acero galv. 1-7/32"x 7/32" x 28" | Und. | 8
INSTALACION | MT-3051 | MONTAJE TRIFASICO HORIZONTAL, ANGULO GRANDE DE 61° A 90° | C-15B | 1000742 | GRAPA DE RETENCION DE ACERO GALVANIZ. PARA COND. DE 1/0AL-ACSR A 4/0AL ACSR | Und. | 2
INSTALACION | MT-3051 | MONTAJE TRIFASICO HORIZONTAL, ANGULO GRANDE DE 61° A 90° | C-15C | 1000752 | GRAPA DE RETENCIÓN PARA CONDUCTORES #465 MCM - #465 MCM | Und. | 1
INSTALACION | MT-3051 | MONTAJE TRIFASICO HORIZONTAL, ANGULO GRANDE DE 61° A 90° | C-20D | 1002083 | Cruceta de acero galvanizado, perfil "L", de 3"x 3"x 1/4" x 8' | Und. | 4
INSTALACION | MT-3051 | MONTAJE TRIFASICO HORIZONTAL, ANGULO GRANDE DE 61° A 90° | E-2A | 1002390 | TUERCA DE OJO OVAL PARA TORNILO DE 5/8" | Und. | 4
INSTALACION | MT-3051 | MONTAJE TRIFASICO HORIZONTAL, ANGULO GRANDE DE 61° A 90° | E-4 | 1004830 | Tuerca cuadrada acero galvanizado para tornillo 5/8” | Und. | 3
INSTALACION | MT-3051 | MONTAJE TRIFASICO HORIZONTAL, ANGULO GRANDE DE 61° A 90° | GCT-ST1 | 1009789 | GRAPA DE CONEXIÓN DOBLE CABLE DE TIERRA SIN TORNILLO | Und. | 2
INSTALACION | MT-3051 | MONTAJE TRIFASICO HORIZONTAL, ANGULO GRANDE DE 61° A 90° | N-3 | 1001204 | Abrazadera perno de 5/8” | Und. | 1
INSTALACION | MT-3051 | MONTAJE TRIFASICO HORIZONTAL, ANGULO GRANDE DE 61° A 90° | W-10A | 1002204 | Arandela de presión para tornillo de 3/8” | Und. | 8
INSTALACION | MT-3051 | MONTAJE TRIFASICO HORIZONTAL, ANGULO GRANDE DE 61° A 90° | W-10b | 1002201 | Arandela de presión para tornillo de 1/2” | Und. | 2
INSTALACION | MT-3051 | MONTAJE TRIFASICO HORIZONTAL, ANGULO GRANDE DE 61° A 90° | W-10C | 1002205 | ARANDELA DE PRESION P/TORNILLO 5/8'' | Und. | 28
INSTALACION | MT-3051 | MONTAJE TRIFASICO HORIZONTAL, ANGULO GRANDE DE 61° A 90° | W-10D | 1002203 | Arandela de presión para tornillo de 3/4" | Und. | 2
INSTALACION | MT-3051 | MONTAJE TRIFASICO HORIZONTAL, ANGULO GRANDE DE 61° A 90° | W-7A | 1000050 | Alambre de amarre #4 AWG solido de aluminio | Mts. | 4
INSTALACION | MT-3051 | MONTAJE TRIFASICO HORIZONTAL, ANGULO GRANDE DE 61° A 90° | W-9A | 1002183 | ARANDELA CUADRADA 2X2'' PARA TORNILLO DE 1/2'' | Und. | 2
INSTALACION | MT-3071 | Instalación de Montaje 3ø, (Horizontal) Fin de Linea | AR-12A | 1000004 | AISLADOR DE PORCELANA TIPO POSTE 15 KV CLASE 57-1 | Und. | 3
INSTALACION | MT-3071 | Instalación de Montaje 3ø, (Horizontal) Fin de Linea | B-1C | 1002283 | Tornillo Esp 4 Tuerc Cuad 5/8"x12" | Und. | 5
INSTALACION | MT-3071 | Instalación de Montaje 3ø, (Horizontal) Fin de Linea | B-2B | 1002308 | TORNILLO DE MAQUINA ACERO GALVANIZADO CABEZA CUADRADA 1/2" X 12". | Und. | 1
INSTALACION | MT-3071 | Instalación de Montaje 3ø, (Horizontal) Fin de Linea | B-5A | 1002325 | Tornillo de máquina acero galvanizado cabeza hexagonal 3/8” x 2” | Und. | 4
INSTALACION | MT-3071 | Instalación de Montaje 3ø, (Horizontal) Fin de Linea | B-6A | 1001241 | Fleje plancha de acero galv. 1-7/32"x 7/32" x 28" | Und. | 4
INSTALACION | MT-3071 | Instalación de Montaje 3ø, (Horizontal) Fin de Linea | C-15D | 1000738 | Grapa De Retencion 1/0 Al-Acsr A 636 Mcm Al | Und. | 4
INSTALACION | MT-3071 | Instalación de Montaje 3ø, (Horizontal) Fin de Linea | C-20D | 1002083 | Cruceta de acero galvanizado, perfil "L", de 3"x 3"x 1/4" x 8' | Und. | 2
INSTALACION | MT-3071 | Instalación de Montaje 3ø, (Horizontal) Fin de Linea | C-26A | 1001892 | Grapa de fijación de cable a superficie plana 1/4" p/conductor Cu 2/0-#8 AWG | Und. | 1
INSTALACION | MT-3071 | Instalación de Montaje 3ø, (Horizontal) Fin de Linea | C-6HC | 1001757 | CONECTOR TIPO CUÑA DE ALUMINO DE 4/0 DERIVACION 4/0 A 3/0 AWG | Und. | 1
INSTALACION | MT-3071 | Instalación de Montaje 3ø, (Horizontal) Fin de Linea | CP-02C | 1009782 | Cable de acero cobreado desnudo #2 AWG; 7 hilos | Mts. | 0.5
INSTALACION | MT-3071 | Instalación de Montaje 3ø, (Horizontal) Fin de Linea | E-2A | 1002390 | TUERCA DE OJO OVAL PARA TORNILO DE 5/8" | Und. | 4
INSTALACION | MT-3071 | Instalación de Montaje 3ø, (Horizontal) Fin de Linea | W-10A | 1002204 | Arandela de presión para tornillo de 3/8” | Und. | 4
INSTALACION | MT-3071 | Instalación de Montaje 3ø, (Horizontal) Fin de Linea | W-10b | 1002201 | Arandela de presión para tornillo de 1/2” | Und. | 1
INSTALACION | MT-3071 | Instalación de Montaje 3ø, (Horizontal) Fin de Linea | W-10C | 1002205 | ARANDELA DE PRESION P/TORNILLO 5/8'' | Und. | 18
INSTALACION | MT-3161 | INSTALACIÓN DE MONTAJE 3 ɸ HORIZONTAL DOBLE TERMINAL | AS-22D | 1000005 | AISLADOR POLIMERICO TIPO SUSPENSION, 15 KV | Und. | 6
INSTALACION | MT-3161 | INSTALACIÓN DE MONTAJE 3 ɸ HORIZONTAL DOBLE TERMINAL | B-1C | 1002283 | Tornillo Esp 4 Tuerc Cuad 5/8"x12" | Und. | 5
INSTALACION | MT-3161 | INSTALACIÓN DE MONTAJE 3 ɸ HORIZONTAL DOBLE TERMINAL | B-2B | 1002308 | TORNILLO DE MAQUINA ACERO GALVANIZADO CABEZA CUADRADA 1/2" X 12". | Und. | 1
INSTALACION | MT-3161 | INSTALACIÓN DE MONTAJE 3 ɸ HORIZONTAL DOBLE TERMINAL | B-5A | 1002325 | Tornillo de máquina acero galvanizado cabeza hexagonal 3/8” x 2” | Und. | 4
INSTALACION | MT-3161 | INSTALACIÓN DE MONTAJE 3 ɸ HORIZONTAL DOBLE TERMINAL | B-6A | 1001241 | Fleje plancha de acero galv. 1-7/32"x 7/32" x 28" | Und. | 4
INSTALACION | MT-3161 | INSTALACIÓN DE MONTAJE 3 ɸ HORIZONTAL DOBLE TERMINAL | C-15D | 1000738 | Grapa De Retencion 1/0 Al-Acsr A 636 Mcm Al | Und. | 8
INSTALACION | MT-3161 | INSTALACIÓN DE MONTAJE 3 ɸ HORIZONTAL DOBLE TERMINAL | C-20D | 1002083 | Cruceta de acero galvanizado, perfil "L", de 3"x 3"x 1/4" x 8' | Und. | 2
INSTALACION | MT-3161 | INSTALACIÓN DE MONTAJE 3 ɸ HORIZONTAL DOBLE TERMINAL | C-26A | 1001892 | Grapa de fijación de cable a superficie plana 1/4" p/conductor Cu 2/0-#8 AWG | Und. | 1
INSTALACION | MT-3161 | INSTALACIÓN DE MONTAJE 3 ɸ HORIZONTAL DOBLE TERMINAL | C-6HC | 1001757 | CONECTOR TIPO CUÑA DE ALUMINO DE 4/0 DERIVACION 4/0 A 3/0 AWG | Und. | 2
INSTALACION | MT-3161 | INSTALACIÓN DE MONTAJE 3 ɸ HORIZONTAL DOBLE TERMINAL | C-6LA | 1001762 | CONECTOR TIPO CUÑA DE ALUMINIO DE 465 DERIVACIÓN 465 MCM | Und. | 3
INSTALACION | MT-3161 | INSTALACIÓN DE MONTAJE 3 ɸ HORIZONTAL DOBLE TERMINAL | CP-02C | 1009782 | Cable de acero cobreado desnudo #2 AWG; 7 hilos | Mts. | 0.5
INSTALACION | MT-3161 | INSTALACIÓN DE MONTAJE 3 ɸ HORIZONTAL DOBLE TERMINAL | E-2A | 1002390 | TUERCA DE OJO OVAL PARA TORNILO DE 5/8" | Und. | 8
INSTALACION | MT-3161 | INSTALACIÓN DE MONTAJE 3 ɸ HORIZONTAL DOBLE TERMINAL | I-1A | 1003156 | Perno para aisladores line post 3/4" - 3/4" x 3". | Und. | 3
INSTALACION | MT-3161 | INSTALACIÓN DE MONTAJE 3 ɸ HORIZONTAL DOBLE TERMINAL | W-10A | 1002204 | Arandela de presión para tornillo de 3/8” | Und. | 4
INSTALACION | MT-3161 | INSTALACIÓN DE MONTAJE 3 ɸ HORIZONTAL DOBLE TERMINAL | W-10b | 1002201 | Arandela de presión para tornillo de 1/2” | Und. | 1
INSTALACION | MT-3161 | INSTALACIÓN DE MONTAJE 3 ɸ HORIZONTAL DOBLE TERMINAL | W-10C | 1002205 | ARANDELA DE PRESION P/TORNILLO 5/8'' | Und. | 18
INSTALACION | MT-3161 | INSTALACIÓN DE MONTAJE 3 ɸ HORIZONTAL DOBLE TERMINAL | W-7A | 1000050 | Alambre de amarre #4 AWG solido de aluminio | Mts. | 3
INSTALACION | MT-3191 | INST.TRIFASICO, ALINEAMIENTO EN VOLADIZO 0 A 5. | AC-11A | 1000000 | Aislad T/Carr 3x3-1/8 76x80mm 11/16 53-2 | Und. | 1
INSTALACION | MT-3191 | INST.TRIFASICO, ALINEAMIENTO EN VOLADIZO 0 A 5. | AR-12A | 1000004 | AISLADOR DE PORCELANA TIPO POSTE 15 KV CLASE 57-1 | Und. | 3
INSTALACION | MT-3191 | INST.TRIFASICO, ALINEAMIENTO EN VOLADIZO 0 A 5. | B-2D | 1002329 | Tornillo de máquina acero galvanizado cabeza cuadrada 5/8” x 10” | Und. | 2
INSTALACION | MT-3191 | INST.TRIFASICO, ALINEAMIENTO EN VOLADIZO 0 A 5. | B-2O | 1002311 | TORNILLO DE MAQUINA CABEZA CUAD. 1/2" X 2" | Und. | 1
INSTALACION | MT-3191 | INST.TRIFASICO, ALINEAMIENTO EN VOLADIZO 0 A 5. | B-7B | 1001235 | Fleje diagonal de acero galv. 1-3/4" x 1-3/4" x 3/16"; longitud 84" | Und. | 1
INSTALACION | MT-3191 | INST.TRIFASICO, ALINEAMIENTO EN VOLADIZO 0 A 5. | C-20D | 1002083 | Cruceta de acero galvanizado, perfil "L", de 3"x 3"x 1/4" x 8' | Und. | 1
INSTALACION | MT-3191 | INST.TRIFASICO, ALINEAMIENTO EN VOLADIZO 0 A 5. | C-35K | 1004752 | CONECTOR ELÁSTICO TIPO CUÑA 4/0AWG # 2CU AWG | Und. | 1
INSTALACION | MT-3191 | INST.TRIFASICO, ALINEAMIENTO EN VOLADIZO 0 A 5. | CP-02C | 1009782 | Cable de acero cobreado desnudo #2 AWG; 7 hilos | Mts. | 1
INSTALACION | MT-3191 | INST.TRIFASICO, ALINEAMIENTO EN VOLADIZO 0 A 5. | E-4 | 1004830 | Tuerca cuadrada acero galvanizado para tornillo 5/8” | Und. | 1
INSTALACION | MT-3191 | INST.TRIFASICO, ALINEAMIENTO EN VOLADIZO 0 A 5. | GCT-ST1 | 1009789 | GRAPA DE CONEXIÓN DOBLE CABLE DE TIERRA SIN TORNILLO | Und. | 1
INSTALACION | MT-3191 | INST.TRIFASICO, ALINEAMIENTO EN VOLADIZO 0 A 5. | I-1A | 1003156 | Perno para aisladores line post 3/4" - 3/4" x 3". | Und. | 3
INSTALACION | MT-3191 | INST.TRIFASICO, ALINEAMIENTO EN VOLADIZO 0 A 5. | S-1D | 1002349 | Tornillo P/ Aislador T/ Carrete 5/8"x16" | Und. | 1
INSTALACION | MT-3191 | INST.TRIFASICO, ALINEAMIENTO EN VOLADIZO 0 A 5. | W-10b | 1002201 | Arandela de presión para tornillo de 1/2” | Und. | 1
INSTALACION | MT-3191 | INST.TRIFASICO, ALINEAMIENTO EN VOLADIZO 0 A 5. | W-10C | 1002205 | ARANDELA DE PRESION P/TORNILLO 5/8'' | Und. | 4
INSTALACION | MT-3191 | INST.TRIFASICO, ALINEAMIENTO EN VOLADIZO 0 A 5. | W-7A | 1000050 | Alambre de amarre #4 AWG solido de aluminio | Mts. | 4
INSTALACION | MT-3191 | INST.TRIFASICO, ALINEAMIENTO EN VOLADIZO 0 A 5. | W-9B | 1002191 | ARANDELA CUAD.2 1/4" X 2 1/4" ESP.3/16'' (TORN.5/8"-3/4") | Und. | 3
INSTALACION | MT-3221 | MONTAJE 3Ø, ANGULO EN VOLADIZO 6ª A 25ª | AC-11A | 1000000 | Aislad T/Carr 3x3-1/8 76x80mm 11/16 53-2 | Und. | 1
INSTALACION | MT-3221 | MONTAJE 3Ø, ANGULO EN VOLADIZO 6ª A 25ª | AR-12A | 1000004 | AISLADOR DE PORCELANA TIPO POSTE 15 KV CLASE 57-1 | Und. | 6
INSTALACION | MT-3221 | MONTAJE 3Ø, ANGULO EN VOLADIZO 6ª A 25ª | B-1C | 1002283 | Tornillo Esp 4 Tuerc Cuad 5/8"x12" | Und. | 4
INSTALACION | MT-3221 | MONTAJE 3Ø, ANGULO EN VOLADIZO 6ª A 25ª | B-2E | 1002331 | Tornillo de máquina acero galvanizado cabeza cuadrada 5/8” x 14” | Und. | 1
INSTALACION | MT-3221 | MONTAJE 3Ø, ANGULO EN VOLADIZO 6ª A 25ª | B-2O | 1002311 | TORNILLO DE MAQUINA CABEZA CUAD. 1/2" X 2" | Und. | 2
INSTALACION | MT-3221 | MONTAJE 3Ø, ANGULO EN VOLADIZO 6ª A 25ª | B-7B | 1001235 | Fleje diagonal de acero galv. 1-3/4" x 1-3/4" x 3/16"; longitud 84" | Und. | 2
INSTALACION | MT-3221 | MONTAJE 3Ø, ANGULO EN VOLADIZO 6ª A 25ª | C-20D | 1002083 | Cruceta de acero galvanizado, perfil "L", de 3"x 3"x 1/4" x 8' | Und. | 2
INSTALACION | MT-3221 | MONTAJE 3Ø, ANGULO EN VOLADIZO 6ª A 25ª | C-26A | 1001892 | Grapa de fijación de cable a superficie plana 1/4" p/conductor Cu 2/0-#8 AWG | Und. | 1
INSTALACION | MT-3221 | MONTAJE 3Ø, ANGULO EN VOLADIZO 6ª A 25ª | C-35K | 1004752 | CONECTOR ELÁSTICO TIPO CUÑA 4/0AWG # 2CU AWG | Und. | 1
INSTALACION | MT-3221 | MONTAJE 3Ø, ANGULO EN VOLADIZO 6ª A 25ª | CP-02C | 1009782 | Cable de acero cobreado desnudo #2 AWG; 7 hilos | Mts. | 2.6
INSTALACION | MT-3221 | MONTAJE 3Ø, ANGULO EN VOLADIZO 6ª A 25ª | D-1 | 1001263 | Porta aislador en "U" de 1-1/2" x 1/8"; orificio de 11/16", pin de 5/8" | Und. | 1
INSTALACION | MT-3221 | MONTAJE 3Ø, ANGULO EN VOLADIZO 6ª A 25ª | I-1A | 1003156 | Perno para aisladores line post 3/4" - 3/4" x 3". | Und. | 6
INSTALACION | MT-3221 | MONTAJE 3Ø, ANGULO EN VOLADIZO 6ª A 25ª | S-1C | 1002347 | TORNILLO PARA AISLADOR TIPO CARRETE 5/8" X 14". | Und. | 1
INSTALACION | MT-3221 | MONTAJE 3Ø, ANGULO EN VOLADIZO 6ª A 25ª | W-10b | 1002201 | Arandela de presión para tornillo de 1/2” | Und. | 2
INSTALACION | MT-3221 | MONTAJE 3Ø, ANGULO EN VOLADIZO 6ª A 25ª | W-10C | 1002205 | ARANDELA DE PRESION P/TORNILLO 5/8'' | Und. | 16
INSTALACION | MT-3221 | MONTAJE 3Ø, ANGULO EN VOLADIZO 6ª A 25ª | W-7A | 1000050 | Alambre de amarre #4 AWG solido de aluminio | Mts. | 7
INSTALACION | MT-3221 | MONTAJE 3Ø, ANGULO EN VOLADIZO 6ª A 25ª | W-9B | 1002191 | ARANDELA CUAD.2 1/4" X 2 1/4" ESP.3/16'' (TORN.5/8"-3/4") | Und. | 1
INSTALACION | MT-4011 | MONTAJE 3Ø 4 HILOS, EN ALIEAMIENTO DE 0º A 5º | AR-12A | 1000004 | AISLADOR DE PORCELANA TIPO POSTE 15 KV CLASE 57-1 | Und. | 4
INSTALACION | MT-4011 | MONTAJE 3Ø 4 HILOS, EN ALIEAMIENTO DE 0º A 5º | B-2B | 1002308 | TORNILLO DE MAQUINA ACERO GALVANIZADO CABEZA CUADRADA 1/2" X 12". | Und. | 1
INSTALACION | MT-4011 | MONTAJE 3Ø 4 HILOS, EN ALIEAMIENTO DE 0º A 5º | B-2D | 1002329 | Tornillo de máquina acero galvanizado cabeza cuadrada 5/8” x 10” | Und. | 1
INSTALACION | MT-4011 | MONTAJE 3Ø 4 HILOS, EN ALIEAMIENTO DE 0º A 5º | B-5A | 1002325 | Tornillo de máquina acero galvanizado cabeza hexagonal 3/8” x 2” | Und. | 2
INSTALACION | MT-4011 | MONTAJE 3Ø 4 HILOS, EN ALIEAMIENTO DE 0º A 5º | B-6A | 1001241 | Fleje plancha de acero galv. 1-7/32"x 7/32" x 28" | Und. | 2
INSTALACION | MT-4011 | MONTAJE 3Ø 4 HILOS, EN ALIEAMIENTO DE 0º A 5º | C-20D | 1002083 | Cruceta de acero galvanizado, perfil "L", de 3"x 3"x 1/4" x 8' | Und. | 1
INSTALACION | MT-4011 | MONTAJE 3Ø 4 HILOS, EN ALIEAMIENTO DE 0º A 5º | C-35K | 1004752 | CONECTOR ELÁSTICO TIPO CUÑA 4/0AWG # 2CU AWG | Und. | 1
INSTALACION | MT-4011 | MONTAJE 3Ø 4 HILOS, EN ALIEAMIENTO DE 0º A 5º | CP-02C | 1009782 | Cable de acero cobreado desnudo #2 AWG; 7 hilos | Mts. | 1.5
INSTALACION | MT-4011 | MONTAJE 3Ø 4 HILOS, EN ALIEAMIENTO DE 0º A 5º | E-4 | 1004830 | Tuerca cuadrada acero galvanizado para tornillo 5/8” | Und. | 1
INSTALACION | MT-4011 | MONTAJE 3Ø 4 HILOS, EN ALIEAMIENTO DE 0º A 5º | GCT-ST1 | 1009789 | GRAPA DE CONEXIÓN DOBLE CABLE DE TIERRA SIN TORNILLO | Und. | 1
INSTALACION | MT-4011 | MONTAJE 3Ø 4 HILOS, EN ALIEAMIENTO DE 0º A 5º | W-10A | 1002204 | Arandela de presión para tornillo de 3/8” | Und. | 2
INSTALACION | MT-4011 | MONTAJE 3Ø 4 HILOS, EN ALIEAMIENTO DE 0º A 5º | W-10b | 1002201 | Arandela de presión para tornillo de 1/2” | Und. | 1
INSTALACION | MT-4011 | MONTAJE 3Ø 4 HILOS, EN ALIEAMIENTO DE 0º A 5º | W-10C | 1002205 | ARANDELA DE PRESION P/TORNILLO 5/8'' | Und. | 1
INSTALACION | MT-4011 | MONTAJE 3Ø 4 HILOS, EN ALIEAMIENTO DE 0º A 5º | W-7A | 1000050 | Alambre de amarre #4 AWG solido de aluminio | Mts. | 8
INSTALACION | MT-4011 | MONTAJE 3Ø 4 HILOS, EN ALIEAMIENTO DE 0º A 5º | W-9A | 1002183 | ARANDELA CUADRADA 2X2'' PARA TORNILLO DE 1/2'' | Und. | 1
INSTALACION | MT-4011 | MONTAJE 3Ø 4 HILOS, EN ALIEAMIENTO DE 0º A 5º | W-9B | 1002191 | ARANDELA CUAD.2 1/4" X 2 1/4" ESP.3/16'' (TORN.5/8"-3/4") | Und. | 1
INSTALACION | MT-4021 | MONTAJE 3Ø 4 HILOS, ANGULO PEQUEÑO DE 6º A 26º (312) | AR-12A | 1000004 | AISLADOR DE PORCELANA TIPO POSTE 15 KV CLASE 57-1 | Und. | 8
INSTALACION | MT-4021 | MONTAJE 3Ø 4 HILOS, ANGULO PEQUEÑO DE 6º A 26º (312) | B-1C | 1002283 | Tornillo Esp 4 Tuerc Cuad 5/8"x12" | Und. | 5
INSTALACION | MT-4021 | MONTAJE 3Ø 4 HILOS, ANGULO PEQUEÑO DE 6º A 26º (312) | B-2B | 1002308 | TORNILLO DE MAQUINA ACERO GALVANIZADO CABEZA CUADRADA 1/2" X 12". | Und. | 1
INSTALACION | MT-4021 | MONTAJE 3Ø 4 HILOS, ANGULO PEQUEÑO DE 6º A 26º (312) | B-5A | 1002325 | Tornillo de máquina acero galvanizado cabeza hexagonal 3/8” x 2” | Und. | 4
INSTALACION | MT-4021 | MONTAJE 3Ø 4 HILOS, ANGULO PEQUEÑO DE 6º A 26º (312) | B-6A | 1001241 | Fleje plancha de acero galv. 1-7/32"x 7/32" x 28" | Und. | 4
INSTALACION | MT-4021 | MONTAJE 3Ø 4 HILOS, ANGULO PEQUEÑO DE 6º A 26º (312) | C-20D | 1002083 | Cruceta de acero galvanizado, perfil "L", de 3"x 3"x 1/4" x 8' | Und. | 2
INSTALACION | MT-4021 | MONTAJE 3Ø 4 HILOS, ANGULO PEQUEÑO DE 6º A 26º (312) | C-35K | 1004752 | CONECTOR ELÁSTICO TIPO CUÑA 4/0AWG # 2CU AWG | Und. | 1
INSTALACION | MT-4021 | MONTAJE 3Ø 4 HILOS, ANGULO PEQUEÑO DE 6º A 26º (312) | CP-02C | 1009782 | Cable de acero cobreado desnudo #2 AWG; 7 hilos | Mts. | 1.5
INSTALACION | MT-4021 | MONTAJE 3Ø 4 HILOS, ANGULO PEQUEÑO DE 6º A 26º (312) | E-4 | 1004830 | Tuerca cuadrada acero galvanizado para tornillo 5/8” | Und. | 1
INSTALACION | MT-4021 | MONTAJE 3Ø 4 HILOS, ANGULO PEQUEÑO DE 6º A 26º (312) | GCT-ST1 | 1009789 | GRAPA DE CONEXIÓN DOBLE CABLE DE TIERRA SIN TORNILLO | Und. | 1
INSTALACION | MT-4021 | MONTAJE 3Ø 4 HILOS, ANGULO PEQUEÑO DE 6º A 26º (312) | W-10A | 1002204 | Arandela de presión para tornillo de 3/8” | Und. | 4
INSTALACION | MT-4021 | MONTAJE 3Ø 4 HILOS, ANGULO PEQUEÑO DE 6º A 26º (312) | W-10b | 1002201 | Arandela de presión para tornillo de 1/2” | Und. | 1
INSTALACION | MT-4021 | MONTAJE 3Ø 4 HILOS, ANGULO PEQUEÑO DE 6º A 26º (312) | W-10C | 1002205 | ARANDELA DE PRESION P/TORNILLO 5/8'' | Und. | 1
INSTALACION | MT-4021 | MONTAJE 3Ø 4 HILOS, ANGULO PEQUEÑO DE 6º A 26º (312) | W-7A | 1000050 | Alambre de amarre #4 AWG solido de aluminio | Mts. | 12
INSTALACION | MT-4031 | MONTAJE 3Ø 4 HILOS, ANGULO HASTA 90º | AR-12A | 1000004 | AISLADOR DE PORCELANA TIPO POSTE 15 KV CLASE 57-1 | Und. | 3
INSTALACION | MT-4031 | MONTAJE 3Ø 4 HILOS, ANGULO HASTA 90º | AS-22D | 1000005 | AISLADOR POLIMERICO TIPO SUSPENSION, 15 KV | Und. | 6
INSTALACION | MT-4031 | MONTAJE 3Ø 4 HILOS, ANGULO HASTA 90º | B-1C | 1002283 | Tornillo Esp 4 Tuerc Cuad 5/8"x12" | Und. | 10
INSTALACION | MT-4031 | MONTAJE 3Ø 4 HILOS, ANGULO HASTA 90º | B-2B | 1002308 | TORNILLO DE MAQUINA ACERO GALVANIZADO CABEZA CUADRADA 1/2" X 12". | Und. | 2
INSTALACION | MT-4031 | MONTAJE 3Ø 4 HILOS, ANGULO HASTA 90º | B-5A | 1002325 | Tornillo de máquina acero galvanizado cabeza hexagonal 3/8” x 2” | Und. | 8
INSTALACION | MT-4031 | MONTAJE 3Ø 4 HILOS, ANGULO HASTA 90º | B-6A | 1001241 | Fleje plancha de acero galv. 1-7/32"x 7/32" x 28" | Und. | 8
INSTALACION | MT-4031 | MONTAJE 3Ø 4 HILOS, ANGULO HASTA 90º | C-15D | 1000738 | Grapa De Retencion 1/0 Al-Acsr A 636 Mcm Al | Und. | 8
INSTALACION | MT-4031 | MONTAJE 3Ø 4 HILOS, ANGULO HASTA 90º | C-20D | 1002083 | Cruceta de acero galvanizado, perfil "L", de 3"x 3"x 1/4" x 8' | Und. | 4
INSTALACION | MT-4031 | MONTAJE 3Ø 4 HILOS, ANGULO HASTA 90º | C-26A | 1001892 | Grapa de fijación de cable a superficie plana 1/4" p/conductor Cu 2/0-#8 AWG | Und. | 1
INSTALACION | MT-4031 | MONTAJE 3Ø 4 HILOS, ANGULO HASTA 90º | C-6HC | 1001757 | CONECTOR TIPO CUÑA DE ALUMINO DE 4/0 DERIVACION 4/0 A 3/0 AWG | Und. | 1
INSTALACION | MT-4031 | MONTAJE 3Ø 4 HILOS, ANGULO HASTA 90º | C-6LA | 1001762 | CONECTOR TIPO CUÑA DE ALUMINIO DE 465 DERIVACIÓN 465 MCM | Und. | 4
INSTALACION | MT-4031 | MONTAJE 3Ø 4 HILOS, ANGULO HASTA 90º | CM-01G | 1000165 | Conductor AAAC 465.4 MCM (Cairo) | Mts. | 6
INSTALACION | MT-4031 | MONTAJE 3Ø 4 HILOS, ANGULO HASTA 90º | CP-02C | 1009782 | Cable de acero cobreado desnudo #2 AWG; 7 hilos | Mts. | 0.5
INSTALACION | MT-4031 | MONTAJE 3Ø 4 HILOS, ANGULO HASTA 90º | E-2A | 1002390 | TUERCA DE OJO OVAL PARA TORNILO DE 5/8" | Und. | 8
INSTALACION | MT-4031 | MONTAJE 3Ø 4 HILOS, ANGULO HASTA 90º | I-1A | 1003156 | Perno para aisladores line post 3/4" - 3/4" x 3". | Und. | 3
INSTALACION | MT-4031 | MONTAJE 3Ø 4 HILOS, ANGULO HASTA 90º | W-10A | 1002204 | Arandela de presión para tornillo de 3/8” | Und. | 8
INSTALACION | MT-4031 | MONTAJE 3Ø 4 HILOS, ANGULO HASTA 90º | W-10b | 1002201 | Arandela de presión para tornillo de 1/2” | Und. | 2
INSTALACION | MT-4031 | MONTAJE 3Ø 4 HILOS, ANGULO HASTA 90º | W-10C | 1002205 | ARANDELA DE PRESION P/TORNILLO 5/8'' | Und. | 36
INSTALACION | MT-4031 | MONTAJE 3Ø 4 HILOS, ANGULO HASTA 90º | W-7A | 1000050 | Alambre de amarre #4 AWG solido de aluminio | Mts. | 3
INSTALACION | MT-4041 | INSTALACIÓN DE MONTAJE 3Ø, 4 HILOS FIN DE LINEA | AS-22D | 1000005 | AISLADOR POLIMERICO TIPO SUSPENSION, 15 KV | Und. | 3
INSTALACION | MT-4041 | INSTALACIÓN DE MONTAJE 3Ø, 4 HILOS FIN DE LINEA | B-1C | 1002283 | Tornillo Esp 4 Tuerc Cuad 5/8"x12" | Und. | 5
INSTALACION | MT-4041 | INSTALACIÓN DE MONTAJE 3Ø, 4 HILOS FIN DE LINEA | B-2B | 1002308 | TORNILLO DE MAQUINA ACERO GALVANIZADO CABEZA CUADRADA 1/2" X 12". | Und. | 1
INSTALACION | MT-4041 | INSTALACIÓN DE MONTAJE 3Ø, 4 HILOS FIN DE LINEA | B-5A | 1002325 | Tornillo de máquina acero galvanizado cabeza hexagonal 3/8” x 2” | Und. | 4
INSTALACION | MT-4041 | INSTALACIÓN DE MONTAJE 3Ø, 4 HILOS FIN DE LINEA | B-6A | 1001241 | Fleje plancha de acero galv. 1-7/32"x 7/32" x 28" | Und. | 4
INSTALACION | MT-4041 | INSTALACIÓN DE MONTAJE 3Ø, 4 HILOS FIN DE LINEA | C-15D | 1000738 | Grapa De Retencion 1/0 Al-Acsr A 636 Mcm Al | Und. | 4
INSTALACION | MT-4041 | INSTALACIÓN DE MONTAJE 3Ø, 4 HILOS FIN DE LINEA | C-20D | 1002083 | Cruceta de acero galvanizado, perfil "L", de 3"x 3"x 1/4" x 8' | Und. | 2
INSTALACION | MT-4041 | INSTALACIÓN DE MONTAJE 3Ø, 4 HILOS FIN DE LINEA | C-26A | 1001892 | Grapa de fijación de cable a superficie plana 1/4" p/conductor Cu 2/0-#8 AWG | Und. | 1
INSTALACION | MT-4041 | INSTALACIÓN DE MONTAJE 3Ø, 4 HILOS FIN DE LINEA | C-35K | 1004752 | CONECTOR ELÁSTICO TIPO CUÑA 4/0AWG # 2CU AWG | Und. | 1
INSTALACION | MT-4041 | INSTALACIÓN DE MONTAJE 3Ø, 4 HILOS FIN DE LINEA | CP-02C | 1009782 | Cable de acero cobreado desnudo #2 AWG; 7 hilos | Mts. | 2
INSTALACION | MT-4041 | INSTALACIÓN DE MONTAJE 3Ø, 4 HILOS FIN DE LINEA | E-2A | 1002390 | TUERCA DE OJO OVAL PARA TORNILO DE 5/8" | Und. | 4
INSTALACION | MT-4041 | INSTALACIÓN DE MONTAJE 3Ø, 4 HILOS FIN DE LINEA | W-10A | 1002204 | Arandela de presión para tornillo de 3/8” | Und. | 4
INSTALACION | MT-4041 | INSTALACIÓN DE MONTAJE 3Ø, 4 HILOS FIN DE LINEA | W-10b | 1002201 | Arandela de presión para tornillo de 1/2” | Und. | 1
INSTALACION | MT-4041 | INSTALACIÓN DE MONTAJE 3Ø, 4 HILOS FIN DE LINEA | W-10C | 1002205 | ARANDELA DE PRESION P/TORNILLO 5/8'' | Und. | 18
INSTALACION | MT-4051 | MONTAJE 3Ø 4 HILOS, DOBLE TERMINAL | AR-12A | 1000004 | AISLADOR DE PORCELANA TIPO POSTE 15 KV CLASE 57-1 | Und. | 3
INSTALACION | MT-4051 | MONTAJE 3Ø 4 HILOS, DOBLE TERMINAL | AS-22D | 1000005 | AISLADOR POLIMERICO TIPO SUSPENSION, 15 KV | Und. | 8
INSTALACION | MT-4051 | MONTAJE 3Ø 4 HILOS, DOBLE TERMINAL | B-1C | 1002283 | Tornillo Esp 4 Tuerc Cuad 5/8"x12" | Und. | 5
INSTALACION | MT-4051 | MONTAJE 3Ø 4 HILOS, DOBLE TERMINAL | B-2B | 1002308 | TORNILLO DE MAQUINA ACERO GALVANIZADO CABEZA CUADRADA 1/2" X 12". | Und. | 1
INSTALACION | MT-4051 | MONTAJE 3Ø 4 HILOS, DOBLE TERMINAL | B‐5A | 1002325 | Tornillo de máquina acero galvanizado cabeza hexagonal 3/8” x 2” | Und. | 4
INSTALACION | MT-4051 | MONTAJE 3Ø 4 HILOS, DOBLE TERMINAL | B-6A | 1001241 | Fleje plancha de acero galv. 1-7/32"x 7/32" x 28" | Und. | 4
INSTALACION | MT-4051 | MONTAJE 3Ø 4 HILOS, DOBLE TERMINAL | C-15D | 1000738 | Grapa De Retencion 1/0 Al-Acsr A 636 Mcm Al | Und. | 8
INSTALACION | MT-4051 | MONTAJE 3Ø 4 HILOS, DOBLE TERMINAL | C-20D | 1002083 | Cruceta de acero galvanizado, perfil "L", de 3"x 3"x 1/4" x 8' | Und. | 2
INSTALACION | MT-4051 | MONTAJE 3Ø 4 HILOS, DOBLE TERMINAL | C-35K | 1004752 | CONECTOR ELÁSTICO TIPO CUÑA 4/0AWG # 2CU AWG | Und. | 1
INSTALACION | MT-4051 | MONTAJE 3Ø 4 HILOS, DOBLE TERMINAL | CP-02C | 1009782 | Cable de acero cobreado desnudo #2 AWG; 7 hilos | Mts. | 1.5
INSTALACION | MT-4051 | MONTAJE 3Ø 4 HILOS, DOBLE TERMINAL | E-2A | 1002390 | TUERCA DE OJO OVAL PARA TORNILO DE 5/8" | Und. | 8
INSTALACION | MT-4051 | MONTAJE 3Ø 4 HILOS, DOBLE TERMINAL | GCT-ST1 | 1009789 | GRAPA DE CONEXIÓN DOBLE CABLE DE TIERRA SIN TORNILLO | Und. | 1
INSTALACION | MT-4051 | MONTAJE 3Ø 4 HILOS, DOBLE TERMINAL | W-10A | 1002204 | Arandela de presión para tornillo de 3/8” | Und. | 4
INSTALACION | MT-4051 | MONTAJE 3Ø 4 HILOS, DOBLE TERMINAL | W-10b | 1002201 | Arandela de presión para tornillo de 1/2” | Und. | 1
INSTALACION | MT-4051 | MONTAJE 3Ø 4 HILOS, DOBLE TERMINAL | W-10C | 1002205 | ARANDELA DE PRESION P/TORNILLO 5/8'' | Und. | 18
INSTALACION | MT-4051 | MONTAJE 3Ø 4 HILOS, DOBLE TERMINAL | W-7A | 1000050 | Alambre de amarre #4 AWG solido de aluminio | Mts. | 6
INSTALACION | MTAF-1011 | INSTALACIÓN 1Ø (AF) VOLAD.,ALINEAM. ANGULO DE 0ª A 5ª | AC-11A | 1000000 | Aislad T/Carr 3x3-1/8 76x80mm 11/16 53-2 | Und. | 1
INSTALACION | MTAF-1011 | INSTALACIÓN 1Ø (AF) VOLAD.,ALINEAM. ANGULO DE 0ª A 5ª | AR-12A | 1000004 | AISLADOR DE PORCELANA TIPO POSTE 15 KV CLASE 57-1 | Und. | 1
INSTALACION | MTAF-1011 | INSTALACIÓN 1Ø (AF) VOLAD.,ALINEAM. ANGULO DE 0ª A 5ª | B-2D | 1002329 | Tornillo de máquina acero galvanizado cabeza cuadrada 5/8” x 10” | Und. | 2
INSTALACION | MTAF-1011 | INSTALACIÓN 1Ø (AF) VOLAD.,ALINEAM. ANGULO DE 0ª A 5ª | B-2O | 1002311 | TORNILLO DE MAQUINA CABEZA CUAD. 1/2" X 2" | Und. | 1
INSTALACION | MTAF-1011 | INSTALACIÓN 1Ø (AF) VOLAD.,ALINEAM. ANGULO DE 0ª A 5ª | B-5E | 1011855 | Tornillo Maquina Cabeza Hex. 5/8" X 3" | Und. | 1
INSTALACION | MTAF-1011 | INSTALACIÓN 1Ø (AF) VOLAD.,ALINEAM. ANGULO DE 0ª A 5ª | B-7B | 1001235 | Fleje diagonal de acero galv. 1-3/4" x 1-3/4" x 3/16"; longitud 84" | Und. | 1
INSTALACION | MTAF-1011 | INSTALACIÓN 1Ø (AF) VOLAD.,ALINEAM. ANGULO DE 0ª A 5ª | C-20D | 1002083 | Cruceta de acero galvanizado, perfil "L", de 3"x 3"x 1/4" x 8' | Und. | 1
INSTALACION | MTAF-1011 | INSTALACIÓN 1Ø (AF) VOLAD.,ALINEAM. ANGULO DE 0ª A 5ª | C-26A | 1001892 | Grapa de fijación de cable a superficie plana 1/4" p/conductor Cu 2/0-#8 AWG | Und. | 1
INSTALACION | MTAF-1011 | INSTALACIÓN 1Ø (AF) VOLAD.,ALINEAM. ANGULO DE 0ª A 5ª | C-39C | 1009963 | CONECTOR ELÁSTICO TIPO CUÑA 2/0 A #2 AL | Und. | 1
INSTALACION | MTAF-1011 | INSTALACIÓN 1Ø (AF) VOLAD.,ALINEAM. ANGULO DE 0ª A 5ª | CP-02C | 1009782 | Cable de acero cobreado desnudo #2 AWG; 7 hilos | Mts. | 0.5
INSTALACION | MTAF-1011 | INSTALACIÓN 1Ø (AF) VOLAD.,ALINEAM. ANGULO DE 0ª A 5ª | D-1B | 1004814 | Porta aislador en "V"; 6 1/4" x 3 5/8" x 1 7/32 x 7/32'' | Und. | 1
INSTALACION | MTAF-1011 | INSTALACIÓN 1Ø (AF) VOLAD.,ALINEAM. ANGULO DE 0ª A 5ª | E-2A | 1002390 | TUERCA DE OJO OVAL PARA TORNILO DE 5/8" | Und. | 1
INSTALACION | MTAF-1011 | INSTALACIÓN 1Ø (AF) VOLAD.,ALINEAM. ANGULO DE 0ª A 5ª | I-1A | 1003156 | Perno para aisladores line post 3/4" - 3/4" x 3". | Und. | 1
INSTALACION | MTAF-1011 | INSTALACIÓN 1Ø (AF) VOLAD.,ALINEAM. ANGULO DE 0ª A 5ª | W-10b | 1002201 | Arandela de presión para tornillo de 1/2” | Und. | 1
INSTALACION | MTAF-1011 | INSTALACIÓN 1Ø (AF) VOLAD.,ALINEAM. ANGULO DE 0ª A 5ª | W-10C | 1002205 | ARANDELA DE PRESION P/TORNILLO 5/8'' | Und. | 3
INSTALACION | MTAF-1011 | INSTALACIÓN 1Ø (AF) VOLAD.,ALINEAM. ANGULO DE 0ª A 5ª | W-7A | 1000050 | Alambre de amarre #4 AWG solido de aluminio | Mts. | 2
INSTALACION | MTAF-1011 | INSTALACIÓN 1Ø (AF) VOLAD.,ALINEAM. ANGULO DE 0ª A 5ª | W-9C | 1002190 | Arandela Cuad Pln 2 1/4"x2 1/4" 5/8-3/4" | Und. | 2
INSTALACION | MTAF-1041 | INSTALACIÓN1Ø (AF) FIN DE LINEA | AS-22D | 1000005 | AISLADOR POLIMERICO TIPO SUSPENSION, 15 KV | Und. | 1
INSTALACION | MTAF-1041 | INSTALACIÓN1Ø (AF) FIN DE LINEA | B-1C | 1002283 | Tornillo Esp 4 Tuerc Cuad 5/8"x12" | Und. | 3
INSTALACION | MTAF-1041 | INSTALACIÓN1Ø (AF) FIN DE LINEA | B-2B | 1002308 | TORNILLO DE MAQUINA ACERO GALVANIZADO CABEZA CUADRADA 1/2" X 12". | Und. | 1
INSTALACION | MTAF-1041 | INSTALACIÓN1Ø (AF) FIN DE LINEA | B-5A | 1002325 | Tornillo de máquina acero galvanizado cabeza hexagonal 3/8” x 2” | Und. | 4
INSTALACION | MTAF-1041 | INSTALACIÓN1Ø (AF) FIN DE LINEA | B-6A | 1001241 | Fleje plancha de acero galv. 1-7/32"x 7/32" x 28" | Und. | 4
INSTALACION | MTAF-1041 | INSTALACIÓN1Ø (AF) FIN DE LINEA | C-15A | 1000734 | Grapa de retención para conductores #6 AWG - #2/0 AWG | Und. | 2
INSTALACION | MTAF-1041 | INSTALACIÓN1Ø (AF) FIN DE LINEA | C-20C | 1002839 | Cruceta de acero galvanizado, perfil "L", de 3"x 3"x 1/4" x 6' | Und. | 2
INSTALACION | MTAF-1041 | INSTALACIÓN1Ø (AF) FIN DE LINEA | C-26A | 1001892 | Grapa de fijación de cable a superficie plana 1/4" p/conductor Cu 2/0-#8 AWG | Und. | 1
INSTALACION | MTAF-1041 | INSTALACIÓN1Ø (AF) FIN DE LINEA | C-39C | 1009963 | CONECTOR ELÁSTICO TIPO CUÑA 2/0 A #2 AL | Und. | 1
INSTALACION | MTAF-1041 | INSTALACIÓN1Ø (AF) FIN DE LINEA | CP-02C | 1009782 | Cable de acero cobreado desnudo #2 AWG; 7 hilos | Mts. | 0.5
INSTALACION | MTAF-1041 | INSTALACIÓN1Ø (AF) FIN DE LINEA | E-2A | 1002390 | TUERCA DE OJO OVAL PARA TORNILO DE 5/8" | Und. | 2
INSTALACION | MTAF-1041 | INSTALACIÓN1Ø (AF) FIN DE LINEA | W-10A | 1002204 | Arandela de presión para tornillo de 3/8” | Und. | 4
INSTALACION | MTAF-1041 | INSTALACIÓN1Ø (AF) FIN DE LINEA | W-10b | 1002201 | Arandela de presión para tornillo de 1/2” | Und. | 1
INSTALACION | MTAF-1041 | INSTALACIÓN1Ø (AF) FIN DE LINEA | W-10C | 1002205 | ARANDELA DE PRESION P/TORNILLO 5/8'' | Und. | 10
INSTALACION | MTAF-1071 | INSTALACIÓN1Ø (AF) VOLADIZO, DOBLE TERMINAL | AC-11A | 1000000 | Aislad T/Carr 3x3-1/8 76x80mm 11/16 53-2 | Und. | 1
INSTALACION | MTAF-1071 | INSTALACIÓN1Ø (AF) VOLADIZO, DOBLE TERMINAL | AR-12A | 1000004 | AISLADOR DE PORCELANA TIPO POSTE 15 KV CLASE 57-1 | Und. | 6
INSTALACION | MTAF-1071 | INSTALACIÓN1Ø (AF) VOLADIZO, DOBLE TERMINAL | B-1C | 1002283 | Tornillo Esp 4 Tuerc Cuad 5/8"x12" | Und. | 3
INSTALACION | MTAF-1071 | INSTALACIÓN1Ø (AF) VOLADIZO, DOBLE TERMINAL | B-2D | 1002329 | Tornillo de máquina acero galvanizado cabeza cuadrada 5/8” x 10” | Und. | 3
INSTALACION | MTAF-1071 | INSTALACIÓN1Ø (AF) VOLADIZO, DOBLE TERMINAL | B-2O | 1002311 | TORNILLO DE MAQUINA CABEZA CUAD. 1/2" X 2" | Und. | 1
INSTALACION | MTAF-1071 | INSTALACIÓN1Ø (AF) VOLADIZO, DOBLE TERMINAL | B-5E | 1011855 | Tornillo Maquina Cabeza Hex. 5/8" X 3" | Und. | 1
INSTALACION | MTAF-1071 | INSTALACIÓN1Ø (AF) VOLADIZO, DOBLE TERMINAL | B-7A | 1001238 | Fleje Diag AcerGalv1 3/4x1 3/4x3/16"x60" | Und. | 2
INSTALACION | MTAF-1071 | INSTALACIÓN1Ø (AF) VOLADIZO, DOBLE TERMINAL | C-20D | 1002083 | Cruceta de acero galvanizado, perfil "L", de 3"x 3"x 1/4" x 8' | Und. | 2
INSTALACION | MTAF-1071 | INSTALACIÓN1Ø (AF) VOLADIZO, DOBLE TERMINAL | CP-02A | 1004213 | Cable de acero cobreado desnudo #6 AWG; 3 hilos | Mts. | 3
INSTALACION | MTAF-1071 | INSTALACIÓN1Ø (AF) VOLADIZO, DOBLE TERMINAL | D-1 | 1001263 | Porta aislador en "U" de 1-1/2" x 1/8"; orificio de 11/16", pin de 5/8" | Und. | 1
INSTALACION | MTAF-1071 | INSTALACIÓN1Ø (AF) VOLADIZO, DOBLE TERMINAL | E-2A | 1002390 | TUERCA DE OJO OVAL PARA TORNILO DE 5/8" | Und. | 1
INSTALACION | MTAF-1071 | INSTALACIÓN1Ø (AF) VOLADIZO, DOBLE TERMINAL | E-4 | 1004830 | Tuerca cuadrada acero galvanizado para tornillo 5/8” | Und. | 6
INSTALACION | MTAF-1071 | INSTALACIÓN1Ø (AF) VOLADIZO, DOBLE TERMINAL | GCT-ST1 | 1009789 | GRAPA DE CONEXIÓN DOBLE CABLE DE TIERRA SIN TORNILLO | Und. | 2
INSTALACION | MTAF-1071 | INSTALACIÓN1Ø (AF) VOLADIZO, DOBLE TERMINAL | I-2F | 1004822 | Espiga soporte de acero para aislador tipo line-post en punta de poste | Und. | 2
INSTALACION | MTAF-1071 | INSTALACIÓN1Ø (AF) VOLADIZO, DOBLE TERMINAL | W-10b | 1002201 | Arandela de presión para tornillo de 1/2” | Und. | 2
INSTALACION | MTAF-1071 | INSTALACIÓN1Ø (AF) VOLADIZO, DOBLE TERMINAL | W-10C | 1002205 | ARANDELA DE PRESION P/TORNILLO 5/8'' | Und. | 15
INSTALACION | MTAF-1071 | INSTALACIÓN1Ø (AF) VOLADIZO, DOBLE TERMINAL | W-10D | 1002203 | Arandela de presión para tornillo de 3/4" | Und. | 5
INSTALACION | MTAF-1071 | INSTALACIÓN1Ø (AF) VOLADIZO, DOBLE TERMINAL | W-7A | 1000050 | Alambre de amarre #4 AWG solido de aluminio | Mts. | 4
INSTALACION | MTAF-1071 | INSTALACIÓN1Ø (AF) VOLADIZO, DOBLE TERMINAL | W-9C | 1002190 | Arandela Cuad Pln 2 1/4"x2 1/4" 5/8-3/4" | Und. | 15
INSTALACION | P3B-109-1B-M1 | INSTALACIÓNALACIÓN DE POSTE DE METAL DE 3KN DE 9 M, SIN CIMENTACIÓN | PMC-300-9 | 1012341 | Poste Metálico de Chapa 300 daN - 9 m (30’) | Und. | 1
INSTALACION | P3B-109-2C-H1 | INSTALACIÓN DE POSTE DE HORMIGÓN DE 5KN DE 10 M, SIN CIMENTACIÓN | HPV-500-10 | 1002108 | POSTE DE HORMIGÓN PRETENSADO VIBRADO 500 DAN–10.5 M(35’) | Und. | 1
INSTALACION | P3B-109-2C-M1 | INSTALACIÓNALACIÓN DE POSTE DE METAL DE 5KN DE 10 M, SIN CIMENTACIÓN | HPV-500-10 | 1002108 | POSTE DE HORMIGÓN PRETENSADO VIBRADO 500 DAN–10.5 M(35’) | Und. | 1
INSTALACION | P3B-109-3D-M1 | INSTALACIÓNALACIÓN DE POSTE DE METAL DE 6KN DE 12 M, SIN CIMENTACIÓN | PMC-600-12 | 1002102 | Poste Metálico de Chapa 600 daN - 12 m (40’) | Und. | 1
INSTALACION | P3B-109-4D-H1 | INSTALACIÓN DE POSTE DE HORMIGÓN DE 8KN DE 12 M, SIN CIMENTACIÓN | HPV-800-12 | 1009812 | POSTE DE HORMIGÓN PRETENSADO VIBRADO 800 DAN – 12 M (40’) | Und. | 1
INSTALACION | P3B-109-4E-H1 | INSTALACIÓN DE POSTE DE HORMIGÓN DE 8KN DE 14 M, SIN CIMENTACIÓN | HPV-800-14 | 1009813 | Poste de Hormigón Pretensado Vibrado 800 daN – 14 m (45’) | Und. | 1
INSTALACION | P3B-109-4E-M1 | INSTALACIÓNALACIÓN DE POSTE DE METAL DE 8KN DE 14 M, SIN CIMENTACIÓN | PMC-800-14 | 1009796 | Poste Metálico de Chapa 800 daN - 14 m (45’) | Und. | 1
INSTALACION | P3B-110-1B-M1 | INSTALACIÓNALACIÓN DE POSTE DE METAL DE 3KN DE 9 M, CON CIMENTACIÓN | PMC-300-9 | 1012341 | Poste Metálico de Chapa 300 daN - 9 m (30’) | Und. | 1
INSTALACION | P3B-110-2C-H1 | INSTALACIÓN DE POSTE DE HORMIGÓN DE 5KN DE 10 M, CON CIMENTACIÓN | HPV-500-12 | 1002110 | POSTE DE HORMIGÓN PRETENSADO VIBRADO 500 DAN – 12 M (40’) | Und. | 1
INSTALACION | P3B-110-2C-M1 | INSTALACIÓNALACIÓN DE POSTE DE METAL DE 5KN DE 10 M, CON CIMENTACIÓN | PMC-500-10 | 1004250 | Poste Metálico de Chapa 500 daN- 10.5 m(34') | Und. | 1
INSTALACION | P3B-110-3D-M1 | INSTALACIÓNALACIÓN DE POSTE DE METAL DE 6KN DE 12 M, CON CIMENTACIÓN | PMC-600-12 | 1002102 | Poste Metálico de Chapa 600 daN - 12 m (40’) | Und. | 1
INSTALACION | P3B-110-4D-H1 | INSTALACIÓN DE POSTE DE HORMIGÓN DE 8KN DE 12 M, CON CIMENTACIÓN | HPV-800-12 | 1009812 | POSTE DE HORMIGÓN PRETENSADO VIBRADO 800 DAN – 12 M (40’) | Und. | 1
INSTALACION | P3B-110-4E-H1 | INSTALACIÓN DE POSTE DE HORMIGÓN DE 8KN DE 14 M, CON CIMENTACIÓN | HPV-800-14 | 1009813 | Poste de Hormigón Pretensado Vibrado 800 daN – 14 m (45’) | Und. | 1
INSTALACION | P3B-110-4E-M1 | INSTALACIÓNALACIÓN DE POSTE DE METAL DE 8KN DE 14 M, CON CIMENTACIÓN | HPV-800-14 | 1009813 | Poste de Hormigón Pretensado Vibrado 800 daN – 14 m (45’) | Und. | 1
INSTALACION | PR-101 | Puesta a Tierra Interior en Poste de Concreto | B-2O | 1002311 | TORNILLO DE MAQUINA CABEZA CUAD. 1/2" X 2" | Und. | 1
INSTALACION | PR-101 | Puesta a Tierra Interior en Poste de Concreto | C-25BB | (en blanco) | TERMINAL DE COMPRESION BIMETALICO PARA COND. #2 AWG, 1 AGUJERO | Und. | 1
INSTALACION | PR-101 | Puesta a Tierra Interior en Poste de Concreto | CP-02C | 1009782 | Cable de acero cobreado desnudo #2 AWG; 7 hilos | Mts. | 1.5
INSTALACION | PR-101 | Puesta a Tierra Interior en Poste de Concreto | C-R1D | 1001831 | Conector Galv P/Varilla Tierra 1/2"-5/8" | Und. | 1
INSTALACION | PR-101 | Puesta a Tierra Interior en Poste de Concreto | R-2F | 1001319 | VARILLA DE PUESTA A TIERRA DE COBRE 5/8" X 8' | Und. | 1
INSTALACION | PR-1011 | INSTALACIÓN DE PUESTA A TIERRA EN POSTE DE HORMIGÓN | B-2O | 1002311 | TORNILLO DE MAQUINA CABEZA CUAD. 1/2" X 2" | Und. | 1
INSTALACION | PR-1011 | INSTALACIÓN DE PUESTA A TIERRA EN POSTE DE HORMIGÓN | C-25BB | (en blanco) | TERMINAL DE COMPRESION BIMETALICO PARA COND. #2 AWG, 1 AGUJERO | Und. | 1
INSTALACION | PR-1011 | INSTALACIÓN DE PUESTA A TIERRA EN POSTE DE HORMIGÓN | CP-02C | 1009782 | Cable de acero cobreado desnudo #2 AWG; 7 hilos | Mts. | 1.5
INSTALACION | PR-1011 | INSTALACIÓN DE PUESTA A TIERRA EN POSTE DE HORMIGÓN | C-R1D | 1001831 | Conector Galv P/Varilla Tierra 1/2"-5/8" | Und. | 1
INSTALACION | PR-1011 | INSTALACIÓN DE PUESTA A TIERRA EN POSTE DE HORMIGÓN | R-2F | 1001319 | VARILLA DE PUESTA A TIERRA DE COBRE 5/8" X 8' | Und. | 1
INSTALACION | PR-1021 | INSTALACIÓNALACIÓN DE PUESTA A TIERRA EXTERIOR POSTE DE HORMIGÓN | C-6HF | 1004753 | Conector elástico tipo cuña 2 – 2 CU AWG | Und. | 1
INSTALACION | PR-1021 | INSTALACIÓNALACIÓN DE PUESTA A TIERRA EXTERIOR POSTE DE HORMIGÓN | CP-02C | 1009782 | Cable de acero cobreado desnudo #2 AWG; 7 hilos | Mts. | 14
INSTALACION | PR-1021 | INSTALACIÓNALACIÓN DE PUESTA A TIERRA EXTERIOR POSTE DE HORMIGÓN | C-R1D | 1001831 | Conector Galv P/Varilla Tierra 1/2"-5/8" | Und. | 1
INSTALACION | PR-1021 | INSTALACIÓNALACIÓN DE PUESTA A TIERRA EXTERIOR POSTE DE HORMIGÓN | R-2F | 1001319 | VARILLA DE PUESTA A TIERRA DE COBRE 5/8" X 8' | Und. | 1
INSTALACION | PR-1031 | Instalación de Puesta a tierra poste de metal | B-2O | 1002311 | TORNILLO DE MAQUINA CABEZA CUAD. 1/2" X 2" | Und. | 1
INSTALACION | PR-1031 | Instalación de Puesta a tierra poste de metal | CP-02C | 1009782 | Cable de acero cobreado desnudo #2 AWG; 7 hilos | Mts. | 1
INSTALACION | PR-1031 | Instalación de Puesta a tierra poste de metal | C-R1D | 1001831 | Conector Galv P/Varilla Tierra 1/2"-5/8" | Und. | 1
INSTALACION | PR-1031 | Instalación de Puesta a tierra poste de metal | GCT-ST1 | 1009789 | GRAPA DE CONEXIÓN DOBLE CABLE DE TIERRA SIN TORNILLO | Und. | 1
INSTALACION | PR-1031 | Instalación de Puesta a tierra poste de metal | R-2F | 1001319 | VARILLA DE PUESTA A TIERRA DE COBRE 5/8" X 8' | Und. | 1
INSTALACION | PR-1031 | Instalación de Puesta a tierra poste de metal | W-10b | 1002201 | Arandela de presión para tornillo de 1/2” | Und. | 1
INSTALACION | PR-2011 | INSTALACIÓNSEC.FUSIBLE 100 A EN POSTE,CON. A LINEA 465 | B-2D | 1002329 | Tornillo de máquina acero galvanizado cabeza cuadrada 5/8” x 10” | Und. | 2
INSTALACION | PR-2011 | INSTALACIÓNSEC.FUSIBLE 100 A EN POSTE,CON. A LINEA 465 | C-16H | 1009811 | GRAPA DE DERIVACION 8 A 2/0 AWG -8 A 2/0 AWG | Und. | 1
INSTALACION | PR-2011 | INSTALACIÓNSEC.FUSIBLE 100 A EN POSTE,CON. A LINEA 465 | C-40B | 1001756 | Conector elástico tipo cuña 465.4 MCM con estribo. | Und. | 1
INSTALACION | PR-2011 | INSTALACIÓNSEC.FUSIBLE 100 A EN POSTE,CON. A LINEA 465 | CP-02C | 1009782 | Cable de acero cobreado desnudo #2 AWG; 7 hilos | Mts. | 3
INSTALACION | PR-2011 | INSTALACIÓNSEC.FUSIBLE 100 A EN POSTE,CON. A LINEA 465 | S-4AA | 1001287 | SOPRTE EN POSTE, SIMPLE UNIDAD ALT. 10½", DIST A POSTE 12", ORIFICIO11/16" | Und. | 1
INSTALACION | PR-2011 | INSTALACIÓNSEC.FUSIBLE 100 A EN POSTE,CON. A LINEA 465 | SF-11B | 1000613 | Seccionador fusible de 200 A; 15 kV | Und. | 1
INSTALACION | PR-2011 | INSTALACIÓNSEC.FUSIBLE 100 A EN POSTE,CON. A LINEA 465 | W-10C | 1002205 | ARANDELA DE PRESION P/TORNILLO 5/8'' | Und. | 2
INSTALACION | PR-2011 | INSTALACIÓNSEC.FUSIBLE 100 A EN POSTE,CON. A LINEA 465 | W-9B | 1002191 | ARANDELA CUAD.2 1/4" X 2 1/4" ESP.3/16'' (TORN.5/8"-3/4") | Und. | 2
INSTALACION | SF1-MT1 | INSTALACIÓN SECCIONADOR FUSIBLE 100 A EN POSTE | B-2D | 1002329 | Tornillo de máquina acero galvanizado cabeza cuadrada 5/8” x 10” | Und. | 2
INSTALACION | SF1-MT1 | INSTALACIÓN SECCIONADOR FUSIBLE 100 A EN POSTE | C-16H | 1009811 | GRAPA DE DERIVACION 8 A 2/0 AWG -8 A 2/0 AWG | Und. | 1
INSTALACION | SF1-MT1 | INSTALACIÓN SECCIONADOR FUSIBLE 100 A EN POSTE | C-6MD | 1001755 | CONECTOR TIPO CUÑA CON ESTRIBO 4/0-2/0 ESTRIBO 2/0 | Und. | 1
INSTALACION | SF1-MT1 | INSTALACIÓN SECCIONADOR FUSIBLE 100 A EN POSTE | CP-02C | 1009782 | Cable de acero cobreado desnudo #2 AWG; 7 hilos | Mts. | 3
INSTALACION | SF1-MT1 | INSTALACIÓN SECCIONADOR FUSIBLE 100 A EN POSTE | S-4AA | 1001287 | SOPRTE EN POSTE, SIMPLE UNIDAD ALT. 10½", DIST A POSTE 12", ORIFICIO11/16" | Und. | 1
INSTALACION | SF1-MT1 | INSTALACIÓN SECCIONADOR FUSIBLE 100 A EN POSTE | SF-11A | 1000610 | Cut-Out 100A 7.8/15kV 95kV BIL Porcelana | Und. | 1
INSTALACION | SF1-MT1 | INSTALACIÓN SECCIONADOR FUSIBLE 100 A EN POSTE | W-10C | 1002205 | ARANDELA DE PRESION P/TORNILLO 5/8'' | Und. | 2
INSTALACION | SF1-MT1 | INSTALACIÓN SECCIONADOR FUSIBLE 100 A EN POSTE | W-9B | 1002191 | ARANDELA CUAD.2 1/4" X 2 1/4" ESP.3/16'' (TORN.5/8"-3/4") | Und. | 2
INSTALACION | SF1-MT-4/01 | INSTALACIÓNALACIÓN DE SECCIONADOR FUSIBLE EN POSTE 4/0 | B-2D | 1002329 | Tornillo de máquina acero galvanizado cabeza cuadrada 5/8” x 10” | Und. | 2
INSTALACION | SF1-MT-4/01 | INSTALACIÓNALACIÓN DE SECCIONADOR FUSIBLE EN POSTE 4/0 | C-16H | 1009811 | GRAPA DE DERIVACION 8 A 2/0 AWG -8 A 2/0 AWG | Und. | 1
INSTALACION | SF1-MT-4/01 | INSTALACIÓNALACIÓN DE SECCIONADOR FUSIBLE EN POSTE 4/0 | C-6MD | 1001755 | CONECTOR TIPO CUÑA CON ESTRIBO 4/0-2/0 ESTRIBO 2/0 | Und. | 1
INSTALACION | SF1-MT-4/01 | INSTALACIÓNALACIÓN DE SECCIONADOR FUSIBLE EN POSTE 4/0 | CP-02C | 1009782 | Cable de acero cobreado desnudo #2 AWG; 7 hilos | Mts. | 3
INSTALACION | SF1-MT-4/01 | INSTALACIÓNALACIÓN DE SECCIONADOR FUSIBLE EN POSTE 4/0 | S-4AA | 1001287 | SOPRTE EN POSTE, SIMPLE UNIDAD ALT. 10½", DIST A POSTE 12", ORIFICIO11/16" | Und. | 1
INSTALACION | SF1-MT-4/01 | INSTALACIÓNALACIÓN DE SECCIONADOR FUSIBLE EN POSTE 4/0 | SF-11B | 1000613 | Seccionador fusible de 200 A; 15 kV | Und. | 1
INSTALACION | SF1-MT-4/01 | INSTALACIÓNALACIÓN DE SECCIONADOR FUSIBLE EN POSTE 4/0 | W-10C | 1002205 | ARANDELA DE PRESION P/TORNILLO 5/8'' | Und. | 2
INSTALACION | SF1-MT-4/01 | INSTALACIÓNALACIÓN DE SECCIONADOR FUSIBLE EN POSTE 4/0 | W-9B | 1002191 | ARANDELA CUAD.2 1/4" X 2 1/4" ESP.3/16'' (TORN.5/8"-3/4") | Und. | 2
INSTALACION | SF1-MT-4651 | INSTALACIÓNALACIÓN DE SECCIONADOR FUSIBLE EN POSTE 465 | B-2D | 1002329 | Tornillo de máquina acero galvanizado cabeza cuadrada 5/8” x 10” | Und. | 2
INSTALACION | SF1-MT-4651 | INSTALACIÓNALACIÓN DE SECCIONADOR FUSIBLE EN POSTE 465 | C-16H | 1009811 | GRAPA DE DERIVACION 8 A 2/0 AWG -8 A 2/0 AWG | Und. | 1
INSTALACION | SF1-MT-4651 | INSTALACIÓNALACIÓN DE SECCIONADOR FUSIBLE EN POSTE 465 | C-40B | 1001756 | Conector elástico tipo cuña 465.4 MCM con estribo. | Und. | 1
INSTALACION | SF1-MT-4651 | INSTALACIÓNALACIÓN DE SECCIONADOR FUSIBLE EN POSTE 465 | CP-02C | 1009782 | Cable de acero cobreado desnudo #2 AWG; 7 hilos | Mts. | 3
INSTALACION | SF1-MT-4651 | INSTALACIÓNALACIÓN DE SECCIONADOR FUSIBLE EN POSTE 465 | S-4AA | 1001287 | SOPRTE EN POSTE, SIMPLE UNIDAD ALT. 10½", DIST A POSTE 12", ORIFICIO11/16" | Und. | 1
INSTALACION | SF1-MT-4651 | INSTALACIÓNALACIÓN DE SECCIONADOR FUSIBLE EN POSTE 465 | SF-11B | 1000613 | Seccionador fusible de 200 A; 15 kV | Und. | 1
INSTALACION | SF1-MT-4651 | INSTALACIÓNALACIÓN DE SECCIONADOR FUSIBLE EN POSTE 465 | W-10C | 1002205 | ARANDELA DE PRESION P/TORNILLO 5/8'' | Und. | 2
INSTALACION | SF1-MT-4651 | INSTALACIÓNALACIÓN DE SECCIONADOR FUSIBLE EN POSTE 465 | W-9B | 1002191 | ARANDELA CUAD.2 1/4" X 2 1/4" ESP.3/16'' (TORN.5/8"-3/4") | Und. | 2
INSTALACION | SF2-MT1 | SECCIONADOR FUSIBLE DE LINEA EN CRUCETA | B-2O | 1002311 | TORNILLO DE MAQUINA CABEZA CUAD. 1/2" X 2" | Und. | 1
INSTALACION | SF2-MT1 | SECCIONADOR FUSIBLE DE LINEA EN CRUCETA | C-35K | 1004752 | CONECTOR ELÁSTICO TIPO CUÑA 4/0AWG # 2CU AWG | Und. | 1
INSTALACION | SF2-MT1 | SECCIONADOR FUSIBLE DE LINEA EN CRUCETA | CP-02C | 1009782 | Cable de acero cobreado desnudo #2 AWG; 7 hilos | Mts. | 1
INSTALACION | SF2-MT1 | SECCIONADOR FUSIBLE DE LINEA EN CRUCETA | S-4 | 1001271 | SOPORTE DE DOBLE UNIDAD, DIST. ENTRE AGUJEROS 9" | Und. | 1
INSTALACION | SF2-MT1 | SECCIONADOR FUSIBLE DE LINEA EN CRUCETA | SF-11B | 1000613 | Seccionador fusible de 200 A; 15 kV | Und. | 1
INSTALACION | SF2-MT1 | SECCIONADOR FUSIBLE DE LINEA EN CRUCETA | W-10b | 1002201 | Arandela de presión para tornillo de 1/2” | Und. | 1
INSTALACION | SP2-MT1 | INSTALACIÓN SEC - FUSIBLE 100A Y PARARRAYO EN CRUCETA | AD-4B | 1000807 | Pararrayos de distribución de 9 kV; 12.47 kV. Estrella | Und. | 1
INSTALACION | SP2-MT1 | INSTALACIÓN SEC - FUSIBLE 100A Y PARARRAYO EN CRUCETA | B-2O | 1002311 | TORNILLO DE MAQUINA CABEZA CUAD. 1/2" X 2" | Und. | 1
INSTALACION | SP2-MT1 | INSTALACIÓN SEC - FUSIBLE 100A Y PARARRAYO EN CRUCETA | C-35K | 1004752 | CONECTOR ELÁSTICO TIPO CUÑA 4/0AWG # 2CU AWG | Und. | 1
INSTALACION | SP2-MT1 | INSTALACIÓN SEC - FUSIBLE 100A Y PARARRAYO EN CRUCETA | CP-02C | 1009782 | Cable de acero cobreado desnudo #2 AWG; 7 hilos | Mts. | 1
INSTALACION | SP2-MT1 | INSTALACIÓN SEC - FUSIBLE 100A Y PARARRAYO EN CRUCETA | S-4 | 1001271 | SOPORTE DE DOBLE UNIDAD, DIST. ENTRE AGUJEROS 9" | Und. | 1
INSTALACION | SP2-MT1 | INSTALACIÓN SEC - FUSIBLE 100A Y PARARRAYO EN CRUCETA | SF-11B | 1000613 | Seccionador fusible de 200 A; 15 kV | Und. | 1
INSTALACION | SP2-MT1 | INSTALACIÓN SEC - FUSIBLE 100A Y PARARRAYO EN CRUCETA | W-10b | 1002201 | Arandela de presión para tornillo de 1/2” | Und. | 1
INSTALACION | ST1-MT-B1 | INSTALACIÓNALACION TRANSF.1Ø T/CSP DE 25KVA C/PROT BUSHING BT | B-2E | 1002331 | Tornillo de máquina acero galvanizado cabeza cuadrada 5/8” x 14” | Und. | 2
INSTALACION | ST1-MT-B1 | INSTALACIÓNALACION TRANSF.1Ø T/CSP DE 25KVA C/PROT BUSHING BT | C-6HF | 1004753 | Conector elástico tipo cuña 2 – 2 CU AWG | Und. | 1
INSTALACION | ST1-MT-B1 | INSTALACIÓNALACION TRANSF.1Ø T/CSP DE 25KVA C/PROT BUSHING BT | CP-02C | 1009782 | Cable de acero cobreado desnudo #2 AWG; 7 hilos | Mts. | 3
INSTALACION | ST1-MT-B1 | INSTALACIÓNALACION TRANSF.1Ø T/CSP DE 25KVA C/PROT BUSHING BT | E-4 | 1004830 | Tuerca cuadrada acero galvanizado para tornillo 5/8” | Und. | 1
INSTALACION | ST1-MT-B1 | INSTALACIÓNALACION TRANSF.1Ø T/CSP DE 25KVA C/PROT BUSHING BT | FU-11C | 1009964 | Fusible de Expulsión 3.5 A; tipo D | Und. | 1
INSTALACION | ST1-MT-B1 | INSTALACIÓNALACION TRANSF.1Ø T/CSP DE 25KVA C/PROT BUSHING BT | GCT-ST1 | 1009789 | GRAPA DE CONEXIÓN DOBLE CABLE DE TIERRA SIN TORNILLO | Und. | 1
INSTALACION | ST1-MT-B1 | INSTALACIÓNALACION TRANSF.1Ø T/CSP DE 25KVA C/PROT BUSHING BT | T-6DAF | 1009596 | TRANSF.1Ø 25KVA 7.2-12.47KV /120-240V TIPO-CSP AF C/PROT. BUSHING BT | Und. | 1
INSTALACION | ST1-MT-B1 | INSTALACIÓNALACION TRANSF.1Ø T/CSP DE 25KVA C/PROT BUSHING BT | W-10C | 1002205 | ARANDELA DE PRESION P/TORNILLO 5/8'' | Und. | 2
INSTALACION | ST1-MT-B1 | INSTALACIÓNALACION TRANSF.1Ø T/CSP DE 25KVA C/PROT BUSHING BT | W-9B | 1002191 | ARANDELA CUAD.2 1/4" X 2 1/4" ESP.3/16'' (TORN.5/8"-3/4") | Und. | 2
INSTALACION | ST1-MT-C1 | INSTALACIÓNALACION TRANSF.1Ø T/CSP DE 37.5KVA C/PROT BUSHING BT | B-2E | 1002331 | Tornillo de máquina acero galvanizado cabeza cuadrada 5/8” x 14” | Und. | 2
INSTALACION | ST1-MT-C1 | INSTALACIÓNALACION TRANSF.1Ø T/CSP DE 37.5KVA C/PROT BUSHING BT | C-6HF | 1004753 | Conector elástico tipo cuña 2 – 2 CU AWG | Und. | 1
INSTALACION | ST1-MT-C1 | INSTALACIÓNALACION TRANSF.1Ø T/CSP DE 37.5KVA C/PROT BUSHING BT | CP-02C | 1009782 | Cable de acero cobreado desnudo #2 AWG; 7 hilos | Mts. | 3
INSTALACION | ST1-MT-C1 | INSTALACIÓNALACION TRANSF.1Ø T/CSP DE 37.5KVA C/PROT BUSHING BT | E-4 | 1004830 | Tuerca cuadrada acero galvanizado para tornillo 5/8” | Und. | 1
INSTALACION | ST1-MT-C1 | INSTALACIÓNALACION TRANSF.1Ø T/CSP DE 37.5KVA C/PROT BUSHING BT | FU-11G | 1006659 | Fusible de Expulsión 5.2 A; tipo D | Und. | 1
INSTALACION | ST1-MT-C1 | INSTALACIÓNALACION TRANSF.1Ø T/CSP DE 37.5KVA C/PROT BUSHING BT | GCT-ST1 | 1009789 | GRAPA DE CONEXIÓN DOBLE CABLE DE TIERRA SIN TORNILLO | Und. | 1
INSTALACION | ST1-MT-C1 | INSTALACIÓNALACION TRANSF.1Ø T/CSP DE 37.5KVA C/PROT BUSHING BT | T-6EAF | 1009597 | TRANSF.1Ø 37.5KVA 7.2-12.47KV /120-240V TIPO-CSP AF C/PROT. BUSHING BT | Und. | 1
INSTALACION | ST1-MT-C1 | INSTALACIÓNALACION TRANSF.1Ø T/CSP DE 37.5KVA C/PROT BUSHING BT | W-10C | 1002205 | ARANDELA DE PRESION P/TORNILLO 5/8'' | Und. | 2
INSTALACION | ST1-MT-C1 | INSTALACIÓNALACION TRANSF.1Ø T/CSP DE 37.5KVA C/PROT BUSHING BT | W-9B | 1002191 | ARANDELA CUAD.2 1/4" X 2 1/4" ESP.3/16'' (TORN.5/8"-3/4") | Und. | 2
INSTALACION | ST1-MT-D1 | INSTALACIÓNALACION TRANSF.1Ø T/CSP DE 50 KVA C/PROT BUSHING BT | B-2E | 1002331 | Tornillo de máquina acero galvanizado cabeza cuadrada 5/8” x 14” | Und. | 2
INSTALACION | ST1-MT-D1 | INSTALACIÓNALACION TRANSF.1Ø T/CSP DE 50 KVA C/PROT BUSHING BT | C-6HF | 1004753 | Conector elástico tipo cuña 2 – 2 CU AWG | Und. | 1
INSTALACION | ST1-MT-D1 | INSTALACIÓNALACION TRANSF.1Ø T/CSP DE 50 KVA C/PROT BUSHING BT | CP-02C | 1009782 | Cable de acero cobreado desnudo #2 AWG; 7 hilos | Mts. | 3
INSTALACION | ST1-MT-D1 | INSTALACIÓNALACION TRANSF.1Ø T/CSP DE 50 KVA C/PROT BUSHING BT | E-4 | 1004830 | Tuerca cuadrada acero galvanizado para tornillo 5/8” | Und. | 1
INSTALACION | ST1-MT-D1 | INSTALACIÓNALACION TRANSF.1Ø T/CSP DE 50 KVA C/PROT BUSHING BT | FU-11J | 1000650 | Fusible de Expulsión 7 A; tipo D | Und. | 1
INSTALACION | ST1-MT-D1 | INSTALACIÓNALACION TRANSF.1Ø T/CSP DE 50 KVA C/PROT BUSHING BT | GCT-ST1 | 1009789 | GRAPA DE CONEXIÓN DOBLE CABLE DE TIERRA SIN TORNILLO | Und. | 1
INSTALACION | ST1-MT-D1 | INSTALACIÓNALACION TRANSF.1Ø T/CSP DE 50 KVA C/PROT BUSHING BT | T-6FAF | 1009598 | TRANSF.1Ø 50 KVA 7.2-12.47KV /120-240V TIPO-CSP AF C/PROT. BUSHING BT | Und. | 1
INSTALACION | ST1-MT-D1 | INSTALACIÓNALACION TRANSF.1Ø T/CSP DE 50 KVA C/PROT BUSHING BT | W-10C | 1002205 | ARANDELA DE PRESION P/TORNILLO 5/8'' | Und. | 2
INSTALACION | ST1-MT-D1 | INSTALACIÓNALACION TRANSF.1Ø T/CSP DE 50 KVA C/PROT BUSHING BT | W-9B | 1002191 | ARANDELA CUAD.2 1/4" X 2 1/4" ESP.3/16'' (TORN.5/8"-3/4") | Und. | 2
INSTALACION | ST1-MT-E1 | INSTALACIÓNALACION TRANSF.1Ø T/CSP DE 75 KVA C/PROT BUSHING BT | B-2E | 1002331 | Tornillo de máquina acero galvanizado cabeza cuadrada 5/8” x 14” | Und. | 2
INSTALACION | ST1-MT-E1 | INSTALACIÓNALACION TRANSF.1Ø T/CSP DE 75 KVA C/PROT BUSHING BT | C-6HF | 1004753 | Conector elástico tipo cuña 2 – 2 CU AWG | Und. | 1
INSTALACION | ST1-MT-E1 | INSTALACIÓNALACION TRANSF.1Ø T/CSP DE 75 KVA C/PROT BUSHING BT | CP-02C | 1009782 | Cable de acero cobreado desnudo #2 AWG; 7 hilos | Mts. | 3
INSTALACION | ST1-MT-E1 | INSTALACIÓNALACION TRANSF.1Ø T/CSP DE 75 KVA C/PROT BUSHING BT | E-4 | 1004830 | Tuerca cuadrada acero galvanizado para tornillo 5/8” | Und. | 1
INSTALACION | ST1-MT-E1 | INSTALACIÓNALACION TRANSF.1Ø T/CSP DE 75 KVA C/PROT BUSHING BT | FU-11M | 1000648 | Fusible de Expulsión 10.4 A; tipo D | Und. | 1
INSTALACION | ST1-MT-E1 | INSTALACIÓNALACION TRANSF.1Ø T/CSP DE 75 KVA C/PROT BUSHING BT | GCT-ST1 | 1009789 | GRAPA DE CONEXIÓN DOBLE CABLE DE TIERRA SIN TORNILLO | Und. | 1
INSTALACION | ST1-MT-E1 | INSTALACIÓNALACION TRANSF.1Ø T/CSP DE 75 KVA C/PROT BUSHING BT | TPAF-AP12D | 1009599 | TRAF TIP POS MON 1BOR AUT ANT 12.47KV 75 | Und. | 1
INSTALACION | ST1-MT-E1 | INSTALACIÓNALACION TRANSF.1Ø T/CSP DE 75 KVA C/PROT BUSHING BT | W-10C | 1002205 | ARANDELA DE PRESION P/TORNILLO 5/8'' | Und. | 2
INSTALACION | ST1-MT-E1 | INSTALACIÓNALACION TRANSF.1Ø T/CSP DE 75 KVA C/PROT BUSHING BT | W-9B | 1002191 | ARANDELA CUAD.2 1/4" X 2 1/4" ESP.3/16'' (TORN.5/8"-3/4") | Und. | 2
INSTALACION | ST2-MT | SOPORTE PARA BANCO DE TRANSFORMADORES DE BAJA CAPACIDAD EN POSTE | B-2F | 1002318 | Tornillo Máq Cab Cuad 3/4"x12" | Und. | 3
INSTALACION | ST2-MT | SOPORTE PARA BANCO DE TRANSFORMADORES DE BAJA CAPACIDAD EN POSTE | B-8A | 1001277 | SOPORTE PARA BANCO DE TRANSFORMADORES DE BAJA CAPACIDAD | Und. | 1
INSTALACION | ST2-MT | SOPORTE PARA BANCO DE TRANSFORMADORES DE BAJA CAPACIDAD EN POSTE | W-10D | 1002203 | Arandela de presión para tornillo de 3/4" | Und. | 3
INSTALACION | ST2-MT | SOPORTE PARA BANCO DE TRANSFORMADORES DE BAJA CAPACIDAD EN POSTE | W-9C | 1002190 | Arandela Cuad Pln 2 1/4"x2 1/4" 5/8-3/4" | Und. | 3
INSTALACION | SUAF-BT | Instalación de Suspensión AF para Baja Tension en Cruceta | AC-11A | 1000000 | Aislad T/Carr 3x3-1/8 76x80mm 11/16 53-2 | Und. | 1
INSTALACION | SUAF-BT | Instalación de Suspensión AF para Baja Tension en Cruceta | B-5E | 1011855 | Tornillo Maquina Cabeza Hex. 5/8" X 3" | Und. | 1
INSTALACION | SUAF-BT | Instalación de Suspensión AF para Baja Tension en Cruceta | D-1B | 1004814 | Porta aislador en "V"; 6 1/4" x 3 5/8" x 1 7/32 x 7/32'' | Und. | 1
INSTALACION | SUAF-BT | Instalación de Suspensión AF para Baja Tension en Cruceta | E-2A | 1002390 | TUERCA DE OJO OVAL PARA TORNILO DE 5/8" | Und. | 1
INSTALACION | SUAF-BT | Instalación de Suspensión AF para Baja Tension en Cruceta | W-10C | 1002205 | ARANDELA DE PRESION P/TORNILLO 5/8'' | Und. | 2
INSTALACION | SUAF-BT | Instalación de Suspensión AF para Baja Tension en Cruceta | W-9C | 1002190 | Arandela Cuad Pln 2 1/4"x2 1/4" 5/8-3/4" | Und. | 2
INSTALACION | SUAF-BT1 | Instalación de Suspensión AF para Baja Tension en Cruceta | AC-11A | 1000000 | Aislad T/Carr 3x3-1/8 76x80mm 11/16 53-2 | Und. | 1
INSTALACION | SUAF-BT1 | Instalación de Suspensión AF para Baja Tension en Cruceta | B-5E | 1011855 | Tornillo Maquina Cabeza Hex. 5/8" X 3" | Und. | 1
INSTALACION | SUAF-BT1 | Instalación de Suspensión AF para Baja Tension en Cruceta | C-35K | 1004752 | CONECTOR ELÁSTICO TIPO CUÑA 4/0AWG # 2CU AWG | Und. | 1
INSTALACION | SUAF-BT1 | Instalación de Suspensión AF para Baja Tension en Cruceta | D-1B | 1004814 | Porta aislador en "V"; 6 1/4" x 3 5/8" x 1 7/32 x 7/32'' | Und. | 1
INSTALACION | SUAF-BT1 | Instalación de Suspensión AF para Baja Tension en Cruceta | E-2A | 1002390 | TUERCA DE OJO OVAL PARA TORNILO DE 5/8" | Und. | 1
INSTALACION | SUAF-BT1 | Instalación de Suspensión AF para Baja Tension en Cruceta | W-10C | 1002205 | ARANDELA DE PRESION P/TORNILLO 5/8'' | Und. | 1
INSTALACION | SU-BT1 | MONTAJE SUSPENSION BT, LINEA EN ANGULO DE 6° A 60° | AC-11A | 1000000 | Aislad T/Carr 3x3-1/8 76x80mm 11/16 53-2 | Und. | 1
INSTALACION | SU-BT1 | MONTAJE SUSPENSION BT, LINEA EN ANGULO DE 6° A 60° | D-1 | 1001263 | Porta aislador en "U" de 1-1/2" x 1/8"; orificio de 11/16", pin de 5/8" | Und. | 1
INSTALACION | SU-BT1 | MONTAJE SUSPENSION BT, LINEA EN ANGULO DE 6° A 60° | S-1C | 1002347 | TORNILLO PARA AISLADOR TIPO CARRETE 5/8" X 14". | Und. | 1
INSTALACION | SU-BT1 | MONTAJE SUSPENSION BT, LINEA EN ANGULO DE 6° A 60° | W-10C | 1002205 | ARANDELA DE PRESION P/TORNILLO 5/8'' | Und. | 1
INSTALACION | SU-BT1 | MONTAJE SUSPENSION BT, LINEA EN ANGULO DE 6° A 60° | W-7A | 1000050 | Alambre de amarre #4 AWG solido de aluminio | Mts. | 1
INSTALACION | SU-BT1 | MONTAJE SUSPENSION BT, LINEA EN ANGULO DE 6° A 60° | W-9B | 1002191 | ARANDELA CUAD.2 1/4" X 2 1/4" ESP.3/16'' (TORN.5/8"-3/4") | Und. | 1
INSTALACION | TC-1B1 | Instalación de Tendido de Conductor 1∅ AAAC 2/0 | CM-01C | 1000163 | CONDUCTOR DESNUDO AAAC 2/0 | Mts. | 1.05
INSTALACION | TC-1C1 | INSTALACIÓN DE TENDIDO DE CONDUCTOR 1∅ AAAC 4/0 | CM-01E | 1000164 | Conductor AAAC 4/0 AWG (Alliance) | Mts. | 1.05
INSTALACION | TC-1D1 | INSTALACIÓN DE TENDIDO DE CONDUCTOR 1∅ 465 MCM | CM-01G | 1000165 | Conductor AAAC 465.4 MCM (Cairo) | Mts. | 1.05
INSTALACION | TCC-1A1 | INSTALACIÓNALACIÓN DE TENDIDO DE CONDUCTOR CONCENTRICO 3X #4 CU | CS-32D | 1009755 | Conductor concéntrico de Cu 3 x 4 AWG | Mts. | 1.05
INSTALACION | TCC-2A1 | INSTALACIÓNALACIÓN DE TENDIDO DE CONDUCTOR CONCÉNTRICO 3X # 6 AL | CS-33C | 1000102 | Conductor concéntrico de Al 3 x #6 AWG | Mts. | 1.05
INSTALACION | TCSP-100-B | INST TRANSFORMADOR 1Ø TIPO POSTE-CSP DE 25 KVA | B-2E | 1002331 | Tornillo de máquina acero galvanizado cabeza cuadrada 5/8” x 14” | Und. | 2
INSTALACION | TCSP-100-B | INST TRANSFORMADOR 1Ø TIPO POSTE-CSP DE 25 KVA | C-6HF | 1004753 | Conector elástico tipo cuña 2 – 2 CU AWG | Und. | 1
INSTALACION | TCSP-100-B | INST TRANSFORMADOR 1Ø TIPO POSTE-CSP DE 25 KVA | CP-02C | 1009782 | Cable de acero cobreado desnudo #2 AWG; 7 hilos | Mts. | 3
INSTALACION | TCSP-100-B | INST TRANSFORMADOR 1Ø TIPO POSTE-CSP DE 25 KVA | FU-11C | 1009964 | Fusible de Expulsión 3.5 A; tipo D | Und. | 1
INSTALACION | TCSP-100-B | INST TRANSFORMADOR 1Ø TIPO POSTE-CSP DE 25 KVA | GCT-ST1 | 1009789 | GRAPA DE CONEXIÓN DOBLE CABLE DE TIERRA SIN TORNILLO | Und. | 1
INSTALACION | TCSP-100-B | INST TRANSFORMADOR 1Ø TIPO POSTE-CSP DE 25 KVA | T-6DAF | 1009596 | TRANSF.1Ø 25KVA 7.2-12.47KV /120-240V TIPO-CSP AF C/PROT. BUSHING BT | Und. | 1
INSTALACION | TCSP-100-B | INST TRANSFORMADOR 1Ø TIPO POSTE-CSP DE 25 KVA | W-10C | 1002205 | ARANDELA DE PRESION P/TORNILLO 5/8'' | Und. | 2
INSTALACION | TCSP-100-B | INST TRANSFORMADOR 1Ø TIPO POSTE-CSP DE 25 KVA | W-9B | 1002191 | ARANDELA CUAD.2 1/4" X 2 1/4" ESP.3/16'' (TORN.5/8"-3/4") | Und. | 2
INSTALACION | TCSP-100-C | INST TRANSFORMADOR 1Ø TIPO POSTE-CSP DE 37.5 KVA | B-2E | 1002331 | Tornillo de máquina acero galvanizado cabeza cuadrada 5/8” x 14” | Und. | 2
INSTALACION | TCSP-100-C | INST TRANSFORMADOR 1Ø TIPO POSTE-CSP DE 37.5 KVA | C-6HF | 1004753 | Conector elástico tipo cuña 2 – 2 CU AWG | Und. | 1
INSTALACION | TCSP-100-C | INST TRANSFORMADOR 1Ø TIPO POSTE-CSP DE 37.5 KVA | CP-02C | 1009782 | Cable de acero cobreado desnudo #2 AWG; 7 hilos | Mts. | 3
INSTALACION | TCSP-100-C | INST TRANSFORMADOR 1Ø TIPO POSTE-CSP DE 37.5 KVA | E-4 | 1004830 | Tuerca cuadrada acero galvanizado para tornillo 5/8” | Und. | 1
INSTALACION | TCSP-100-C | INST TRANSFORMADOR 1Ø TIPO POSTE-CSP DE 37.5 KVA | FU-11G | 1006659 | Fusible de Expulsión 5.2 A; tipo D | Und. | 1
INSTALACION | TCSP-100-C | INST TRANSFORMADOR 1Ø TIPO POSTE-CSP DE 37.5 KVA | GCT-ST1 | 1009789 | GRAPA DE CONEXIÓN DOBLE CABLE DE TIERRA SIN TORNILLO | Und. | 1
INSTALACION | TCSP-100-C | INST TRANSFORMADOR 1Ø TIPO POSTE-CSP DE 37.5 KVA | T-6EAF | 1009597 | TRANSF.1Ø 37.5KVA 7.2-12.47KV /120-240V TIPO-CSP AF C/PROT. BUSHING BT | Und. | 1
INSTALACION | TCSP-100-C | INST TRANSFORMADOR 1Ø TIPO POSTE-CSP DE 37.5 KVA | W-10C | 1002205 | ARANDELA DE PRESION P/TORNILLO 5/8'' | Und. | 2
INSTALACION | TCSP-100-C | INST TRANSFORMADOR 1Ø TIPO POSTE-CSP DE 37.5 KVA | W-9B | 1002191 | ARANDELA CUAD.2 1/4" X 2 1/4" ESP.3/16'' (TORN.5/8"-3/4") | Und. | 2
INSTALACION | TCSP-100-D | INST TRANSFORMADOR 1Ø TIPO POSTE-CSP DE 50 KVA | B-2E | 1002331 | Tornillo de máquina acero galvanizado cabeza cuadrada 5/8” x 14” | Und. | 2
INSTALACION | TCSP-100-D | INST TRANSFORMADOR 1Ø TIPO POSTE-CSP DE 50 KVA | C-6HF | 1004753 | Conector elástico tipo cuña 2 – 2 CU AWG | Und. | 1
INSTALACION | TCSP-100-D | INST TRANSFORMADOR 1Ø TIPO POSTE-CSP DE 50 KVA | CP-02C | 1009782 | Cable de acero cobreado desnudo #2 AWG; 7 hilos | Mts. | 3
INSTALACION | TCSP-100-D | INST TRANSFORMADOR 1Ø TIPO POSTE-CSP DE 50 KVA | E-4 | 1004830 | Tuerca cuadrada acero galvanizado para tornillo 5/8” | Und. | 1
INSTALACION | TCSP-100-D | INST TRANSFORMADOR 1Ø TIPO POSTE-CSP DE 50 KVA | FU-11J | 1000650 | Fusible de Expulsión 7 A; tipo D | Und. | 1
INSTALACION | TCSP-100-D | INST TRANSFORMADOR 1Ø TIPO POSTE-CSP DE 50 KVA | GCT-ST1 | 1009789 | GRAPA DE CONEXIÓN DOBLE CABLE DE TIERRA SIN TORNILLO | Und. | 1
INSTALACION | TCSP-100-D | INST TRANSFORMADOR 1Ø TIPO POSTE-CSP DE 50 KVA | T-6FAF | 1009598 | TRANSF.1Ø 50 KVA 7.2-12.47KV /120-240V TIPO-CSP AF C/PROT. BUSHING BT | Und. | 1
INSTALACION | TCSP-100-D | INST TRANSFORMADOR 1Ø TIPO POSTE-CSP DE 50 KVA | W-10C | 1002205 | ARANDELA DE PRESION P/TORNILLO 5/8'' | Und. | 2
INSTALACION | TCSP-100-D | INST TRANSFORMADOR 1Ø TIPO POSTE-CSP DE 50 KVA | W-9B | 1002191 | ARANDELA CUAD.2 1/4" X 2 1/4" ESP.3/16'' (TORN.5/8"-3/4") | Und. | 2
INSTALACION | TCSP-100-E | INST TRANSFORMADOR 1Ø TIPO POSTE-CSP DE 75 KVA | B-2E | 1002331 | Tornillo de máquina acero galvanizado cabeza cuadrada 5/8” x 14” | Und. | 2
INSTALACION | TCSP-100-E | INST TRANSFORMADOR 1Ø TIPO POSTE-CSP DE 75 KVA | C-6HF | 1004753 | Conector elástico tipo cuña 2 – 2 CU AWG | Und. | 1
INSTALACION | TCSP-100-E | INST TRANSFORMADOR 1Ø TIPO POSTE-CSP DE 75 KVA | CP-02C | 1009782 | Cable de acero cobreado desnudo #2 AWG; 7 hilos | Mts. | 3
INSTALACION | TCSP-100-E | INST TRANSFORMADOR 1Ø TIPO POSTE-CSP DE 75 KVA | E-4 | 1004830 | Tuerca cuadrada acero galvanizado para tornillo 5/8” | Und. | 1
INSTALACION | TCSP-100-E | INST TRANSFORMADOR 1Ø TIPO POSTE-CSP DE 75 KVA | FU-11M | 1000648 | Fusible de Expulsión 10.4 A; tipo D | Und. | 1
INSTALACION | TCSP-100-E | INST TRANSFORMADOR 1Ø TIPO POSTE-CSP DE 75 KVA | GCT-ST1 | 1009789 | GRAPA DE CONEXIÓN DOBLE CABLE DE TIERRA SIN TORNILLO | Und. | 1
INSTALACION | TCSP-100-E | INST TRANSFORMADOR 1Ø TIPO POSTE-CSP DE 75 KVA | TPAF-AP12D | 1009599 | TRAF TIP POS MON 1BOR AUT ANT 12.47KV 75 | Und. | 1
INSTALACION | TCSP-100-E | INST TRANSFORMADOR 1Ø TIPO POSTE-CSP DE 75 KVA | W-10C | 1002205 | ARANDELA DE PRESION P/TORNILLO 5/8'' | Und. | 2
INSTALACION | TCSP-100-E | INST TRANSFORMADOR 1Ø TIPO POSTE-CSP DE 75 KVA | W-9B | 1002191 | ARANDELA CUAD.2 1/4" X 2 1/4" ESP.3/16'' (TORN.5/8"-3/4") | Und. | 2
INSTALACION | TCSP-100-F | INST TRANSFORMADOR 1Ø TIPO POSTE-CSP DE 100 KVA | B-2E | 1002331 | Tornillo de máquina acero galvanizado cabeza cuadrada 5/8” x 14” | Und. | 2
INSTALACION | TCSP-100-F | INST TRANSFORMADOR 1Ø TIPO POSTE-CSP DE 100 KVA | C-6HF | 1004753 | Conector elástico tipo cuña 2 – 2 CU AWG | Und. | 1
INSTALACION | TCSP-100-F | INST TRANSFORMADOR 1Ø TIPO POSTE-CSP DE 100 KVA | CP-02C | 1009782 | Cable de acero cobreado desnudo #2 AWG; 7 hilos | Mts. | 3
INSTALACION | TCSP-100-F | INST TRANSFORMADOR 1Ø TIPO POSTE-CSP DE 100 KVA | E-4 | 1004830 | Tuerca cuadrada acero galvanizado para tornillo 5/8” | Und. | 1
INSTALACION | TCSP-100-F | INST TRANSFORMADOR 1Ø TIPO POSTE-CSP DE 100 KVA | FU-11M | 1000648 | Fusible de Expulsión 10.4 A; tipo D | Und. | 1
INSTALACION | TCSP-100-F | INST TRANSFORMADOR 1Ø TIPO POSTE-CSP DE 100 KVA | GCT-ST1 | 1009789 | GRAPA DE CONEXIÓN DOBLE CABLE DE TIERRA SIN TORNILLO | Und. | 1
INSTALACION | TCSP-100-F | INST TRANSFORMADOR 1Ø TIPO POSTE-CSP DE 100 KVA | W-10C | 1002205 | ARANDELA DE PRESION P/TORNILLO 5/8'' | Und. | 2
INSTALACION | TCSP-100-F | INST TRANSFORMADOR 1Ø TIPO POSTE-CSP DE 100 KVA | W-9B | 1002191 | ARANDELA CUAD.2 1/4" X 2 1/4" ESP.3/16'' (TORN.5/8"-3/4") | Und. | 2
INSTALACION | TCSP-100-F | INST TRANSFORMADOR 1Ø TIPO POSTE-CSP DE 100 KVA | (en blanco) | 10095100 | Transf M 100kVA 7.2kV 120-240V CSP AF | Und. | 1
INSTALACION | TR-102A | INSTALACION BANCO DE TRANSFORMADOR DE 15 KVA | B-2F | 1002318 | Tornillo Máq Cab Cuad 3/4"x12" | Und. | 3
INSTALACION | TR-102A | INSTALACION BANCO DE TRANSFORMADOR DE 15 KVA | B-5E | 1011855 | Tornillo Maquina Cabeza Hex. 5/8" X 3" | Und. | 6
INSTALACION | TR-102A | INSTALACION BANCO DE TRANSFORMADOR DE 15 KVA | B-8A | 1001277 | SOPORTE PARA BANCO DE TRANSFORMADORES DE BAJA CAPACIDAD | Und. | 1
INSTALACION | TR-102A | INSTALACION BANCO DE TRANSFORMADOR DE 15 KVA | TP | 1002693 | Transf Monof 15kVA 7.2kV 120-240V | Und. | 3
INSTALACION | TR-102A | INSTALACION BANCO DE TRANSFORMADOR DE 15 KVA | W-10C | 1002205 | ARANDELA DE PRESION P/TORNILLO 5/8'' | Und. | 6
INSTALACION | TR-102A | INSTALACION BANCO DE TRANSFORMADOR DE 15 KVA | W-10D | 1002203 | Arandela de presión para tornillo de 3/4" | Und. | 3
INSTALACION | TR-102A | INSTALACION BANCO DE TRANSFORMADOR DE 15 KVA | W-9C | 1002190 | Arandela Cuad Pln 2 1/4"x2 1/4" 5/8-3/4" | Und. | 3
INSTALACION | TR-102C | INST BANCO DE TRANSFORMADORES DE 37.5 KVA | 1002715 | 1002715 | Transf Monof 37.5kVA 7.2kV 120-240V | Und. | 3
INSTALACION | TR-102C | INST BANCO DE TRANSFORMADORES DE 37.5 KVA | B-2F | 1002318 | Tornillo Máq Cab Cuad 3/4"x12" | Und. | 3
INSTALACION | TR-102C | INST BANCO DE TRANSFORMADORES DE 37.5 KVA | B-5E | 1011855 | Tornillo Maquina Cabeza Hex. 5/8" X 3" | Und. | 6
INSTALACION | TR-102C | INST BANCO DE TRANSFORMADORES DE 37.5 KVA | B-8A | 1001277 | SOPORTE PARA BANCO DE TRANSFORMADORES DE BAJA CAPACIDAD | Und. | 1
INSTALACION | TR-102C | INST BANCO DE TRANSFORMADORES DE 37.5 KVA | W-10C | 1002205 | ARANDELA DE PRESION P/TORNILLO 5/8'' | Und. | 6
INSTALACION | TR-102C | INST BANCO DE TRANSFORMADORES DE 37.5 KVA | W-10D | 1002203 | Arandela de presión para tornillo de 3/4" | Und. | 3
INSTALACION | TR-102C | INST BANCO DE TRANSFORMADORES DE 37.5 KVA | W-9C | 1002190 | Arandela Cuad Pln 2 1/4"x2 1/4" 5/8-3/4" | Und. | 3
INSTALACION | TR-102D | INSTALACION BANCO DE TRANSFORMADORES 50 KVA | 1002724 | 1002724 | Transf Monof 50kVA 7.2kV 120-240V | Und. | 3
INSTALACION | TR-102D | INSTALACION BANCO DE TRANSFORMADORES 50 KVA | B-2F | 1002318 | Tornillo Máq Cab Cuad 3/4"x12" | Und. | 3
INSTALACION | TR-102D | INSTALACION BANCO DE TRANSFORMADORES 50 KVA | B-5E | 1011855 | Tornillo Maquina Cabeza Hex. 5/8" X 3" | Und. | 6
INSTALACION | TR-102D | INSTALACION BANCO DE TRANSFORMADORES 50 KVA | B-8A | 1001277 | SOPORTE PARA BANCO DE TRANSFORMADORES DE BAJA CAPACIDAD | Und. | 1
INSTALACION | TR-102D | INSTALACION BANCO DE TRANSFORMADORES 50 KVA | W-10C | 1002205 | ARANDELA DE PRESION P/TORNILLO 5/8'' | Und. | 6
INSTALACION | TR-102D | INSTALACION BANCO DE TRANSFORMADORES 50 KVA | W-10D | 1002203 | Arandela de presión para tornillo de 3/4" | Und. | 3
INSTALACION | TR-102D | INSTALACION BANCO DE TRANSFORMADORES 50 KVA | W-9C | 1002190 | Arandela Cuad Pln 2 1/4"x2 1/4" 5/8-3/4" | Und. | 3
INSTALACION | TR-102E | INSTALACION BANCO DE TRANSFORMADORES DE 75 KVA | 1002733 | 1002733 | Transf Monof 75kVA 7.2kV 120-240V | Und. | 3
INSTALACION | TR-102E | INSTALACION BANCO DE TRANSFORMADORES DE 75 KVA | B-2F | 1002318 | Tornillo Máq Cab Cuad 3/4"x12" | Und. | 3
INSTALACION | TR-102E | INSTALACION BANCO DE TRANSFORMADORES DE 75 KVA | B-5E | 1011855 | Tornillo Maquina Cabeza Hex. 5/8" X 3" | Und. | 6
INSTALACION | TR-102E | INSTALACION BANCO DE TRANSFORMADORES DE 75 KVA | B-8A | 1001277 | SOPORTE PARA BANCO DE TRANSFORMADORES DE BAJA CAPACIDAD | Und. | 1
INSTALACION | TR-102E | INSTALACION BANCO DE TRANSFORMADORES DE 75 KVA | W-10C | 1002205 | ARANDELA DE PRESION P/TORNILLO 5/8'' | Und. | 6
INSTALACION | TR-102E | INSTALACION BANCO DE TRANSFORMADORES DE 75 KVA | W-10D | 1002203 | Arandela de presión para tornillo de 3/4" | Und. | 3
INSTALACION | TR-102E | INSTALACION BANCO DE TRANSFORMADORES DE 75 KVA | W-9C | 1002190 | Arandela Cuad Pln 2 1/4"x2 1/4" 5/8-3/4" | Und. | 3
INSTALACION | TRAN-08 | INSTALACIÓN TRAFO MONOF. SOBRE POSTE, 19.2KV/120-240 V 300KVA | 1015093 | 1015093 | Fusible de expulsión tipo D, 32A | Und. | 1
INSTALACION | TRAN-08 | INSTALACIÓN TRAFO MONOF. SOBRE POSTE, 19.2KV/120-240 V 300KVA | AC-11A | 1000000 | Aislad T/Carr 3x3-1/8 76x80mm 11/16 53-2 | Und. | 1
INSTALACION | TRAN-08 | INSTALACIÓN TRAFO MONOF. SOBRE POSTE, 19.2KV/120-240 V 300KVA | B-2D | 1002329 | Tornillo de máquina acero galvanizado cabeza cuadrada 5/8” x 10” | Und. | 2
INSTALACION | TRAN-08 | INSTALACIÓN TRAFO MONOF. SOBRE POSTE, 19.2KV/120-240 V 300KVA | CP-02C | 1009782 | Cable de acero cobreado desnudo #2 AWG; 7 hilos | Mts. | 1
INSTALACION | TRAN-08 | INSTALACIÓN TRAFO MONOF. SOBRE POSTE, 19.2KV/120-240 V 300KVA | E-4 | 1004830 | Tuerca cuadrada acero galvanizado para tornillo 5/8” | Und. | 1
INSTALACION | TRAN-08 | INSTALACIÓN TRAFO MONOF. SOBRE POSTE, 19.2KV/120-240 V 300KVA | GCT-ST1 | 1009789 | GRAPA DE CONEXIÓN DOBLE CABLE DE TIERRA SIN TORNILLO | Und. | 1
INSTALACION | TRAN-08 | INSTALACIÓN TRAFO MONOF. SOBRE POSTE, 19.2KV/120-240 V 300KVA | W-10C | 1002205 | ARANDELA DE PRESION P/TORNILLO 5/8'' | Und. | 2
INSTALACION | TRAN-08 | INSTALACIÓN TRAFO MONOF. SOBRE POSTE, 19.2KV/120-240 V 300KVA | W-9C | 1002190 | Arandela Cuad Pln 2 1/4"x2 1/4" 5/8-3/4" | Und. | 2
INSTALACION | TRAN-09 | INSTALACIÓN TRAFO MONOF. SOBRE POSTE, 19.2KV/120-240 V 500KVA | 1015094 | 1015094 | Fusible de expulsión tipo D, 46A | Und. | 1
INSTALACION | TRAN-09 | INSTALACIÓN TRAFO MONOF. SOBRE POSTE, 19.2KV/120-240 V 500KVA | AC-11A | 1000000 | Aislad T/Carr 3x3-1/8 76x80mm 11/16 53-2 | Und. | 1
INSTALACION | TRAN-09 | INSTALACIÓN TRAFO MONOF. SOBRE POSTE, 19.2KV/120-240 V 500KVA | B-2D | 1002329 | Tornillo de máquina acero galvanizado cabeza cuadrada 5/8” x 10” | Und. | 2
INSTALACION | TRAN-09 | INSTALACIÓN TRAFO MONOF. SOBRE POSTE, 19.2KV/120-240 V 500KVA | CP-02C | 1009782 | Cable de acero cobreado desnudo #2 AWG; 7 hilos | Mts. | 1
INSTALACION | TRAN-09 | INSTALACIÓN TRAFO MONOF. SOBRE POSTE, 19.2KV/120-240 V 500KVA | E-4 | 1004830 | Tuerca cuadrada acero galvanizado para tornillo 5/8” | Und. | 1
INSTALACION | TRAN-09 | INSTALACIÓN TRAFO MONOF. SOBRE POSTE, 19.2KV/120-240 V 500KVA | GCT-ST1 | 1009789 | GRAPA DE CONEXIÓN DOBLE CABLE DE TIERRA SIN TORNILLO | Und. | 1
INSTALACION | TRAN-09 | INSTALACIÓN TRAFO MONOF. SOBRE POSTE, 19.2KV/120-240 V 500KVA | W-10C | 1002205 | ARANDELA DE PRESION P/TORNILLO 5/8'' | Und. | 2
INSTALACION | TRAN-09 | INSTALACIÓN TRAFO MONOF. SOBRE POSTE, 19.2KV/120-240 V 500KVA | W-9C | 1002190 | Arandela Cuad Pln 2 1/4"x2 1/4" 5/8-3/4" | Und. | 2
INSTALACION | TRAN-10 | INSTALACIÓN DOS TRAFOS MONOF. SOBRE POSTE, 4.16 KV/120-240 V - 2 X 37.5 KVA | 1002714 | 1002714 | Transf Monof 37.5kVA 4.16kV 120-240V | Und. | 2
INSTALACION | TRAN-10 | INSTALACIÓN DOS TRAFOS MONOF. SOBRE POSTE, 4.16 KV/120-240 V - 2 X 37.5 KVA | 1011855 | 1011855 | Tornillo Maquina Cabeza Hex. 5/8" X 3" | Und. | 4
INSTALACION | TRAN-10 | INSTALACIÓN DOS TRAFOS MONOF. SOBRE POSTE, 4.16 KV/120-240 V - 2 X 37.5 KVA | B-2F | 1002318 | Tornillo Máq Cab Cuad 3/4"x12" | Und. | 3
INSTALACION | TRAN-10 | INSTALACIÓN DOS TRAFOS MONOF. SOBRE POSTE, 4.16 KV/120-240 V - 2 X 37.5 KVA | B-8A | 1001277 | SOPORTE PARA BANCO DE TRANSFORMADORES DE BAJA CAPACIDAD | Und. | 1
INSTALACION | TRAN-10 | INSTALACIÓN DOS TRAFOS MONOF. SOBRE POSTE, 4.16 KV/120-240 V - 2 X 37.5 KVA | CP-02C | 1009782 | Cable de acero cobreado desnudo #2 AWG; 7 hilos | Mts. | 2
INSTALACION | TRAN-10 | INSTALACIÓN DOS TRAFOS MONOF. SOBRE POSTE, 4.16 KV/120-240 V - 2 X 37.5 KVA | E-4 | 1004830 | Tuerca cuadrada acero galvanizado para tornillo 5/8” | Und. | 4
INSTALACION | TRAN-10 | INSTALACIÓN DOS TRAFOS MONOF. SOBRE POSTE, 4.16 KV/120-240 V - 2 X 37.5 KVA | FU-11G | 1006659 | Fusible de Expulsión 5.2 A; tipo D | Und. | 2
INSTALACION | TRAN-10 | INSTALACIÓN DOS TRAFOS MONOF. SOBRE POSTE, 4.16 KV/120-240 V - 2 X 37.5 KVA | GCT-ST1 | 1009789 | GRAPA DE CONEXIÓN DOBLE CABLE DE TIERRA SIN TORNILLO | Und. | 2
INSTALACION | TRAN-10 | INSTALACIÓN DOS TRAFOS MONOF. SOBRE POSTE, 4.16 KV/120-240 V - 2 X 37.5 KVA | W-10C | 1002205 | ARANDELA DE PRESION P/TORNILLO 5/8'' | Und. | 4
INSTALACION | TRAN-10 | INSTALACIÓN DOS TRAFOS MONOF. SOBRE POSTE, 4.16 KV/120-240 V - 2 X 37.5 KVA | W-10D | 1002203 | Arandela de presión para tornillo de 3/4" | Und. | 2
INSTALACION | TRAN-10 | INSTALACIÓN DOS TRAFOS MONOF. SOBRE POSTE, 4.16 KV/120-240 V - 2 X 37.5 KVA | W-9C | 1002190 | Arandela Cuad Pln 2 1/4"x2 1/4" 5/8-3/4" | Und. | 7
INSTALACION | TRAN-11 | INSTALACIÓN DOS TRAFOS MONOF. SOBRE POSTE, 4.16 KV/120-240 V - 2 X 50 KVA | B-2F | 1002318 | Tornillo Máq Cab Cuad 3/4"x12" | Und. | 3
INSTALACION | TRAN-11 | INSTALACIÓN DOS TRAFOS MONOF. SOBRE POSTE, 4.16 KV/120-240 V - 2 X 50 KVA | B-5E | 1011855 | Tornillo Maquina Cabeza Hex. 5/8" X 3" | Und. | 4
INSTALACION | TRAN-11 | INSTALACIÓN DOS TRAFOS MONOF. SOBRE POSTE, 4.16 KV/120-240 V - 2 X 50 KVA | B-8A | 1001277 | SOPORTE PARA BANCO DE TRANSFORMADORES DE BAJA CAPACIDAD | Und. | 1
INSTALACION | TRAN-11 | INSTALACIÓN DOS TRAFOS MONOF. SOBRE POSTE, 4.16 KV/120-240 V - 2 X 50 KVA | CP-02C | 1009782 | Cable de acero cobreado desnudo #2 AWG; 7 hilos | Mts. | 2
INSTALACION | TRAN-11 | INSTALACIÓN DOS TRAFOS MONOF. SOBRE POSTE, 4.16 KV/120-240 V - 2 X 50 KVA | E-4 | 1004830 | Tuerca cuadrada acero galvanizado para tornillo 5/8” | Und. | 4
INSTALACION | TRAN-11 | INSTALACIÓN DOS TRAFOS MONOF. SOBRE POSTE, 4.16 KV/120-240 V - 2 X 50 KVA | FU-11J | 1000650 | Fusible de Expulsión 7 A; tipo D | Und. | 2
INSTALACION | TRAN-11 | INSTALACIÓN DOS TRAFOS MONOF. SOBRE POSTE, 4.16 KV/120-240 V - 2 X 50 KVA | GCT-ST1 | 1009789 | GRAPA DE CONEXIÓN DOBLE CABLE DE TIERRA SIN TORNILLO | Und. | 2
INSTALACION | TRAN-11 | INSTALACIÓN DOS TRAFOS MONOF. SOBRE POSTE, 4.16 KV/120-240 V - 2 X 50 KVA | W-10C | 1002205 | ARANDELA DE PRESION P/TORNILLO 5/8'' | Und. | 4
INSTALACION | TRAN-11 | INSTALACIÓN DOS TRAFOS MONOF. SOBRE POSTE, 4.16 KV/120-240 V - 2 X 50 KVA | W-10D | 1002203 | Arandela de presión para tornillo de 3/4" | Und. | 2
INSTALACION | TRAN-11 | INSTALACIÓN DOS TRAFOS MONOF. SOBRE POSTE, 4.16 KV/120-240 V - 2 X 50 KVA | W-9C | 1002190 | Arandela Cuad Pln 2 1/4"x2 1/4" 5/8-3/4" | Und. | 7
INSTALACION | TRAN-11 | INSTALACIÓN DOS TRAFOS MONOF. SOBRE POSTE, 4.16 KV/120-240 V - 2 X 50 KVA | (en blanco) | (en blanco) | TRANSFORMADOR MONOF. TIPO POSTE, 50KVA, 4.16 KV/120-240 | Und. | 2
INSTALACION | TRAN-12 | INSTALACIÓN DOS TRAFOS MONOF. SOBRE POSTE, 4.16 KV/120-240 V - 2 X 75 KVA | B-2F | 1002318 | Tornillo Máq Cab Cuad 3/4"x12" | Und. | 3
INSTALACION | TRAN-12 | INSTALACIÓN DOS TRAFOS MONOF. SOBRE POSTE, 4.16 KV/120-240 V - 2 X 75 KVA | B-5E | 1011855 | Tornillo Maquina Cabeza Hex. 5/8" X 3" | Und. | 4
INSTALACION | TRAN-12 | INSTALACIÓN DOS TRAFOS MONOF. SOBRE POSTE, 4.16 KV/120-240 V - 2 X 75 KVA | B-8A | 1001277 | SOPORTE PARA BANCO DE TRANSFORMADORES DE BAJA CAPACIDAD | Und. | 1
INSTALACION | TRAN-12 | INSTALACIÓN DOS TRAFOS MONOF. SOBRE POSTE, 4.16 KV/120-240 V - 2 X 75 KVA | CP-02C | 1009782 | Cable de acero cobreado desnudo #2 AWG; 7 hilos | Mts. | 2
INSTALACION | TRAN-12 | INSTALACIÓN DOS TRAFOS MONOF. SOBRE POSTE, 4.16 KV/120-240 V - 2 X 75 KVA | E-4 | 1004830 | Tuerca cuadrada acero galvanizado para tornillo 5/8” | Und. | 4
INSTALACION | TRAN-12 | INSTALACIÓN DOS TRAFOS MONOF. SOBRE POSTE, 4.16 KV/120-240 V - 2 X 75 KVA | FU-11M | 1000648 | Fusible de Expulsión 10.4 A; tipo D | Und. | 2
INSTALACION | TRAN-12 | INSTALACIÓN DOS TRAFOS MONOF. SOBRE POSTE, 4.16 KV/120-240 V - 2 X 75 KVA | GCT-ST1 | 1009789 | GRAPA DE CONEXIÓN DOBLE CABLE DE TIERRA SIN TORNILLO | Und. | 2
INSTALACION | TRAN-12 | INSTALACIÓN DOS TRAFOS MONOF. SOBRE POSTE, 4.16 KV/120-240 V - 2 X 75 KVA | W-10C | 1002205 | ARANDELA DE PRESION P/TORNILLO 5/8'' | Und. | 4
INSTALACION | TRAN-12 | INSTALACIÓN DOS TRAFOS MONOF. SOBRE POSTE, 4.16 KV/120-240 V - 2 X 75 KVA | W-10D | 1002203 | Arandela de presión para tornillo de 3/4" | Und. | 2
INSTALACION | TRAN-12 | INSTALACIÓN DOS TRAFOS MONOF. SOBRE POSTE, 4.16 KV/120-240 V - 2 X 75 KVA | W-9C | 1002190 | Arandela Cuad Pln 2 1/4"x2 1/4" 5/8-3/4" | Und. | 7
INSTALACION | TRAN-12 | INSTALACIÓN DOS TRAFOS MONOF. SOBRE POSTE, 4.16 KV/120-240 V - 2 X 75 KVA | (en blanco) | (en blanco) | TRANSFORMADOR MONOF. TIPO POSTE, 75KVA, 4.16 KV/120-240 | Und. | 2
INSTALACION | TRAN-13 | INSTALACIÓN DOS TRAFOS MONOF. SOBRE POSTE, 4.16 KV/120-240 V - 2 X 100 KVA | 1006664 | 1006664 | FUSIBLE EXPULSIÓN 14.0 A TIPO D | Und. | 2
INSTALACION | TRAN-13 | INSTALACIÓN DOS TRAFOS MONOF. SOBRE POSTE, 4.16 KV/120-240 V - 2 X 100 KVA | B-2F | 1002318 | Tornillo Máq Cab Cuad 3/4"x12" | Und. | 3
INSTALACION | TRAN-13 | INSTALACIÓN DOS TRAFOS MONOF. SOBRE POSTE, 4.16 KV/120-240 V - 2 X 100 KVA | B-5E | 1011855 | Tornillo Maquina Cabeza Hex. 5/8" X 3" | Und. | 4
INSTALACION | TRAN-13 | INSTALACIÓN DOS TRAFOS MONOF. SOBRE POSTE, 4.16 KV/120-240 V - 2 X 100 KVA | B-8A | 1001277 | SOPORTE PARA BANCO DE TRANSFORMADORES DE BAJA CAPACIDAD | Und. | 1
INSTALACION | TRAN-13 | INSTALACIÓN DOS TRAFOS MONOF. SOBRE POSTE, 4.16 KV/120-240 V - 2 X 100 KVA | CP-02C | 1009782 | Cable de acero cobreado desnudo #2 AWG; 7 hilos | Mts. | 2
INSTALACION | TRAN-13 | INSTALACIÓN DOS TRAFOS MONOF. SOBRE POSTE, 4.16 KV/120-240 V - 2 X 100 KVA | E-4 | 1004830 | Tuerca cuadrada acero galvanizado para tornillo 5/8” | Und. | 4
INSTALACION | TRAN-13 | INSTALACIÓN DOS TRAFOS MONOF. SOBRE POSTE, 4.16 KV/120-240 V - 2 X 100 KVA | GCT-ST1 | 1009789 | GRAPA DE CONEXIÓN DOBLE CABLE DE TIERRA SIN TORNILLO | Und. | 2
INSTALACION | TRAN-13 | INSTALACIÓN DOS TRAFOS MONOF. SOBRE POSTE, 4.16 KV/120-240 V - 2 X 100 KVA | W-10C | 1002205 | ARANDELA DE PRESION P/TORNILLO 5/8'' | Und. | 4
INSTALACION | TRAN-13 | INSTALACIÓN DOS TRAFOS MONOF. SOBRE POSTE, 4.16 KV/120-240 V - 2 X 100 KVA | W-10D | 1002203 | Arandela de presión para tornillo de 3/4" | Und. | 2
INSTALACION | TRAN-13 | INSTALACIÓN DOS TRAFOS MONOF. SOBRE POSTE, 4.16 KV/120-240 V - 2 X 100 KVA | W-9C | 1002190 | Arandela Cuad Pln 2 1/4"x2 1/4" 5/8-3/4" | Und. | 7
INSTALACION | TRAN-13 | INSTALACIÓN DOS TRAFOS MONOF. SOBRE POSTE, 4.16 KV/120-240 V - 2 X 100 KVA | (en blanco) | (en blanco) | TRANSFORMADOR MONOF. TIPO POSTE, 15KVA, 4.16 KV/120-240 | Und. | 2
INSTALACION | TRAN-14 | INSTALACIÓN DOS TRAFOS MONOF. SOBRE POSTE, 12.47 KV/120-240 V - 2 X 25 KVA | 1006654 | 1006654 | FUSIBLE EXPULSIÓN 3.5 A TIPO D | Und. | 2
INSTALACION | TRAN-14 | INSTALACIÓN DOS TRAFOS MONOF. SOBRE POSTE, 12.47 KV/120-240 V - 2 X 25 KVA | B-2F | 1002318 | Tornillo Máq Cab Cuad 3/4"x12" | Und. | 3
INSTALACION | TRAN-14 | INSTALACIÓN DOS TRAFOS MONOF. SOBRE POSTE, 12.47 KV/120-240 V - 2 X 25 KVA | B-5E | 1011855 | Tornillo Maquina Cabeza Hex. 5/8" X 3" | Und. | 4
INSTALACION | TRAN-14 | INSTALACIÓN DOS TRAFOS MONOF. SOBRE POSTE, 12.47 KV/120-240 V - 2 X 25 KVA | B-8A | 1001277 | SOPORTE PARA BANCO DE TRANSFORMADORES DE BAJA CAPACIDAD | Und. | 1
INSTALACION | TRAN-14 | INSTALACIÓN DOS TRAFOS MONOF. SOBRE POSTE, 12.47 KV/120-240 V - 2 X 25 KVA | CP-02C | 1009782 | Cable de acero cobreado desnudo #2 AWG; 7 hilos | Mts. | 2
INSTALACION | TRAN-14 | INSTALACIÓN DOS TRAFOS MONOF. SOBRE POSTE, 12.47 KV/120-240 V - 2 X 25 KVA | E-4 | 1004830 | Tuerca cuadrada acero galvanizado para tornillo 5/8” | Und. | 4
INSTALACION | TRAN-14 | INSTALACIÓN DOS TRAFOS MONOF. SOBRE POSTE, 12.47 KV/120-240 V - 2 X 25 KVA | GCT-ST1 | 1009789 | GRAPA DE CONEXIÓN DOBLE CABLE DE TIERRA SIN TORNILLO | Und. | 2
INSTALACION | TRAN-14 | INSTALACIÓN DOS TRAFOS MONOF. SOBRE POSTE, 12.47 KV/120-240 V - 2 X 25 KVA | W-10C | 1002205 | ARANDELA DE PRESION P/TORNILLO 5/8'' | Und. | 4
INSTALACION | TRAN-14 | INSTALACIÓN DOS TRAFOS MONOF. SOBRE POSTE, 12.47 KV/120-240 V - 2 X 25 KVA | W-10D | 1002203 | Arandela de presión para tornillo de 3/4" | Und. | 2
INSTALACION | TRAN-14 | INSTALACIÓN DOS TRAFOS MONOF. SOBRE POSTE, 12.47 KV/120-240 V - 2 X 25 KVA | W-9C | 1002190 | Arandela Cuad Pln 2 1/4"x2 1/4" 5/8-3/4" | Und. | 7
INSTALACION | TRAN-14 | INSTALACIÓN DOS TRAFOS MONOF. SOBRE POSTE, 12.47 KV/120-240 V - 2 X 25 KVA | (en blanco) | (en blanco) | TRANSFORMADOR MONOF. TIPO POSTE, 25KVA, 12.47 KV/120-240 | Und. | 2
INSTALACION | TRAN-15 | INSTALACIÓN DOS TRAFOS MONOF. SOBRE POSTE, 12.47 KV/120-240 V - 2 X 37.5 KVA | B-2F | 1002318 | Tornillo Máq Cab Cuad 3/4"x12" | Und. | 3
INSTALACION | TRAN-15 | INSTALACIÓN DOS TRAFOS MONOF. SOBRE POSTE, 12.47 KV/120-240 V - 2 X 37.5 KVA | B-5E | 1011855 | Tornillo Maquina Cabeza Hex. 5/8" X 3" | Und. | 4
INSTALACION | TRAN-15 | INSTALACIÓN DOS TRAFOS MONOF. SOBRE POSTE, 12.47 KV/120-240 V - 2 X 37.5 KVA | B-8A | 1001277 | SOPORTE PARA BANCO DE TRANSFORMADORES DE BAJA CAPACIDAD | Und. | 1
INSTALACION | TRAN-15 | INSTALACIÓN DOS TRAFOS MONOF. SOBRE POSTE, 12.47 KV/120-240 V - 2 X 37.5 KVA | CP-02C | 1009782 | Cable de acero cobreado desnudo #2 AWG; 7 hilos | Mts. | 2
INSTALACION | TRAN-15 | INSTALACIÓN DOS TRAFOS MONOF. SOBRE POSTE, 12.47 KV/120-240 V - 2 X 37.5 KVA | E-4 | 1004830 | Tuerca cuadrada acero galvanizado para tornillo 5/8” | Und. | 4
INSTALACION | TRAN-15 | INSTALACIÓN DOS TRAFOS MONOF. SOBRE POSTE, 12.47 KV/120-240 V - 2 X 37.5 KVA | FU-11G | 1006659 | Fusible de Expulsión 5.2 A; tipo D | Und. | 2
INSTALACION | TRAN-15 | INSTALACIÓN DOS TRAFOS MONOF. SOBRE POSTE, 12.47 KV/120-240 V - 2 X 37.5 KVA | GCT-ST1 | 1009789 | GRAPA DE CONEXIÓN DOBLE CABLE DE TIERRA SIN TORNILLO | Und. | 2
INSTALACION | TRAN-15 | INSTALACIÓN DOS TRAFOS MONOF. SOBRE POSTE, 12.47 KV/120-240 V - 2 X 37.5 KVA | W-10C | 1002205 | ARANDELA DE PRESION P/TORNILLO 5/8'' | Und. | 4
INSTALACION | TRAN-15 | INSTALACIÓN DOS TRAFOS MONOF. SOBRE POSTE, 12.47 KV/120-240 V - 2 X 37.5 KVA | W-10D | 1002203 | Arandela de presión para tornillo de 3/4" | Und. | 2
INSTALACION | TRAN-15 | INSTALACIÓN DOS TRAFOS MONOF. SOBRE POSTE, 12.47 KV/120-240 V - 2 X 37.5 KVA | W-9C | 1002190 | Arandela Cuad Pln 2 1/4"x2 1/4" 5/8-3/4" | Und. | 7
INSTALACION | TRAN-15 | INSTALACIÓN DOS TRAFOS MONOF. SOBRE POSTE, 12.47 KV/120-240 V - 2 X 37.5 KVA | (en blanco) | (en blanco) | TRANSFORMADOR MONOF. TIPO POSTE, 37.5KVA, 12.47 KV/120-240 | Und. | 2
INSTALACION | TRAN-16 | INSTALACIÓN DOS TRAFOS MONOF. SOBRE POSTE, 12.47 KV/120-240 V - 2 X 50 KVA | 1002720 | 1002720 | Transf Monof 50kVA 12.47-7.2kV 240-480V | Und. | 2
INSTALACION | TRAN-16 | INSTALACIÓN DOS TRAFOS MONOF. SOBRE POSTE, 12.47 KV/120-240 V - 2 X 50 KVA | B-2F | 1002318 | Tornillo Máq Cab Cuad 3/4"x12" | Und. | 3
INSTALACION | TRAN-16 | INSTALACIÓN DOS TRAFOS MONOF. SOBRE POSTE, 12.47 KV/120-240 V - 2 X 50 KVA | B-5E | 1011855 | Tornillo Maquina Cabeza Hex. 5/8" X 3" | Und. | 4
INSTALACION | TRAN-16 | INSTALACIÓN DOS TRAFOS MONOF. SOBRE POSTE, 12.47 KV/120-240 V - 2 X 50 KVA | B-8A | 1001277 | SOPORTE PARA BANCO DE TRANSFORMADORES DE BAJA CAPACIDAD | Und. | 1
INSTALACION | TRAN-16 | INSTALACIÓN DOS TRAFOS MONOF. SOBRE POSTE, 12.47 KV/120-240 V - 2 X 50 KVA | CP-02C | 1009782 | Cable de acero cobreado desnudo #2 AWG; 7 hilos | Mts. | 2
INSTALACION | TRAN-16 | INSTALACIÓN DOS TRAFOS MONOF. SOBRE POSTE, 12.47 KV/120-240 V - 2 X 50 KVA | E-4 | 1004830 | Tuerca cuadrada acero galvanizado para tornillo 5/8” | Und. | 4
INSTALACION | TRAN-16 | INSTALACIÓN DOS TRAFOS MONOF. SOBRE POSTE, 12.47 KV/120-240 V - 2 X 50 KVA | FU-11J | 1000650 | Fusible de Expulsión 7 A; tipo D | Und. | 2
INSTALACION | TRAN-16 | INSTALACIÓN DOS TRAFOS MONOF. SOBRE POSTE, 12.47 KV/120-240 V - 2 X 50 KVA | GCT-ST1 | 1009789 | GRAPA DE CONEXIÓN DOBLE CABLE DE TIERRA SIN TORNILLO | Und. | 2
INSTALACION | TRAN-16 | INSTALACIÓN DOS TRAFOS MONOF. SOBRE POSTE, 12.47 KV/120-240 V - 2 X 50 KVA | W-10C | 1002205 | ARANDELA DE PRESION P/TORNILLO 5/8'' | Und. | 4
INSTALACION | TRAN-16 | INSTALACIÓN DOS TRAFOS MONOF. SOBRE POSTE, 12.47 KV/120-240 V - 2 X 50 KVA | W-10D | 1002203 | Arandela de presión para tornillo de 3/4" | Und. | 2
INSTALACION | TRAN-16 | INSTALACIÓN DOS TRAFOS MONOF. SOBRE POSTE, 12.47 KV/120-240 V - 2 X 50 KVA | W-9C | 1002190 | Arandela Cuad Pln 2 1/4"x2 1/4" 5/8-3/4" | Und. | 7
INSTALACION | TRAN-17 | INSTALACIÓN DOS TRAFOS MONOF. SOBRE POSTE, 12.47 KV/120-240 V - 2 X 75 KVA | 1002729 | 1002729 | TRANSFORMADOR MONOF. TIPO POSTE, 75KVA, 12.47 KV/120-240 | Und. | 2
INSTALACION | TRAN-17 | INSTALACIÓN DOS TRAFOS MONOF. SOBRE POSTE, 12.47 KV/120-240 V - 2 X 75 KVA | B-2F | 1002318 | Tornillo Máq Cab Cuad 3/4"x12" | Und. | 3
INSTALACION | TRAN-17 | INSTALACIÓN DOS TRAFOS MONOF. SOBRE POSTE, 12.47 KV/120-240 V - 2 X 75 KVA | B-5E | 1011855 | Tornillo Maquina Cabeza Hex. 5/8" X 3" | Und. | 4
INSTALACION | TRAN-17 | INSTALACIÓN DOS TRAFOS MONOF. SOBRE POSTE, 12.47 KV/120-240 V - 2 X 75 KVA | B-8A | 1001277 | SOPORTE PARA BANCO DE TRANSFORMADORES DE BAJA CAPACIDAD | Und. | 1
INSTALACION | TRAN-17 | INSTALACIÓN DOS TRAFOS MONOF. SOBRE POSTE, 12.47 KV/120-240 V - 2 X 75 KVA | CP-02C | 1009782 | Cable de acero cobreado desnudo #2 AWG; 7 hilos | Mts. | 2
INSTALACION | TRAN-17 | INSTALACIÓN DOS TRAFOS MONOF. SOBRE POSTE, 12.47 KV/120-240 V - 2 X 75 KVA | E-4 | 1004830 | Tuerca cuadrada acero galvanizado para tornillo 5/8” | Und. | 4
INSTALACION | TRAN-17 | INSTALACIÓN DOS TRAFOS MONOF. SOBRE POSTE, 12.47 KV/120-240 V - 2 X 75 KVA | FU-11M | 1000648 | Fusible de Expulsión 10.4 A; tipo D | Und. | 2
INSTALACION | TRAN-17 | INSTALACIÓN DOS TRAFOS MONOF. SOBRE POSTE, 12.47 KV/120-240 V - 2 X 75 KVA | GCT-ST1 | 1009789 | GRAPA DE CONEXIÓN DOBLE CABLE DE TIERRA SIN TORNILLO | Und. | 2
INSTALACION | TRAN-17 | INSTALACIÓN DOS TRAFOS MONOF. SOBRE POSTE, 12.47 KV/120-240 V - 2 X 75 KVA | W-10C | 1002205 | ARANDELA DE PRESION P/TORNILLO 5/8'' | Und. | 4
INSTALACION | TRAN-17 | INSTALACIÓN DOS TRAFOS MONOF. SOBRE POSTE, 12.47 KV/120-240 V - 2 X 75 KVA | W-10D | 1002203 | Arandela de presión para tornillo de 3/4" | Und. | 2
INSTALACION | TRAN-17 | INSTALACIÓN DOS TRAFOS MONOF. SOBRE POSTE, 12.47 KV/120-240 V - 2 X 75 KVA | W-9C | 1002190 | Arandela Cuad Pln 2 1/4"x2 1/4" 5/8-3/4" | Und. | 7
INSTALACION | TRAN-18 | INSTALACIÓN DOS TRAFOS MONOF. SOBRE POSTE, 12.47 KV/120-240 V - 2 X 100KVA | 1006664 | 1006664 | FUSIBLE EXPULSIÓN 14.0 A TIPO D | Und. | 2
INSTALACION | TRAN-18 | INSTALACIÓN DOS TRAFOS MONOF. SOBRE POSTE, 12.47 KV/120-240 V - 2 X 100KVA | B-2F | 1002318 | Tornillo Máq Cab Cuad 3/4"x12" | Und. | 3
INSTALACION | TRAN-18 | INSTALACIÓN DOS TRAFOS MONOF. SOBRE POSTE, 12.47 KV/120-240 V - 2 X 100KVA | B-5E | 1011855 | Tornillo Maquina Cabeza Hex. 5/8" X 3" | Und. | 4
INSTALACION | TRAN-18 | INSTALACIÓN DOS TRAFOS MONOF. SOBRE POSTE, 12.47 KV/120-240 V - 2 X 100KVA | B-8A | 1001277 | SOPORTE PARA BANCO DE TRANSFORMADORES DE BAJA CAPACIDAD | Und. | 1
INSTALACION | TRAN-18 | INSTALACIÓN DOS TRAFOS MONOF. SOBRE POSTE, 12.47 KV/120-240 V - 2 X 100KVA | CP-02C | 1009782 | Cable de acero cobreado desnudo #2 AWG; 7 hilos | Mts. | 2
INSTALACION | TRAN-18 | INSTALACIÓN DOS TRAFOS MONOF. SOBRE POSTE, 12.47 KV/120-240 V - 2 X 100KVA | E-4 | 1004830 | Tuerca cuadrada acero galvanizado para tornillo 5/8” | Und. | 4
INSTALACION | TRAN-18 | INSTALACIÓN DOS TRAFOS MONOF. SOBRE POSTE, 12.47 KV/120-240 V - 2 X 100KVA | GCT-ST1 | 1009789 | GRAPA DE CONEXIÓN DOBLE CABLE DE TIERRA SIN TORNILLO | Und. | 2
INSTALACION | TRAN-18 | INSTALACIÓN DOS TRAFOS MONOF. SOBRE POSTE, 12.47 KV/120-240 V - 2 X 100KVA | W-10C | 1002205 | ARANDELA DE PRESION P/TORNILLO 5/8'' | Und. | 4
INSTALACION | TRAN-18 | INSTALACIÓN DOS TRAFOS MONOF. SOBRE POSTE, 12.47 KV/120-240 V - 2 X 100KVA | W-10D | 1002203 | Arandela de presión para tornillo de 3/4" | Und. | 2
INSTALACION | TRAN-18 | INSTALACIÓN DOS TRAFOS MONOF. SOBRE POSTE, 12.47 KV/120-240 V - 2 X 100KVA | W-9C | 1002190 | Arandela Cuad Pln 2 1/4"x2 1/4" 5/8-3/4" | Und. | 7
INSTALACION | TRAN-18 | INSTALACIÓN DOS TRAFOS MONOF. SOBRE POSTE, 12.47 KV/120-240 V - 2 X 100KVA | (en blanco) | (en blanco) | TRANSFORMADOR MONOF. TIPO POSTE, 100KVA, 12.47 KV/120-240 | Und. | 2
INSTALACION | TRAN-19 | INSTALACIÓN DOS TRAFOS MONOF. SOBRE POSTE, 12.47 KV/120-240 V - 2 X 167KVA | 1005050 | 1005050 | Transf Monof 167KVA 12.5/7.2kv 120/208 | Und. | 2
INSTALACION | TRAN-19 | INSTALACIÓN DOS TRAFOS MONOF. SOBRE POSTE, 12.47 KV/120-240 V - 2 X 167KVA | 1011215 | 1011215 | Fusible de expulsión tipo D, 20A | Und. | 2
INSTALACION | TRAN-19 | INSTALACIÓN DOS TRAFOS MONOF. SOBRE POSTE, 12.47 KV/120-240 V - 2 X 167KVA | B-2F | 1002318 | Tornillo Máq Cab Cuad 3/4"x12" | Und. | 3
INSTALACION | TRAN-19 | INSTALACIÓN DOS TRAFOS MONOF. SOBRE POSTE, 12.47 KV/120-240 V - 2 X 167KVA | B-5E | 1011855 | Tornillo Maquina Cabeza Hex. 5/8" X 3" | Und. | 4
INSTALACION | TRAN-19 | INSTALACIÓN DOS TRAFOS MONOF. SOBRE POSTE, 12.47 KV/120-240 V - 2 X 167KVA | B-8A | 1001277 | SOPORTE PARA BANCO DE TRANSFORMADORES DE BAJA CAPACIDAD | Und. | 1
INSTALACION | TRAN-19 | INSTALACIÓN DOS TRAFOS MONOF. SOBRE POSTE, 12.47 KV/120-240 V - 2 X 167KVA | CP-02C | 1009782 | Cable de acero cobreado desnudo #2 AWG; 7 hilos | Mts. | 2
INSTALACION | TRAN-19 | INSTALACIÓN DOS TRAFOS MONOF. SOBRE POSTE, 12.47 KV/120-240 V - 2 X 167KVA | E-4 | 1004830 | Tuerca cuadrada acero galvanizado para tornillo 5/8” | Und. | 4
INSTALACION | TRAN-19 | INSTALACIÓN DOS TRAFOS MONOF. SOBRE POSTE, 12.47 KV/120-240 V - 2 X 167KVA | GCT-ST1 | 1009789 | GRAPA DE CONEXIÓN DOBLE CABLE DE TIERRA SIN TORNILLO | Und. | 2
INSTALACION | TRAN-19 | INSTALACIÓN DOS TRAFOS MONOF. SOBRE POSTE, 12.47 KV/120-240 V - 2 X 167KVA | W-10C | 1002205 | ARANDELA DE PRESION P/TORNILLO 5/8'' | Und. | 4
INSTALACION | TRAN-19 | INSTALACIÓN DOS TRAFOS MONOF. SOBRE POSTE, 12.47 KV/120-240 V - 2 X 167KVA | W-10D | 1002203 | Arandela de presión para tornillo de 3/4" | Und. | 2
INSTALACION | TRAN-19 | INSTALACIÓN DOS TRAFOS MONOF. SOBRE POSTE, 12.47 KV/120-240 V - 2 X 167KVA | W-9C | 1002190 | Arandela Cuad Pln 2 1/4"x2 1/4" 5/8-3/4" | Und. | 7
INSTALACION | TRAN-20 | INSTALACIÓN DOS TRAFOS MONOF. SOBRE POSTE, 19.2 KV/120-240 V - 2 X 167KVA | 1011215 | 1011215 | Fusible de expulsión tipo D, 20A | Und. | 2
INSTALACION | TRAN-20 | INSTALACIÓN DOS TRAFOS MONOF. SOBRE POSTE, 19.2 KV/120-240 V - 2 X 167KVA | B-2F | 1002318 | Tornillo Máq Cab Cuad 3/4"x12" | Und. | 3
INSTALACION | TRAN-20 | INSTALACIÓN DOS TRAFOS MONOF. SOBRE POSTE, 19.2 KV/120-240 V - 2 X 167KVA | B-5E | 1011855 | Tornillo Maquina Cabeza Hex. 5/8" X 3" | Und. | 4
INSTALACION | TRAN-20 | INSTALACIÓN DOS TRAFOS MONOF. SOBRE POSTE, 19.2 KV/120-240 V - 2 X 167KVA | B-8A | 1001277 | SOPORTE PARA BANCO DE TRANSFORMADORES DE BAJA CAPACIDAD | Und. | 1
INSTALACION | TRAN-20 | INSTALACIÓN DOS TRAFOS MONOF. SOBRE POSTE, 19.2 KV/120-240 V - 2 X 167KVA | CP-02C | 1009782 | Cable de acero cobreado desnudo #2 AWG; 7 hilos | Mts. | 2
INSTALACION | TRAN-20 | INSTALACIÓN DOS TRAFOS MONOF. SOBRE POSTE, 19.2 KV/120-240 V - 2 X 167KVA | E-4 | 1004830 | Tuerca cuadrada acero galvanizado para tornillo 5/8” | Und. | 4
INSTALACION | TRAN-20 | INSTALACIÓN DOS TRAFOS MONOF. SOBRE POSTE, 19.2 KV/120-240 V - 2 X 167KVA | GCT-ST1 | 1009789 | GRAPA DE CONEXIÓN DOBLE CABLE DE TIERRA SIN TORNILLO | Und. | 2
INSTALACION | TRAN-20 | INSTALACIÓN DOS TRAFOS MONOF. SOBRE POSTE, 19.2 KV/120-240 V - 2 X 167KVA | W-10C | 1002205 | ARANDELA DE PRESION P/TORNILLO 5/8'' | Und. | 4
INSTALACION | TRAN-20 | INSTALACIÓN DOS TRAFOS MONOF. SOBRE POSTE, 19.2 KV/120-240 V - 2 X 167KVA | W-10D | 1002203 | Arandela de presión para tornillo de 3/4" | Und. | 2
INSTALACION | TRAN-20 | INSTALACIÓN DOS TRAFOS MONOF. SOBRE POSTE, 19.2 KV/120-240 V - 2 X 167KVA | W-9C | 1002190 | Arandela Cuad Pln 2 1/4"x2 1/4" 5/8-3/4" | Und. | 7
INSTALACION | TRAN-20 | INSTALACIÓN DOS TRAFOS MONOF. SOBRE POSTE, 19.2 KV/120-240 V - 2 X 167KVA | (en blanco) | (en blanco) | Transf Monof 167KVA 19.2kv 120/240 V | Und. | 2
INSTALACION | TRAN-21 | INSTALACIÓN DOS TRAFOS MONOF. SOBRE POSTE, 19.2 KV/120-240 V - 2 X 250 KVA | B-2F | 1002318 | Tornillo Máq Cab Cuad 3/4"x12" | Und. | 3
INSTALACION | TRAN-21 | INSTALACIÓN DOS TRAFOS MONOF. SOBRE POSTE, 19.2 KV/120-240 V - 2 X 250 KVA | B-5E | 1011855 | Tornillo Maquina Cabeza Hex. 5/8" X 3" | Und. | 4
INSTALACION | TRAN-21 | INSTALACIÓN DOS TRAFOS MONOF. SOBRE POSTE, 19.2 KV/120-240 V - 2 X 250 KVA | B-8A | 1001277 | SOPORTE PARA BANCO DE TRANSFORMADORES DE BAJA CAPACIDAD | Und. | 1
INSTALACION | TRAN-21 | INSTALACIÓN DOS TRAFOS MONOF. SOBRE POSTE, 19.2 KV/120-240 V - 2 X 250 KVA | CP-02C | 1009782 | Cable de acero cobreado desnudo #2 AWG; 7 hilos | Mts. | 2
INSTALACION | TRAN-21 | INSTALACIÓN DOS TRAFOS MONOF. SOBRE POSTE, 19.2 KV/120-240 V - 2 X 250 KVA | E-4 | 1004830 | Tuerca cuadrada acero galvanizado para tornillo 5/8” | Und. | 4
INSTALACION | TRAN-21 | INSTALACIÓN DOS TRAFOS MONOF. SOBRE POSTE, 19.2 KV/120-240 V - 2 X 250 KVA | GCT-ST1 | 1009789 | GRAPA DE CONEXIÓN DOBLE CABLE DE TIERRA SIN TORNILLO | Und. | 2
INSTALACION | TRAN-21 | INSTALACIÓN DOS TRAFOS MONOF. SOBRE POSTE, 19.2 KV/120-240 V - 2 X 250 KVA | W-10C | 1002205 | ARANDELA DE PRESION P/TORNILLO 5/8'' | Und. | 4
INSTALACION | TRAN-21 | INSTALACIÓN DOS TRAFOS MONOF. SOBRE POSTE, 19.2 KV/120-240 V - 2 X 250 KVA | W-10D | 1002203 | Arandela de presión para tornillo de 3/4" | Und. | 2
INSTALACION | TRAN-21 | INSTALACIÓN DOS TRAFOS MONOF. SOBRE POSTE, 19.2 KV/120-240 V - 2 X 250 KVA | W-9C | 1002190 | Arandela Cuad Pln 2 1/4"x2 1/4" 5/8-3/4" | Und. | 7
INSTALACION | TRAN-21 | INSTALACIÓN DOS TRAFOS MONOF. SOBRE POSTE, 19.2 KV/120-240 V - 2 X 250 KVA | (en blanco) | (en blanco) | Fusible de expulsión tipo D, 25A | Und. | 2
INSTALACION | TRAN-21 | INSTALACIÓN DOS TRAFOS MONOF. SOBRE POSTE, 19.2 KV/120-240 V - 2 X 250 KVA | (en blanco) | (en blanco) | Transf Monof 250KVA 19.2kv 120/240 V | Und. | 2
INSTALACION | TRAN-22 | INSTALACIÓN DOS TRAFOS MONOF. SOBRE POSTE, 19.2 KV/120-240 V - 2 X 300 KVA | 1015093 | 1015093 | Fusible de expulsión tipo D, 32A | Und. | 2
INSTALACION | TRAN-22 | INSTALACIÓN DOS TRAFOS MONOF. SOBRE POSTE, 19.2 KV/120-240 V - 2 X 300 KVA | B-2F | 1002318 | Tornillo Máq Cab Cuad 3/4"x12" | Und. | 3
INSTALACION | TRAN-22 | INSTALACIÓN DOS TRAFOS MONOF. SOBRE POSTE, 19.2 KV/120-240 V - 2 X 300 KVA | B-5E | 1011855 | Tornillo Maquina Cabeza Hex. 5/8" X 3" | Und. | 4
INSTALACION | TRAN-22 | INSTALACIÓN DOS TRAFOS MONOF. SOBRE POSTE, 19.2 KV/120-240 V - 2 X 300 KVA | B-8A | 1001277 | SOPORTE PARA BANCO DE TRANSFORMADORES DE BAJA CAPACIDAD | Und. | 1
INSTALACION | TRAN-22 | INSTALACIÓN DOS TRAFOS MONOF. SOBRE POSTE, 19.2 KV/120-240 V - 2 X 300 KVA | CP-02C | 1009782 | Cable de acero cobreado desnudo #2 AWG; 7 hilos | Mts. | 2
INSTALACION | TRAN-22 | INSTALACIÓN DOS TRAFOS MONOF. SOBRE POSTE, 19.2 KV/120-240 V - 2 X 300 KVA | E-4 | 1004830 | Tuerca cuadrada acero galvanizado para tornillo 5/8” | Und. | 4
INSTALACION | TRAN-22 | INSTALACIÓN DOS TRAFOS MONOF. SOBRE POSTE, 19.2 KV/120-240 V - 2 X 300 KVA | GCT-ST1 | 1009789 | GRAPA DE CONEXIÓN DOBLE CABLE DE TIERRA SIN TORNILLO | Und. | 2
INSTALACION | TRAN-22 | INSTALACIÓN DOS TRAFOS MONOF. SOBRE POSTE, 19.2 KV/120-240 V - 2 X 300 KVA | W-10C | 1002205 | ARANDELA DE PRESION P/TORNILLO 5/8'' | Und. | 4
INSTALACION | TRAN-22 | INSTALACIÓN DOS TRAFOS MONOF. SOBRE POSTE, 19.2 KV/120-240 V - 2 X 300 KVA | W-10D | 1002203 | Arandela de presión para tornillo de 3/4" | Und. | 2
INSTALACION | TRAN-22 | INSTALACIÓN DOS TRAFOS MONOF. SOBRE POSTE, 19.2 KV/120-240 V - 2 X 300 KVA | W-9C | 1002190 | Arandela Cuad Pln 2 1/4"x2 1/4" 5/8-3/4" | Und. | 7
INSTALACION | TRAN-22 | INSTALACIÓN DOS TRAFOS MONOF. SOBRE POSTE, 19.2 KV/120-240 V - 2 X 300 KVA | (en blanco) | (en blanco) | Transf Monof 300KVA 19.2kv 120/240 V | Und. | 2
INSTALACION | TRAN-23 | INSTALACIÓN DOS TRAFOS MONOF. SOBRE POSTE, 4.16 KV/120-240 V - 2 X 500 KVA | 1015094 | 1015094 | Fusible de expulsión tipo D, 46A | Und. | 2
INSTALACION | TRAN-23 | INSTALACIÓN DOS TRAFOS MONOF. SOBRE POSTE, 4.16 KV/120-240 V - 2 X 500 KVA | AC-11A | 1000000 | Aislad T/Carr 3x3-1/8 76x80mm 11/16 53-2 | Und. | 2
INSTALACION | TRAN-23 | INSTALACIÓN DOS TRAFOS MONOF. SOBRE POSTE, 4.16 KV/120-240 V - 2 X 500 KVA | B-2F | 1002318 | Tornillo Máq Cab Cuad 3/4"x12" | Und. | 3
INSTALACION | TRAN-23 | INSTALACIÓN DOS TRAFOS MONOF. SOBRE POSTE, 4.16 KV/120-240 V - 2 X 500 KVA | B-5E | 1011855 | Tornillo Maquina Cabeza Hex. 5/8" X 3" | Und. | 4
INSTALACION | TRAN-23 | INSTALACIÓN DOS TRAFOS MONOF. SOBRE POSTE, 4.16 KV/120-240 V - 2 X 500 KVA | B-8A | 1001277 | SOPORTE PARA BANCO DE TRANSFORMADORES DE BAJA CAPACIDAD | Und. | 1
INSTALACION | TRAN-23 | INSTALACIÓN DOS TRAFOS MONOF. SOBRE POSTE, 4.16 KV/120-240 V - 2 X 500 KVA | CP-02C | 1009782 | Cable de acero cobreado desnudo #2 AWG; 7 hilos | Mts. | 2
INSTALACION | TRAN-23 | INSTALACIÓN DOS TRAFOS MONOF. SOBRE POSTE, 4.16 KV/120-240 V - 2 X 500 KVA | E-4 | 1004830 | Tuerca cuadrada acero galvanizado para tornillo 5/8” | Und. | 4
INSTALACION | TRAN-23 | INSTALACIÓN DOS TRAFOS MONOF. SOBRE POSTE, 4.16 KV/120-240 V - 2 X 500 KVA | GCT-ST1 | 1009789 | GRAPA DE CONEXIÓN DOBLE CABLE DE TIERRA SIN TORNILLO | Und. | 2
INSTALACION | TRAN-23 | INSTALACIÓN DOS TRAFOS MONOF. SOBRE POSTE, 4.16 KV/120-240 V - 2 X 500 KVA | W-10C | 1002205 | ARANDELA DE PRESION P/TORNILLO 5/8'' | Und. | 4
INSTALACION | TRAN-23 | INSTALACIÓN DOS TRAFOS MONOF. SOBRE POSTE, 4.16 KV/120-240 V - 2 X 500 KVA | W-10D | 1002203 | Arandela de presión para tornillo de 3/4" | Und. | 2
INSTALACION | TRAN-23 | INSTALACIÓN DOS TRAFOS MONOF. SOBRE POSTE, 4.16 KV/120-240 V - 2 X 500 KVA | W-9C | 1002190 | Arandela Cuad Pln 2 1/4"x2 1/4" 5/8-3/4" | Und. | 7
INSTALACION | TRAN-24 | INSTALACIÓN DOS TRAFOS MONOF. SOBRE POSTE, 4.16 KV/120-240 V - 2 X 25 KVA | 1006654 | 1006654 | FUSIBLE EXPULSIÓN 3.5 A TIPO D | Und. | 2
INSTALACION | TRAN-24 | INSTALACIÓN DOS TRAFOS MONOF. SOBRE POSTE, 4.16 KV/120-240 V - 2 X 25 KVA | AC-11A | 1000000 | Aislad T/Carr 3x3-1/8 76x80mm 11/16 53-2 | Und. | 2
INSTALACION | TRAN-24 | INSTALACIÓN DOS TRAFOS MONOF. SOBRE POSTE, 4.16 KV/120-240 V - 2 X 25 KVA | B-2F | 1002318 | Tornillo Máq Cab Cuad 3/4"x12" | Und. | 3
INSTALACION | TRAN-24 | INSTALACIÓN DOS TRAFOS MONOF. SOBRE POSTE, 4.16 KV/120-240 V - 2 X 25 KVA | B-5E | 1011855 | Tornillo Maquina Cabeza Hex. 5/8" X 3" | Und. | 4
INSTALACION | TRAN-24 | INSTALACIÓN DOS TRAFOS MONOF. SOBRE POSTE, 4.16 KV/120-240 V - 2 X 25 KVA | B-8A | 1001277 | SOPORTE PARA BANCO DE TRANSFORMADORES DE BAJA CAPACIDAD | Und. | 1
INSTALACION | TRAN-24 | INSTALACIÓN DOS TRAFOS MONOF. SOBRE POSTE, 4.16 KV/120-240 V - 2 X 25 KVA | CP-02C | 1009782 | Cable de acero cobreado desnudo #2 AWG; 7 hilos | Mts. | 2
INSTALACION | TRAN-24 | INSTALACIÓN DOS TRAFOS MONOF. SOBRE POSTE, 4.16 KV/120-240 V - 2 X 25 KVA | E-4 | 1004830 | Tuerca cuadrada acero galvanizado para tornillo 5/8” | Und. | 4
INSTALACION | TRAN-24 | INSTALACIÓN DOS TRAFOS MONOF. SOBRE POSTE, 4.16 KV/120-240 V - 2 X 25 KVA | GCT-ST1 | 1009789 | GRAPA DE CONEXIÓN DOBLE CABLE DE TIERRA SIN TORNILLO | Und. | 2
INSTALACION | TRAN-24 | INSTALACIÓN DOS TRAFOS MONOF. SOBRE POSTE, 4.16 KV/120-240 V - 2 X 25 KVA | W-10C | 1002205 | ARANDELA DE PRESION P/TORNILLO 5/8'' | Und. | 4
INSTALACION | TRAN-24 | INSTALACIÓN DOS TRAFOS MONOF. SOBRE POSTE, 4.16 KV/120-240 V - 2 X 25 KVA | W-10D | 1002203 | Arandela de presión para tornillo de 3/4" | Und. | 2
INSTALACION | TRAN-24 | INSTALACIÓN DOS TRAFOS MONOF. SOBRE POSTE, 4.16 KV/120-240 V - 2 X 25 KVA | W-9C | 1002190 | Arandela Cuad Pln 2 1/4"x2 1/4" 5/8-3/4" | Und. | 7
INSTALACION | TRAN-25 | INSTALACIÓN TRES TRAFOS MONOF. SOBRE POSTE, 4.16 KV/120-240 V 3 X 25 KVA | 1006654 | 1006654 | FUSIBLE EXPULSIÓN 3.5 A TIPO D | Und. | 3
INSTALACION | TRAN-25 | INSTALACIÓN TRES TRAFOS MONOF. SOBRE POSTE, 4.16 KV/120-240 V 3 X 25 KVA | B-2F | 1002318 | Tornillo Máq Cab Cuad 3/4"x12" | Und. | 3
INSTALACION | TRAN-25 | INSTALACIÓN TRES TRAFOS MONOF. SOBRE POSTE, 4.16 KV/120-240 V 3 X 25 KVA | B-5E | 1011855 | Tornillo Maquina Cabeza Hex. 5/8" X 3" | Und. | 6
INSTALACION | TRAN-25 | INSTALACIÓN TRES TRAFOS MONOF. SOBRE POSTE, 4.16 KV/120-240 V 3 X 25 KVA | B-8A | 1001277 | SOPORTE PARA BANCO DE TRANSFORMADORES DE BAJA CAPACIDAD | Und. | 1
INSTALACION | TRAN-25 | INSTALACIÓN TRES TRAFOS MONOF. SOBRE POSTE, 4.16 KV/120-240 V 3 X 25 KVA | CP-02C | 1009782 | Cable de acero cobreado desnudo #2 AWG; 7 hilos | Mts. | 3
INSTALACION | TRAN-25 | INSTALACIÓN TRES TRAFOS MONOF. SOBRE POSTE, 4.16 KV/120-240 V 3 X 25 KVA | E-4 | 1004830 | Tuerca cuadrada acero galvanizado para tornillo 5/8” | Und. | 6
INSTALACION | TRAN-25 | INSTALACIÓN TRES TRAFOS MONOF. SOBRE POSTE, 4.16 KV/120-240 V 3 X 25 KVA | GCT-ST1 | 1009789 | GRAPA DE CONEXIÓN DOBLE CABLE DE TIERRA SIN TORNILLO | Und. | 3
INSTALACION | TRAN-25 | INSTALACIÓN TRES TRAFOS MONOF. SOBRE POSTE, 4.16 KV/120-240 V 3 X 25 KVA | W-10C | 1002205 | ARANDELA DE PRESION P/TORNILLO 5/8'' | Und. | 6
INSTALACION | TRAN-25 | INSTALACIÓN TRES TRAFOS MONOF. SOBRE POSTE, 4.16 KV/120-240 V 3 X 25 KVA | W-10D | 1002203 | Arandela de presión para tornillo de 3/4" | Und. | 3
INSTALACION | TRAN-25 | INSTALACIÓN TRES TRAFOS MONOF. SOBRE POSTE, 4.16 KV/120-240 V 3 X 25 KVA | W-9C | 1002190 | Arandela Cuad Pln 2 1/4"x2 1/4" 5/8-3/4" | Und. | 9
INSTALACION | TRAN-25 | INSTALACIÓN TRES TRAFOS MONOF. SOBRE POSTE, 4.16 KV/120-240 V 3 X 25 KVA | (en blanco) | (en blanco) | TRANSFORMADOR MONOF. TIPO POSTE, 25KVA, 4.16 KV/120-240 | Und. | 3
INSTALACION | TRAN-26 | INSTALACIÓN TRES TRAFOS MONOF. SOBRE POSTE, 4.16 KV/120-240 V 3 X 37.5 KVA | 1002714 | 1002714 | Transf Monof 37.5kVA 4.16kV 120-240V | Und. | 3
INSTALACION | TRAN-26 | INSTALACIÓN TRES TRAFOS MONOF. SOBRE POSTE, 4.16 KV/120-240 V 3 X 37.5 KVA | B-2F | 1002318 | Tornillo Máq Cab Cuad 3/4"x12" | Und. | 3
INSTALACION | TRAN-26 | INSTALACIÓN TRES TRAFOS MONOF. SOBRE POSTE, 4.16 KV/120-240 V 3 X 37.5 KVA | B-5E | 1011855 | Tornillo Maquina Cabeza Hex. 5/8" X 3" | Und. | 6
INSTALACION | TRAN-26 | INSTALACIÓN TRES TRAFOS MONOF. SOBRE POSTE, 4.16 KV/120-240 V 3 X 37.5 KVA | B-8A | 1001277 | SOPORTE PARA BANCO DE TRANSFORMADORES DE BAJA CAPACIDAD | Und. | 1
INSTALACION | TRAN-26 | INSTALACIÓN TRES TRAFOS MONOF. SOBRE POSTE, 4.16 KV/120-240 V 3 X 37.5 KVA | CP-02C | 1009782 | Cable de acero cobreado desnudo #2 AWG; 7 hilos | Mts. | 3
INSTALACION | TRAN-26 | INSTALACIÓN TRES TRAFOS MONOF. SOBRE POSTE, 4.16 KV/120-240 V 3 X 37.5 KVA | E-4 | 1004830 | Tuerca cuadrada acero galvanizado para tornillo 5/8” | Und. | 6
INSTALACION | TRAN-26 | INSTALACIÓN TRES TRAFOS MONOF. SOBRE POSTE, 4.16 KV/120-240 V 3 X 37.5 KVA | FU-11G | 1006659 | Fusible de Expulsión 5.2 A; tipo D | Und. | 3
INSTALACION | TRAN-26 | INSTALACIÓN TRES TRAFOS MONOF. SOBRE POSTE, 4.16 KV/120-240 V 3 X 37.5 KVA | GCT-ST1 | 1009789 | GRAPA DE CONEXIÓN DOBLE CABLE DE TIERRA SIN TORNILLO | Und. | 3
INSTALACION | TRAN-26 | INSTALACIÓN TRES TRAFOS MONOF. SOBRE POSTE, 4.16 KV/120-240 V 3 X 37.5 KVA | W-10C | 1002205 | ARANDELA DE PRESION P/TORNILLO 5/8'' | Und. | 6
INSTALACION | TRAN-26 | INSTALACIÓN TRES TRAFOS MONOF. SOBRE POSTE, 4.16 KV/120-240 V 3 X 37.5 KVA | W-10D | 1002203 | Arandela de presión para tornillo de 3/4" | Und. | 3
INSTALACION | TRAN-26 | INSTALACIÓN TRES TRAFOS MONOF. SOBRE POSTE, 4.16 KV/120-240 V 3 X 37.5 KVA | W-9C | 1002190 | Arandela Cuad Pln 2 1/4"x2 1/4" 5/8-3/4" | Und. | 9
INSTALACION | TRAN-27 | INSTALACIÓN TRES TRAFOS MONOF. SOBRE POSTE, 4.16 KV/120-240 V 3 X 50 KVA | B-2F | 1002318 | Tornillo Máq Cab Cuad 3/4"x12" | Und. | 3
INSTALACION | TRAN-27 | INSTALACIÓN TRES TRAFOS MONOF. SOBRE POSTE, 4.16 KV/120-240 V 3 X 50 KVA | B-5E | 1011855 | Tornillo Maquina Cabeza Hex. 5/8" X 3" | Und. | 6
INSTALACION | TRAN-27 | INSTALACIÓN TRES TRAFOS MONOF. SOBRE POSTE, 4.16 KV/120-240 V 3 X 50 KVA | B-8A | 1001277 | SOPORTE PARA BANCO DE TRANSFORMADORES DE BAJA CAPACIDAD | Und. | 1
INSTALACION | TRAN-27 | INSTALACIÓN TRES TRAFOS MONOF. SOBRE POSTE, 4.16 KV/120-240 V 3 X 50 KVA | CP-02C | 1009782 | Cable de acero cobreado desnudo #2 AWG; 7 hilos | Mts. | 3
INSTALACION | TRAN-27 | INSTALACIÓN TRES TRAFOS MONOF. SOBRE POSTE, 4.16 KV/120-240 V 3 X 50 KVA | E-4 | 1004830 | Tuerca cuadrada acero galvanizado para tornillo 5/8” | Und. | 6
INSTALACION | TRAN-27 | INSTALACIÓN TRES TRAFOS MONOF. SOBRE POSTE, 4.16 KV/120-240 V 3 X 50 KVA | FU-11J | 1000650 | Fusible de Expulsión 7 A; tipo D | Und. | 3
INSTALACION | TRAN-27 | INSTALACIÓN TRES TRAFOS MONOF. SOBRE POSTE, 4.16 KV/120-240 V 3 X 50 KVA | GCT-ST1 | 1009789 | GRAPA DE CONEXIÓN DOBLE CABLE DE TIERRA SIN TORNILLO | Und. | 3
INSTALACION | TRAN-27 | INSTALACIÓN TRES TRAFOS MONOF. SOBRE POSTE, 4.16 KV/120-240 V 3 X 50 KVA | W-10C | 1002205 | ARANDELA DE PRESION P/TORNILLO 5/8'' | Und. | 6
INSTALACION | TRAN-27 | INSTALACIÓN TRES TRAFOS MONOF. SOBRE POSTE, 4.16 KV/120-240 V 3 X 50 KVA | W-10D | 1002203 | Arandela de presión para tornillo de 3/4" | Und. | 3
INSTALACION | TRAN-27 | INSTALACIÓN TRES TRAFOS MONOF. SOBRE POSTE, 4.16 KV/120-240 V 3 X 50 KVA | W-9C | 1002190 | Arandela Cuad Pln 2 1/4"x2 1/4" 5/8-3/4" | Und. | 9
INSTALACION | TRAN-27 | INSTALACIÓN TRES TRAFOS MONOF. SOBRE POSTE, 4.16 KV/120-240 V 3 X 50 KVA | (en blanco) | (en blanco) | TRANSFORMADOR MONOF. TIPO POSTE, 50KVA, 4.16 KV/120-240 | Und. | 3
INSTALACION | TRAN-28 | INSTALACIÓN TRES TRAFOS MONOF. SOBRE POSTE, 4.16 KV/120-240 V 3 X 75 KVA | B-2F | 1002318 | Tornillo Máq Cab Cuad 3/4"x12" | Und. | 3
INSTALACION | TRAN-28 | INSTALACIÓN TRES TRAFOS MONOF. SOBRE POSTE, 4.16 KV/120-240 V 3 X 75 KVA | B-5E | 1011855 | Tornillo Maquina Cabeza Hex. 5/8" X 3" | Und. | 6
INSTALACION | TRAN-28 | INSTALACIÓN TRES TRAFOS MONOF. SOBRE POSTE, 4.16 KV/120-240 V 3 X 75 KVA | B-8A | 1001277 | SOPORTE PARA BANCO DE TRANSFORMADORES DE BAJA CAPACIDAD | Und. | 1
INSTALACION | TRAN-28 | INSTALACIÓN TRES TRAFOS MONOF. SOBRE POSTE, 4.16 KV/120-240 V 3 X 75 KVA | CP-02C | 1009782 | Cable de acero cobreado desnudo #2 AWG; 7 hilos | Mts. | 3
INSTALACION | TRAN-28 | INSTALACIÓN TRES TRAFOS MONOF. SOBRE POSTE, 4.16 KV/120-240 V 3 X 75 KVA | E-4 | 1004830 | Tuerca cuadrada acero galvanizado para tornillo 5/8” | Und. | 6
INSTALACION | TRAN-28 | INSTALACIÓN TRES TRAFOS MONOF. SOBRE POSTE, 4.16 KV/120-240 V 3 X 75 KVA | FU-11M | 1000648 | Fusible de Expulsión 10.4 A; tipo D | Und. | 3
INSTALACION | TRAN-28 | INSTALACIÓN TRES TRAFOS MONOF. SOBRE POSTE, 4.16 KV/120-240 V 3 X 75 KVA | GCT-ST1 | 1009789 | GRAPA DE CONEXIÓN DOBLE CABLE DE TIERRA SIN TORNILLO | Und. | 3
INSTALACION | TRAN-28 | INSTALACIÓN TRES TRAFOS MONOF. SOBRE POSTE, 4.16 KV/120-240 V 3 X 75 KVA | W-10C | 1002205 | ARANDELA DE PRESION P/TORNILLO 5/8'' | Und. | 6
INSTALACION | TRAN-28 | INSTALACIÓN TRES TRAFOS MONOF. SOBRE POSTE, 4.16 KV/120-240 V 3 X 75 KVA | W-10D | 1002203 | Arandela de presión para tornillo de 3/4" | Und. | 3
INSTALACION | TRAN-28 | INSTALACIÓN TRES TRAFOS MONOF. SOBRE POSTE, 4.16 KV/120-240 V 3 X 75 KVA | W-9C | 1002190 | Arandela Cuad Pln 2 1/4"x2 1/4" 5/8-3/4" | Und. | 9
INSTALACION | TRAN-28 | INSTALACIÓN TRES TRAFOS MONOF. SOBRE POSTE, 4.16 KV/120-240 V 3 X 75 KVA | (en blanco) | (en blanco) | TRANSFORMADOR MONOF. TIPO POSTE, 75KVA, 4.16 KV/120-240 | Und. | 3
INSTALACION | TRAN-29 | INSTALACIÓN TRES TRAFOS MONOF. SOBRE POSTE, 4.16 KV/120-240 V 3 X 100 KVA | 1006664 | 1006664 | FUSIBLE EXPULSIÓN 14.0 A TIPO D | Und. | 3
INSTALACION | TRAN-29 | INSTALACIÓN TRES TRAFOS MONOF. SOBRE POSTE, 4.16 KV/120-240 V 3 X 100 KVA | B-2F | 1002318 | Tornillo Máq Cab Cuad 3/4"x12" | Und. | 3
INSTALACION | TRAN-29 | INSTALACIÓN TRES TRAFOS MONOF. SOBRE POSTE, 4.16 KV/120-240 V 3 X 100 KVA | B-5E | 1011855 | Tornillo Maquina Cabeza Hex. 5/8" X 3" | Und. | 6
INSTALACION | TRAN-29 | INSTALACIÓN TRES TRAFOS MONOF. SOBRE POSTE, 4.16 KV/120-240 V 3 X 100 KVA | B-8A | 1001277 | SOPORTE PARA BANCO DE TRANSFORMADORES DE BAJA CAPACIDAD | Und. | 1
INSTALACION | TRAN-29 | INSTALACIÓN TRES TRAFOS MONOF. SOBRE POSTE, 4.16 KV/120-240 V 3 X 100 KVA | CP-02C | 1009782 | Cable de acero cobreado desnudo #2 AWG; 7 hilos | Mts. | 3
INSTALACION | TRAN-29 | INSTALACIÓN TRES TRAFOS MONOF. SOBRE POSTE, 4.16 KV/120-240 V 3 X 100 KVA | E-4 | 1004830 | Tuerca cuadrada acero galvanizado para tornillo 5/8” | Und. | 6
INSTALACION | TRAN-29 | INSTALACIÓN TRES TRAFOS MONOF. SOBRE POSTE, 4.16 KV/120-240 V 3 X 100 KVA | GCT-ST1 | 1009789 | GRAPA DE CONEXIÓN DOBLE CABLE DE TIERRA SIN TORNILLO | Und. | 3
INSTALACION | TRAN-29 | INSTALACIÓN TRES TRAFOS MONOF. SOBRE POSTE, 4.16 KV/120-240 V 3 X 100 KVA | W-10C | 1002205 | ARANDELA DE PRESION P/TORNILLO 5/8'' | Und. | 6
INSTALACION | TRAN-29 | INSTALACIÓN TRES TRAFOS MONOF. SOBRE POSTE, 4.16 KV/120-240 V 3 X 100 KVA | W-10D | 1002203 | Arandela de presión para tornillo de 3/4" | Und. | 3
INSTALACION | TRAN-29 | INSTALACIÓN TRES TRAFOS MONOF. SOBRE POSTE, 4.16 KV/120-240 V 3 X 100 KVA | W-9C | 1002190 | Arandela Cuad Pln 2 1/4"x2 1/4" 5/8-3/4" | Und. | 9
INSTALACION | TRAN-29 | INSTALACIÓN TRES TRAFOS MONOF. SOBRE POSTE, 4.16 KV/120-240 V 3 X 100 KVA | (en blanco) | (en blanco) | TRANSFORMADOR MONOF. TIPO POSTE, 15KVA, 4.16 KV/120-240 | Und. | 3
INSTALACION | TRAN-30 | INSTALACIÓN TRES TRAFOS MONOF. SOBRE POSTE, 12.47 KV/120-240 V 3 X 15 KVA | 1015060 | 1015060 | Fusible Expulsión tipo D 1.4A | Und. | 3
INSTALACION | TRAN-30 | INSTALACIÓN TRES TRAFOS MONOF. SOBRE POSTE, 12.47 KV/120-240 V 3 X 15 KVA | B-2F | 1002318 | Tornillo Máq Cab Cuad 3/4"x12" | Und. | 3
INSTALACION | TRAN-30 | INSTALACIÓN TRES TRAFOS MONOF. SOBRE POSTE, 12.47 KV/120-240 V 3 X 15 KVA | B-5E | 1011855 | Tornillo Maquina Cabeza Hex. 5/8" X 3" | Und. | 6
INSTALACION | TRAN-30 | INSTALACIÓN TRES TRAFOS MONOF. SOBRE POSTE, 12.47 KV/120-240 V 3 X 15 KVA | B-8A | 1001277 | SOPORTE PARA BANCO DE TRANSFORMADORES DE BAJA CAPACIDAD | Und. | 1
INSTALACION | TRAN-30 | INSTALACIÓN TRES TRAFOS MONOF. SOBRE POSTE, 12.47 KV/120-240 V 3 X 15 KVA | CP-02C | 1009782 | Cable de acero cobreado desnudo #2 AWG; 7 hilos | Mts. | 3
INSTALACION | TRAN-30 | INSTALACIÓN TRES TRAFOS MONOF. SOBRE POSTE, 12.47 KV/120-240 V 3 X 15 KVA | E-4 | 1004830 | Tuerca cuadrada acero galvanizado para tornillo 5/8” | Und. | 6
INSTALACION | TRAN-30 | INSTALACIÓN TRES TRAFOS MONOF. SOBRE POSTE, 12.47 KV/120-240 V 3 X 15 KVA | GCT-ST1 | 1009789 | GRAPA DE CONEXIÓN DOBLE CABLE DE TIERRA SIN TORNILLO | Und. | 3
INSTALACION | TRAN-30 | INSTALACIÓN TRES TRAFOS MONOF. SOBRE POSTE, 12.47 KV/120-240 V 3 X 15 KVA | W-10C | 1002205 | ARANDELA DE PRESION P/TORNILLO 5/8'' | Und. | 6
INSTALACION | TRAN-30 | INSTALACIÓN TRES TRAFOS MONOF. SOBRE POSTE, 12.47 KV/120-240 V 3 X 15 KVA | W-10D | 1002203 | Arandela de presión para tornillo de 3/4" | Und. | 3
INSTALACION | TRAN-30 | INSTALACIÓN TRES TRAFOS MONOF. SOBRE POSTE, 12.47 KV/120-240 V 3 X 15 KVA | W-9C | 1002190 | Arandela Cuad Pln 2 1/4"x2 1/4" 5/8-3/4" | Und. | 9
INSTALACION | TRAN-30 | INSTALACIÓN TRES TRAFOS MONOF. SOBRE POSTE, 12.47 KV/120-240 V 3 X 15 KVA | (en blanco) | (en blanco) | TRANSFORMADOR MONOF. TIPO POSTE, 15KVA, 12.47 KV/120-240 | Und. | 3
INSTALACION | TRAN-31 | INSTALACIÓN TRES TRAFOS MONOF. SOBRE POSTE, 12.47 KV/120-240 V 3 X 25 KVA | 1006654 | 1006654 | FUSIBLE EXPULSIÓN 3.5 A TIPO D | Und. | 3
INSTALACION | TRAN-31 | INSTALACIÓN TRES TRAFOS MONOF. SOBRE POSTE, 12.47 KV/120-240 V 3 X 25 KVA | B-2F | 1002318 | Tornillo Máq Cab Cuad 3/4"x12" | Und. | 3
INSTALACION | TRAN-31 | INSTALACIÓN TRES TRAFOS MONOF. SOBRE POSTE, 12.47 KV/120-240 V 3 X 25 KVA | B-5E | 1011855 | Tornillo Maquina Cabeza Hex. 5/8" X 3" | Und. | 6
INSTALACION | TRAN-31 | INSTALACIÓN TRES TRAFOS MONOF. SOBRE POSTE, 12.47 KV/120-240 V 3 X 25 KVA | B-8A | 1001277 | SOPORTE PARA BANCO DE TRANSFORMADORES DE BAJA CAPACIDAD | Und. | 1
INSTALACION | TRAN-31 | INSTALACIÓN TRES TRAFOS MONOF. SOBRE POSTE, 12.47 KV/120-240 V 3 X 25 KVA | CP-02C | 1009782 | Cable de acero cobreado desnudo #2 AWG; 7 hilos | Mts. | 3
INSTALACION | TRAN-31 | INSTALACIÓN TRES TRAFOS MONOF. SOBRE POSTE, 12.47 KV/120-240 V 3 X 25 KVA | E-4 | 1004830 | Tuerca cuadrada acero galvanizado para tornillo 5/8” | Und. | 6
INSTALACION | TRAN-31 | INSTALACIÓN TRES TRAFOS MONOF. SOBRE POSTE, 12.47 KV/120-240 V 3 X 25 KVA | GCT-ST1 | 1009789 | GRAPA DE CONEXIÓN DOBLE CABLE DE TIERRA SIN TORNILLO | Und. | 3
INSTALACION | TRAN-31 | INSTALACIÓN TRES TRAFOS MONOF. SOBRE POSTE, 12.47 KV/120-240 V 3 X 25 KVA | W-10C | 1002205 | ARANDELA DE PRESION P/TORNILLO 5/8'' | Und. | 6
INSTALACION | TRAN-31 | INSTALACIÓN TRES TRAFOS MONOF. SOBRE POSTE, 12.47 KV/120-240 V 3 X 25 KVA | W-10D | 1002203 | Arandela de presión para tornillo de 3/4" | Und. | 3
INSTALACION | TRAN-31 | INSTALACIÓN TRES TRAFOS MONOF. SOBRE POSTE, 12.47 KV/120-240 V 3 X 25 KVA | W-9C | 1002190 | Arandela Cuad Pln 2 1/4"x2 1/4" 5/8-3/4" | Und. | 9
INSTALACION | TRAN-31 | INSTALACIÓN TRES TRAFOS MONOF. SOBRE POSTE, 12.47 KV/120-240 V 3 X 25 KVA | (en blanco) | (en blanco) | TRANSFORMADOR MONOF. TIPO POSTE, 25KVA, 12.47 KV/120-240 | Und. | 3
INSTALACION | TRAN-32 | INSTALACIÓN TRES TRAFOS MONOF. SOBRE POSTE, 12.47 KV/120-240 V 3 X 37.5 KVA | B-2F | 1002318 | Tornillo Máq Cab Cuad 3/4"x12" | Und. | 3
INSTALACION | TRAN-32 | INSTALACIÓN TRES TRAFOS MONOF. SOBRE POSTE, 12.47 KV/120-240 V 3 X 37.5 KVA | B-5E | 1011855 | Tornillo Maquina Cabeza Hex. 5/8" X 3" | Und. | 6
INSTALACION | TRAN-32 | INSTALACIÓN TRES TRAFOS MONOF. SOBRE POSTE, 12.47 KV/120-240 V 3 X 37.5 KVA | B-8A | 1001277 | SOPORTE PARA BANCO DE TRANSFORMADORES DE BAJA CAPACIDAD | Und. | 1
INSTALACION | TRAN-32 | INSTALACIÓN TRES TRAFOS MONOF. SOBRE POSTE, 12.47 KV/120-240 V 3 X 37.5 KVA | CP-02C | 1009782 | Cable de acero cobreado desnudo #2 AWG; 7 hilos | Mts. | 3
INSTALACION | TRAN-32 | INSTALACIÓN TRES TRAFOS MONOF. SOBRE POSTE, 12.47 KV/120-240 V 3 X 37.5 KVA | E-4 | 1004830 | Tuerca cuadrada acero galvanizado para tornillo 5/8” | Und. | 6
INSTALACION | TRAN-32 | INSTALACIÓN TRES TRAFOS MONOF. SOBRE POSTE, 12.47 KV/120-240 V 3 X 37.5 KVA | FU-11G | 1006659 | Fusible de Expulsión 5.2 A; tipo D | Und. | 3
INSTALACION | TRAN-32 | INSTALACIÓN TRES TRAFOS MONOF. SOBRE POSTE, 12.47 KV/120-240 V 3 X 37.5 KVA | GCT-ST1 | 1009789 | GRAPA DE CONEXIÓN DOBLE CABLE DE TIERRA SIN TORNILLO | Und. | 3
INSTALACION | TRAN-32 | INSTALACIÓN TRES TRAFOS MONOF. SOBRE POSTE, 12.47 KV/120-240 V 3 X 37.5 KVA | W-10C | 1002205 | ARANDELA DE PRESION P/TORNILLO 5/8'' | Und. | 6
INSTALACION | TRAN-32 | INSTALACIÓN TRES TRAFOS MONOF. SOBRE POSTE, 12.47 KV/120-240 V 3 X 37.5 KVA | W-10D | 1002203 | Arandela de presión para tornillo de 3/4" | Und. | 3
INSTALACION | TRAN-32 | INSTALACIÓN TRES TRAFOS MONOF. SOBRE POSTE, 12.47 KV/120-240 V 3 X 37.5 KVA | W-9C | 1002190 | Arandela Cuad Pln 2 1/4"x2 1/4" 5/8-3/4" | Und. | 9
INSTALACION | TRAN-32 | INSTALACIÓN TRES TRAFOS MONOF. SOBRE POSTE, 12.47 KV/120-240 V 3 X 37.5 KVA | (en blanco) | (en blanco) | TRANSFORMADOR MONOF. TIPO POSTE, 37.5KVA, 12.47 KV/120-240 | Und. | 3
INSTALACION | TRAN-33 | INSTALACIÓN TRES TRAFOS MONOF. SOBRE POSTE, 12.47 KV/120-240 V 3 X 50 KVA | 1002720 | 1002720 | Transf Monof 50kVA 12.47-7.2kV 240-480V | Und. | 3
INSTALACION | TRAN-33 | INSTALACIÓN TRES TRAFOS MONOF. SOBRE POSTE, 12.47 KV/120-240 V 3 X 50 KVA | B-2F | 1002318 | Tornillo Máq Cab Cuad 3/4"x12" | Und. | 3
INSTALACION | TRAN-33 | INSTALACIÓN TRES TRAFOS MONOF. SOBRE POSTE, 12.47 KV/120-240 V 3 X 50 KVA | B-5E | 1011855 | Tornillo Maquina Cabeza Hex. 5/8" X 3" | Und. | 6
INSTALACION | TRAN-33 | INSTALACIÓN TRES TRAFOS MONOF. SOBRE POSTE, 12.47 KV/120-240 V 3 X 50 KVA | B-8A | 1001277 | SOPORTE PARA BANCO DE TRANSFORMADORES DE BAJA CAPACIDAD | Und. | 1
INSTALACION | TRAN-33 | INSTALACIÓN TRES TRAFOS MONOF. SOBRE POSTE, 12.47 KV/120-240 V 3 X 50 KVA | CP-02C | 1009782 | Cable de acero cobreado desnudo #2 AWG; 7 hilos | Mts. | 3
INSTALACION | TRAN-33 | INSTALACIÓN TRES TRAFOS MONOF. SOBRE POSTE, 12.47 KV/120-240 V 3 X 50 KVA | E-4 | 1004830 | Tuerca cuadrada acero galvanizado para tornillo 5/8” | Und. | 6
INSTALACION | TRAN-33 | INSTALACIÓN TRES TRAFOS MONOF. SOBRE POSTE, 12.47 KV/120-240 V 3 X 50 KVA | FU-11J | 1000650 | Fusible de Expulsión 7 A; tipo D | Und. | 3
INSTALACION | TRAN-33 | INSTALACIÓN TRES TRAFOS MONOF. SOBRE POSTE, 12.47 KV/120-240 V 3 X 50 KVA | GCT-ST1 | 1009789 | GRAPA DE CONEXIÓN DOBLE CABLE DE TIERRA SIN TORNILLO | Und. | 3
INSTALACION | TRAN-33 | INSTALACIÓN TRES TRAFOS MONOF. SOBRE POSTE, 12.47 KV/120-240 V 3 X 50 KVA | W-10C | 1002205 | ARANDELA DE PRESION P/TORNILLO 5/8'' | Und. | 6
INSTALACION | TRAN-33 | INSTALACIÓN TRES TRAFOS MONOF. SOBRE POSTE, 12.47 KV/120-240 V 3 X 50 KVA | W-10D | 1002203 | Arandela de presión para tornillo de 3/4" | Und. | 3
INSTALACION | TRAN-33 | INSTALACIÓN TRES TRAFOS MONOF. SOBRE POSTE, 12.47 KV/120-240 V 3 X 50 KVA | W-9C | 1002190 | Arandela Cuad Pln 2 1/4"x2 1/4" 5/8-3/4" | Und. | 9
INSTALACION | TRAN-34 | INSTALACIÓN TRES TRAFOS MONOF. SOBRE POSTE, 12.47 KV/120-240 V 3 X 75 KVA | 1002729 | 1002729 | TRANSFORMADOR MONOF. TIPO POSTE, 75KVA, 12.47 KV/120-240 | Und. | 3
INSTALACION | TRAN-34 | INSTALACIÓN TRES TRAFOS MONOF. SOBRE POSTE, 12.47 KV/120-240 V 3 X 75 KVA | B-2F | 1002318 | Tornillo Máq Cab Cuad 3/4"x12" | Und. | 3
INSTALACION | TRAN-34 | INSTALACIÓN TRES TRAFOS MONOF. SOBRE POSTE, 12.47 KV/120-240 V 3 X 75 KVA | B-5E | 1011855 | Tornillo Maquina Cabeza Hex. 5/8" X 3" | Und. | 6
INSTALACION | TRAN-34 | INSTALACIÓN TRES TRAFOS MONOF. SOBRE POSTE, 12.47 KV/120-240 V 3 X 75 KVA | B-8A | 1001277 | SOPORTE PARA BANCO DE TRANSFORMADORES DE BAJA CAPACIDAD | Und. | 1
INSTALACION | TRAN-34 | INSTALACIÓN TRES TRAFOS MONOF. SOBRE POSTE, 12.47 KV/120-240 V 3 X 75 KVA | CP-02C | 1009782 | Cable de acero cobreado desnudo #2 AWG; 7 hilos | Mts. | 3
INSTALACION | TRAN-34 | INSTALACIÓN TRES TRAFOS MONOF. SOBRE POSTE, 12.47 KV/120-240 V 3 X 75 KVA | E-4 | 1004830 | Tuerca cuadrada acero galvanizado para tornillo 5/8” | Und. | 6
INSTALACION | TRAN-34 | INSTALACIÓN TRES TRAFOS MONOF. SOBRE POSTE, 12.47 KV/120-240 V 3 X 75 KVA | FU-11M | 1000648 | Fusible de Expulsión 10.4 A; tipo D | Und. | 3
INSTALACION | TRAN-34 | INSTALACIÓN TRES TRAFOS MONOF. SOBRE POSTE, 12.47 KV/120-240 V 3 X 75 KVA | GCT-ST1 | 1009789 | GRAPA DE CONEXIÓN DOBLE CABLE DE TIERRA SIN TORNILLO | Und. | 3
INSTALACION | TRAN-34 | INSTALACIÓN TRES TRAFOS MONOF. SOBRE POSTE, 12.47 KV/120-240 V 3 X 75 KVA | W-10C | 1002205 | ARANDELA DE PRESION P/TORNILLO 5/8'' | Und. | 6
INSTALACION | TRAN-34 | INSTALACIÓN TRES TRAFOS MONOF. SOBRE POSTE, 12.47 KV/120-240 V 3 X 75 KVA | W-10D | 1002203 | Arandela de presión para tornillo de 3/4" | Und. | 3
INSTALACION | TRAN-34 | INSTALACIÓN TRES TRAFOS MONOF. SOBRE POSTE, 12.47 KV/120-240 V 3 X 75 KVA | W-9C | 1002190 | Arandela Cuad Pln 2 1/4"x2 1/4" 5/8-3/4" | Und. | 9
INSTALACION | TRAN-35 | INSTALACIÓN TRES TRAFOS MONOF. SOBRE POSTE, 12.47 KV/120-240 V 3 X 100 KVA | 1006664 | 1006664 | FUSIBLE EXPULSIÓN 14.0 A TIPO D | Und. | 3
INSTALACION | TRAN-35 | INSTALACIÓN TRES TRAFOS MONOF. SOBRE POSTE, 12.47 KV/120-240 V 3 X 100 KVA | B-2F | 1002318 | Tornillo Máq Cab Cuad 3/4"x12" | Und. | 3
INSTALACION | TRAN-35 | INSTALACIÓN TRES TRAFOS MONOF. SOBRE POSTE, 12.47 KV/120-240 V 3 X 100 KVA | B-5E | 1011855 | Tornillo Maquina Cabeza Hex. 5/8" X 3" | Und. | 6
INSTALACION | TRAN-35 | INSTALACIÓN TRES TRAFOS MONOF. SOBRE POSTE, 12.47 KV/120-240 V 3 X 100 KVA | B-8A | 1001277 | SOPORTE PARA BANCO DE TRANSFORMADORES DE BAJA CAPACIDAD | Und. | 1
INSTALACION | TRAN-35 | INSTALACIÓN TRES TRAFOS MONOF. SOBRE POSTE, 12.47 KV/120-240 V 3 X 100 KVA | CP-02C | 1009782 | Cable de acero cobreado desnudo #2 AWG; 7 hilos | Mts. | 3
INSTALACION | TRAN-35 | INSTALACIÓN TRES TRAFOS MONOF. SOBRE POSTE, 12.47 KV/120-240 V 3 X 100 KVA | E-4 | 1004830 | Tuerca cuadrada acero galvanizado para tornillo 5/8” | Und. | 6
INSTALACION | TRAN-35 | INSTALACIÓN TRES TRAFOS MONOF. SOBRE POSTE, 12.47 KV/120-240 V 3 X 100 KVA | GCT-ST1 | 1009789 | GRAPA DE CONEXIÓN DOBLE CABLE DE TIERRA SIN TORNILLO | Und. | 3
INSTALACION | TRAN-35 | INSTALACIÓN TRES TRAFOS MONOF. SOBRE POSTE, 12.47 KV/120-240 V 3 X 100 KVA | W-10C | 1002205 | ARANDELA DE PRESION P/TORNILLO 5/8'' | Und. | 6
INSTALACION | TRAN-35 | INSTALACIÓN TRES TRAFOS MONOF. SOBRE POSTE, 12.47 KV/120-240 V 3 X 100 KVA | W-10D | 1002203 | Arandela de presión para tornillo de 3/4" | Und. | 3
INSTALACION | TRAN-35 | INSTALACIÓN TRES TRAFOS MONOF. SOBRE POSTE, 12.47 KV/120-240 V 3 X 100 KVA | W-9C | 1002190 | Arandela Cuad Pln 2 1/4"x2 1/4" 5/8-3/4" | Und. | 9
INSTALACION | TRAN-35 | INSTALACIÓN TRES TRAFOS MONOF. SOBRE POSTE, 12.47 KV/120-240 V 3 X 100 KVA | (en blanco) | (en blanco) | TRANSFORMADOR MONOF. TIPO POSTE, 100KVA, 12.47 KV/120-240 | Und. | 3
INSTALACION | TU4-01A1 | INSTALACIÓNALACIÓN DE TUBO METALICO DE 4" X 25' PARA BT, CIMENTADO (INCLUYE ARMADO Y TRANSPORTE) | B-1D | 1002284 | TORNILLOS DE ESPACIAMIENTO. 4 TUERCAS CUAD.5/8" X 14"(16MMX350MM) | Und. | 2
INSTALACION | TU4-01A1 | INSTALACIÓNALACIÓN DE TUBO METALICO DE 4" X 25' PARA BT, CIMENTADO (INCLUYE ARMADO Y TRANSPORTE) | B-2Q | 1002313 | TORNILLO DE MAQUINA ACERO GALVANIZADO CABEZA CUADRADA 1/2" X 6" | Und. | 2
INSTALACION | TU4-01A1 | INSTALACIÓNALACIÓN DE TUBO METALICO DE 4" X 25' PARA BT, CIMENTADO (INCLUYE ARMADO Y TRANSPORTE) | THP-004 | 1009810 | TAPON HEMBRA PVC PARA TUBO DE 4" | Und. | 1
INSTALACION | TU4-01A1 | INSTALACIÓNALACIÓN DE TUBO METALICO DE 4" X 25' PARA BT, CIMENTADO (INCLUYE ARMADO Y TRANSPORTE) | TUB-3G | 1001293 | TUBO ACERO GALVANIZADO 4" X 20' | Und. | 1
INSTALACION | VA-AC-BT | INSTALACIÓN DE CABLE VIENTO DE POSTE A POSTE PARA ACOMETIDAS MULT. BT | B-2D | 1002329 | Tornillo de máquina acero galvanizado cabeza cuadrada 5/8” x 10” | Und. | 2
INSTALACION | VA-AC-BT | INSTALACIÓN DE CABLE VIENTO DE POSTE A POSTE PARA ACOMETIDAS MULT. BT | CV-01A | 1000129 | CABLE DE VIENTO 5/16'' 44 KN | Mts. | 30
INSTALACION | VA-AC-BT | INSTALACIÓN DE CABLE VIENTO DE POSTE A POSTE PARA ACOMETIDAS MULT. BT | E-1B | 1002398 | TUERCA OJO CON GUARDACABO RECTO 5/8" 55.6 KN | Und. | 2
INSTALACION | VA-AC-BT | INSTALACIÓN DE CABLE VIENTO DE POSTE A POSTE PARA ACOMETIDAS MULT. BT | G-1A | 1002019 | TERMINAL PREFORMADO 5/16" | Und. | 2
INSTALACION | VA-AC-BT | INSTALACIÓN DE CABLE VIENTO DE POSTE A POSTE PARA ACOMETIDAS MULT. BT | W-10C | 1002205 | ARANDELA DE PRESION P/TORNILLO 5/8'' | Und. | 2
INSTALACION | VA-AC-BT | INSTALACIÓN DE CABLE VIENTO DE POSTE A POSTE PARA ACOMETIDAS MULT. BT | W-7A | 1000050 | Alambre de amarre #4 AWG solido de aluminio | Mts. | 35
INSTALACION | VA-AC-BT | INSTALACIÓN DE CABLE VIENTO DE POSTE A POSTE PARA ACOMETIDAS MULT. BT | W-9B | 1002191 | ARANDELA CUAD.2 1/4" X 2 1/4" ESP.3/16'' (TORN.5/8"-3/4") | Und. | 2
INSTALACION | VA-AC-BT1 | INSTALACIÓN CABLE VIENTO DE POSTE A POSTE PARA AC.MULT.BT | B-2D | 1002329 | Tornillo de máquina acero galvanizado cabeza cuadrada 5/8” x 10” | Und. | 2
INSTALACION | VA-AC-BT1 | INSTALACIÓN CABLE VIENTO DE POSTE A POSTE PARA AC.MULT.BT | CV-01A | 1000129 | CABLE DE VIENTO 5/16'' 44 KN | Mts. | 30
INSTALACION | VA-AC-BT1 | INSTALACIÓN CABLE VIENTO DE POSTE A POSTE PARA AC.MULT.BT | E-1B | 1002398 | TUERCA OJO CON GUARDACABO RECTO 5/8" 55.6 KN | Und. | 2
INSTALACION | VA-AC-BT1 | INSTALACIÓN CABLE VIENTO DE POSTE A POSTE PARA AC.MULT.BT | G-1A | 1002019 | TERMINAL PREFORMADO 5/16" | Und. | 2
INSTALACION | VA-AC-BT1 | INSTALACIÓN CABLE VIENTO DE POSTE A POSTE PARA AC.MULT.BT | W-10C | 1002205 | ARANDELA DE PRESION P/TORNILLO 5/8'' | Und. | 2
INSTALACION | VA-AC-BT1 | INSTALACIÓN CABLE VIENTO DE POSTE A POSTE PARA AC.MULT.BT | W-7A | 1000050 | Alambre de amarre #4 AWG solido de aluminio | Mts. | 35
INSTALACION | VA-AC-BT1 | INSTALACIÓN CABLE VIENTO DE POSTE A POSTE PARA AC.MULT.BT | W-9B | 1002191 | ARANDELA CUAD.2 1/4" X 2 1/4" ESP.3/16'' (TORN.5/8"-3/4") | Und. | 2
INSTALACION | VA-BT1 | INSTALACIÓN CABLE RETENIDA AEREA DE POSTE A POSTE (BT) | CV-01A | 1000129 | CABLE DE VIENTO 5/16'' 44 KN | Mts. | 35
INSTALACION | VA-BT1 | INSTALACIÓN CABLE RETENIDA AEREA DE POSTE A POSTE (BT) | G-1A | 1002019 | TERMINAL PREFORMADO 5/16" | Und. | 2
INSTALACION | VA-BT1 | INSTALACIÓN CABLE RETENIDA AEREA DE POSTE A POSTE (BT) | G-2B | 1002218 | Tornillo guardacabo recto 5/8" x 12” | Und. | 2
INSTALACION | VA-BT1 | INSTALACIÓN CABLE RETENIDA AEREA DE POSTE A POSTE (BT) | W-10C | 1002205 | ARANDELA DE PRESION P/TORNILLO 5/8'' | Und. | 2
INSTALACION | VA-BT1 | INSTALACIÓN CABLE RETENIDA AEREA DE POSTE A POSTE (BT) | W-9B | 1002191 | ARANDELA CUAD.2 1/4" X 2 1/4" ESP.3/16'' (TORN.5/8"-3/4") | Und. | 2
INSTALACION | VA-MT1 | Instalación De Cable De Viento Aereo | CV-01C | 1000130 | CABLE DE VIENTO 7/16'' 76 KN | Mts. | 20
INSTALACION | VA-MT1 | Instalación De Cable De Viento Aereo | E-1B | 1002398 | TUERCA OJO CON GUARDACABO RECTO 5/8" 55.6 KN | Und. | 2
INSTALACION | VA-MT1 | Instalación De Cable De Viento Aereo | G-1B | 1002020 | TERMINAL PREFORMADO 7/16" | Und. | 2
(en blanco) | (en blanco) | (en blanco) |  | (en blanco) | (en blanco) | (en blanco)
(en blanco) | (en blanco) | (en blanco) | (en blanco) | (en blanco) | (en blanco) | (en blanco)
Total general | [6 empty] | 13523.61

## UUTT2
ACTIVIDAD PRIMARIA | UU_TT | Descripción | Código Material | Codigo SAP | Descripción_MAT | Unidad | Cantidad Materiales
INSTALACION | 1AC-103 | INSTALACIÓN DE ACOMETIDA 120V RED ANTIFRAUDE CON BASE, DESDE LA CAJA DERIVADORA | A-5C | 1002233 | TARUGO-PERNO ACERADO RECUB. ZINC 5/8" X 3 3/4", PERNO DE 1/2" | Und. | 1
INSTALACION | 1AC-103 | INSTALACIÓN DE ACOMETIDA 120V RED ANTIFRAUDE CON BASE, DESDE LA CAJA DERIVADORA | A-5F | 1002231 | TARUGO-PERNOACERADO RECUB.ZINC LONG 13/4",PERNO DE 1/4" | Und. | 2
INSTALACION | 1AC-103 | INSTALACIÓN DE ACOMETIDA 120V RED ANTIFRAUDE CON BASE, DESDE LA CAJA DERIVADORA | A-7A | 1002236 | TARUGO PLAST. C/TORNILLO CABEZA HEXAGONAL NO.10-12, LONG. 1" DIAM. 9/32" | Und. | 8
INSTALACION | 1AC-103 | INSTALACIÓN DE ACOMETIDA 120V RED ANTIFRAUDE CON BASE, DESDE LA CAJA DERIVADORA | AS-1A | 1013657 | Aro Seguridad para Sellos tipo Pin | Und. | 1
INSTALACION | 1AC-103 | INSTALACIÓN DE ACOMETIDA 120V RED ANTIFRAUDE CON BASE, DESDE LA CAJA DERIVADORA | BC-100 | 1010780 | Base circular de entrada de 1" para medidor socket FM 2S aluminio fundido | Und. | 1
INSTALACION | 1AC-103 | INSTALACIÓN DE ACOMETIDA 120V RED ANTIFRAUDE CON BASE, DESDE LA CAJA DERIVADORA | C-18BK | 1014063 | Abrazadera metálica tipo omega de 3/4" | Und. | 4
INSTALACION | 1AC-103 | INSTALACIÓN DE ACOMETIDA 120V RED ANTIFRAUDE CON BASE, DESDE LA CAJA DERIVADORA | CP-02A | 1004213 | Cable de acero cobreado desnudo #6 AWG; 3 hilos | Mts. | 2
INSTALACION | 1AC-103 | INSTALACIÓN DE ACOMETIDA 120V RED ANTIFRAUDE CON BASE, DESDE LA CAJA DERIVADORA | C-R1D | 1001831 | Conector Galv P/Varilla Tierra 1/2"-5/8" | Und. | 1
INSTALACION | 1AC-103 | INSTALACIÓN DE ACOMETIDA 120V RED ANTIFRAUDE CON BASE, DESDE LA CAJA DERIVADORA | CS-33A | 1000100 | CONDUCTOR CONCÉNTRICO DE ALUMINIO 2 X # 8 AWG | Mts. | 20
INSTALACION | 1AC-103 | INSTALACIÓN DE ACOMETIDA 120V RED ANTIFRAUDE CON BASE, DESDE LA CAJA DERIVADORA | DPS-25 | 1000578 | COLLAR DE AMARRE P/ UN HAZ DE ACOM. 25MM C/TARUGO | Und. | 4
INSTALACION | 1AC-103 | INSTALACIÓN DE ACOMETIDA 120V RED ANTIFRAUDE CON BASE, DESDE LA CAJA DERIVADORA | E-2A | 1002390 | TUERCA DE OJO OVAL PARA TORNILO DE 5/8" | Und. | 1
INSTALACION | 1AC-103 | INSTALACIÓN DE ACOMETIDA 120V RED ANTIFRAUDE CON BASE, DESDE LA CAJA DERIVADORA | MPLC-1A | 1010783 | MEDIDOR CL100,FM1S,120V,2H,MOD.COM.VIA PLC INCLUIDO | Und. | 1
INSTALACION | 1AC-103 | INSTALACIÓN DE ACOMETIDA 120V RED ANTIFRAUDE CON BASE, DESDE LA CAJA DERIVADORA | PZ-2C | 1000816 | Pinza de retención doble | Und. | 2
INSTALACION | 1AC-103 | INSTALACIÓN DE ACOMETIDA 120V RED ANTIFRAUDE CON BASE, DESDE LA CAJA DERIVADORA | R-2E | 1001318 | VARILLA DE PUESTA A TIERRA DE COBRE 1/2" X 6' | Und. | 1
INSTALACION | 1AC-103 | INSTALACIÓN DE ACOMETIDA 120V RED ANTIFRAUDE CON BASE, DESDE LA CAJA DERIVADORA | S-5P | 1002306 | Tornillo de seguridad cabeza magnética de 1/4" | Und. | 1
INSTALACION | 1AC-103 | INSTALACIÓN DE ACOMETIDA 120V RED ANTIFRAUDE CON BASE, DESDE LA CAJA DERIVADORA | SD-TP | 1013656 | Sello de Seguridad tipo Pin | Und. | 1
INSTALACION | 1AC-103 | INSTALACIÓN DE ACOMETIDA 120V RED ANTIFRAUDE CON BASE, DESDE LA CAJA DERIVADORA | TUB-4B | 1002511 | TUBO PVC SDR26 DE 1/2"X19' | Und. | 0.33
INSTALACION | 1AC-104 | INSTALACIÓN DE ACOMETIDA 240V RED ANTIFRAUDE CON BASE, DESDE LA CAJA DERIVADORA | A-5C | 1002233 | TARUGO-PERNO ACERADO RECUB. ZINC 5/8" X 3 3/4", PERNO DE 1/2" | Und. | 1
INSTALACION | 1AC-104 | INSTALACIÓN DE ACOMETIDA 240V RED ANTIFRAUDE CON BASE, DESDE LA CAJA DERIVADORA | A-5F | 1002231 | TARUGO-PERNOACERADO RECUB.ZINC LONG 13/4",PERNO DE 1/4" | Und. | 2
INSTALACION | 1AC-104 | INSTALACIÓN DE ACOMETIDA 240V RED ANTIFRAUDE CON BASE, DESDE LA CAJA DERIVADORA | A-7A | 1002236 | TARUGO PLAST. C/TORNILLO CABEZA HEXAGONAL NO.10-12, LONG. 1" DIAM. 9/32" | Und. | 8
INSTALACION | 1AC-104 | INSTALACIÓN DE ACOMETIDA 240V RED ANTIFRAUDE CON BASE, DESDE LA CAJA DERIVADORA | AS-1A | 1013657 | Aro Seguridad para Sellos tipo Pin | Und. | 1
INSTALACION | 1AC-104 | INSTALACIÓN DE ACOMETIDA 240V RED ANTIFRAUDE CON BASE, DESDE LA CAJA DERIVADORA | BC-100 | 1010780 | Base circular de entrada de 1" para medidor socket FM 2S aluminio fundido | Und. | 1
INSTALACION | 1AC-104 | INSTALACIÓN DE ACOMETIDA 240V RED ANTIFRAUDE CON BASE, DESDE LA CAJA DERIVADORA | C-18BK | 1014063 | Abrazadera metálica tipo omega de 3/4" | Und. | 4
INSTALACION | 1AC-104 | INSTALACIÓN DE ACOMETIDA 240V RED ANTIFRAUDE CON BASE, DESDE LA CAJA DERIVADORA | CP-02A | 1004213 | Cable de acero cobreado desnudo #6 AWG; 3 hilos | Mts. | 2
INSTALACION | 1AC-104 | INSTALACIÓN DE ACOMETIDA 240V RED ANTIFRAUDE CON BASE, DESDE LA CAJA DERIVADORA | C-R1D | 1001831 | Conector Galv P/Varilla Tierra 1/2"-5/8" | Und. | 1
INSTALACION | 1AC-104 | INSTALACIÓN DE ACOMETIDA 240V RED ANTIFRAUDE CON BASE, DESDE LA CAJA DERIVADORA | CS-33C | 1000102 | Conductor concéntrico de Al 3 x #6 AWG | Mts. | 20
INSTALACION | 1AC-104 | INSTALACIÓN DE ACOMETIDA 240V RED ANTIFRAUDE CON BASE, DESDE LA CAJA DERIVADORA | DPS-25 | 1000578 | COLLAR DE AMARRE P/ UN HAZ DE ACOM. 25MM C/TARUGO | Und. | 4
INSTALACION | 1AC-104 | INSTALACIÓN DE ACOMETIDA 240V RED ANTIFRAUDE CON BASE, DESDE LA CAJA DERIVADORA | E-2A | 1002390 | TUERCA DE OJO OVAL PARA TORNILO DE 5/8" | Und. | 1
INSTALACION | 1AC-104 | INSTALACIÓN DE ACOMETIDA 240V RED ANTIFRAUDE CON BASE, DESDE LA CAJA DERIVADORA | MPLC-2A | 1010781 | MEDIDOR CL200,FM2S,240V,3H,MOD.COM.VIA PLC INCLUIDO | Und. | 1
INSTALACION | 1AC-104 | INSTALACIÓN DE ACOMETIDA 240V RED ANTIFRAUDE CON BASE, DESDE LA CAJA DERIVADORA | PZ-2C | 1000816 | Pinza de retención doble | Und. | 2
INSTALACION | 1AC-104 | INSTALACIÓN DE ACOMETIDA 240V RED ANTIFRAUDE CON BASE, DESDE LA CAJA DERIVADORA | R-2E | 1001318 | VARILLA DE PUESTA A TIERRA DE COBRE 1/2" X 6' | Und. | 1
INSTALACION | 1AC-104 | INSTALACIÓN DE ACOMETIDA 240V RED ANTIFRAUDE CON BASE, DESDE LA CAJA DERIVADORA | S-5P | 1002306 | Tornillo de seguridad cabeza magnética de 1/4" | Und. | 1
INSTALACION | 1AC-104 | INSTALACIÓN DE ACOMETIDA 240V RED ANTIFRAUDE CON BASE, DESDE LA CAJA DERIVADORA | SD-TP | 1013656 | Sello de Seguridad tipo Pin | Und. | 1
INSTALACION | 1AC-104 | INSTALACIÓN DE ACOMETIDA 240V RED ANTIFRAUDE CON BASE, DESDE LA CAJA DERIVADORA | TUB-4B | 1002511 | TUBO PVC SDR26 DE 1/2"X19' | Und. | 0.33
INSTALACION | 1AC-105 | INSTALACIÓN DE ACOMETIDA 120V DESDE RED ANTIFRAUDE CON SMCA CON DISPLAY, TOMACORRIENTE. | A-5C | 1002233 | TARUGO-PERNO ACERADO RECUB. ZINC 5/8" X 3 3/4", PERNO DE 1/2" | Und. | 1
INSTALACION | 1AC-105 | INSTALACIÓN DE ACOMETIDA 120V DESDE RED ANTIFRAUDE CON SMCA CON DISPLAY, TOMACORRIENTE. | CS-33A | 1000100 | CONDUCTOR CONCÉNTRICO DE ALUMINIO 2 X # 8 AWG | Mts. | 20
INSTALACION | 1AC-105 | INSTALACIÓN DE ACOMETIDA 120V DESDE RED ANTIFRAUDE CON SMCA CON DISPLAY, TOMACORRIENTE. | E-2A | 1002390 | TUERCA DE OJO OVAL PARA TORNILO DE 5/8" | Und. | 1
INSTALACION | 1AC-105 | INSTALACIÓN DE ACOMETIDA 120V DESDE RED ANTIFRAUDE CON SMCA CON DISPLAY, TOMACORRIENTE. | MPVC-120-2H | 1011841 | PANTALLA (DISPLAY) REPETIDORA DE MEDIDOR EN ALTURA CON TELEMEDICION. PANTALLA PARA VER CONSUMO DE CLIENTE, 120V,2 HILOS | Und. | 1
INSTALACION | 1AC-105 | INSTALACIÓN DE ACOMETIDA 120V DESDE RED ANTIFRAUDE CON SMCA CON DISPLAY, TOMACORRIENTE. | PZ-2C | 1000816 | Pinza de retención doble | Und. | 2
INSTALACION | 1AC-105 | INSTALACIÓN DE ACOMETIDA 120V DESDE RED ANTIFRAUDE CON SMCA CON DISPLAY, TOMACORRIENTE. | TC-002 | 1010450 | Tomacorriente Doble Salida, 125V para superficie | Und. | 1
INSTALACION | 1AC-106 | INSTALACIÓN DE ACOMETIDA 240V DESDE RED ANTIFRAUDE CON SMCA CON DISPLAY, TOMACORRIENTE. | A-5C | 1002233 | TARUGO-PERNO ACERADO RECUB. ZINC 5/8" X 3 3/4", PERNO DE 1/2" | Und. | 1
INSTALACION | 1AC-106 | INSTALACIÓN DE ACOMETIDA 240V DESDE RED ANTIFRAUDE CON SMCA CON DISPLAY, TOMACORRIENTE. | B-2E | 1002331 | Tornillo de máquina acero galvanizado cabeza cuadrada 5/8” x 14” | Und. | 2
INSTALACION | 1AC-106 | INSTALACIÓN DE ACOMETIDA 240V DESDE RED ANTIFRAUDE CON SMCA CON DISPLAY, TOMACORRIENTE. | CS-33C | 1000102 | Conductor concéntrico de Al 3 x #6 AWG | Mts. | 20
INSTALACION | 1AC-106 | INSTALACIÓN DE ACOMETIDA 240V DESDE RED ANTIFRAUDE CON SMCA CON DISPLAY, TOMACORRIENTE. | E-2A | 1002390 | TUERCA DE OJO OVAL PARA TORNILO DE 5/8" | Und. | 1
INSTALACION | 1AC-106 | INSTALACIÓN DE ACOMETIDA 240V DESDE RED ANTIFRAUDE CON SMCA CON DISPLAY, TOMACORRIENTE. | MPVC-240-2H | 1011842 | PANTALLA (DISPLAY) REPETIDORA DE MEDIDOR EN ALTURA CON TELEMEDICION. PANTALLA PARA VER CONSUMO DE CLIENTE, 240V,2 HILOS | Und. | 1
INSTALACION | 1AC-106 | INSTALACIÓN DE ACOMETIDA 240V DESDE RED ANTIFRAUDE CON SMCA CON DISPLAY, TOMACORRIENTE. | PZ-2C | 1000816 | Pinza de retención doble | Und. | 2
INSTALACION | 1AC-106 | INSTALACIÓN DE ACOMETIDA 240V DESDE RED ANTIFRAUDE CON SMCA CON DISPLAY, TOMACORRIENTE. | TC-002 | 1010450 | Tomacorriente Doble Salida, 125V para superficie | Und. | 1
INSTALACION | 1AL-BT | Instalación de Línea de Baja Tensión en Alineamiento | AC-11A | 1000000 | Aislad T/Carr 3x3-1/8 76x80mm 11/16 53-2 | Und. | 1
INSTALACION | 1AL-BT | Instalación de Línea de Baja Tensión en Alineamiento | C-39C | 1009963 | CONECTOR ELÁSTICO TIPO CUÑA 2/0 A #2 AL | Und. | 1
INSTALACION | 1AL-BT | Instalación de Línea de Baja Tensión en Alineamiento | CP-02C | 1009782 | Cable de acero cobreado desnudo #2 AWG; 7 hilos | Mts. | 1
INSTALACION | 1AL-BT | Instalación de Línea de Baja Tensión en Alineamiento | GCT-ST1 | 1009789 | GRAPA DE CONEXIÓN DOBLE CABLE DE TIERRA SIN TORNILLO | Und. | 1
INSTALACION | 1AL-BT | Instalación de Línea de Baja Tensión en Alineamiento | S-1D | 1002349 | Tornillo P/ Aislador T/ Carrete 5/8"x16" | Und. | 1
INSTALACION | 1AL-BT | Instalación de Línea de Baja Tensión en Alineamiento | W-10C | 1002205 | Arandela Presión P/ Tornillo 5/8'' | Und. | 1
INSTALACION | 1AL-BT | Instalación de Línea de Baja Tensión en Alineamiento | W-7A | 1000050 | Alambre # 4 AWG-SDO Aluminio para Ligadura | Mts. | 1
INSTALACION | 1AL-BT | Instalación de Línea de Baja Tensión en Alineamiento | W-9C | 1002190 | Arandela Cuad Pln 2 1/4"x2 1/4" 5/8-3/4" | Und. | 1
INSTALACION | 1AP-101 | Instalación Luminaria Con Soporte de 6' en Poste de MT & BT Hasta 400 W | 1000411 | 1000411 | Bombilla Sodio Alta Pres 400W 100V HPS | Und. | 1
INSTALACION | 1AP-101 | Instalación Luminaria Con Soporte de 6' en Poste de MT & BT Hasta 400 W | 1000434 | 1000434 | Luminaria T/ Cobra HPS 400W | Und. | 1
INSTALACION | 1AP-101 | Instalación Luminaria Con Soporte de 6' en Poste de MT & BT Hasta 400 W | BR-1A | 1000413 | Brazo de 6' para Luminaria de Alumbrado Público | Und. | 1
INSTALACION | 1AP-101 | Instalación Luminaria Con Soporte de 6' en Poste de MT & BT Hasta 400 W | CM-22D | 1011853 | Cable de control 3 conductores # 12 AWG | Mts. | 3.5
INSTALACION | 1AP-101 | Instalación Luminaria Con Soporte de 6' en Poste de MT & BT Hasta 400 W | F-5F | 1000420 | FOTOCELDA DE 105-305 VOLT. MULTIRANGO NA | Und. | 1
INSTALACION | 1AP-101 | Instalación Luminaria Con Soporte de 6' en Poste de MT & BT Hasta 400 W | W-10C | 1002205 | Arandela Presión P/ Tornillo 5/8'' | Und. | 2
INSTALACION | 1AP-101 | Instalación Luminaria Con Soporte de 6' en Poste de MT & BT Hasta 400 W | W-9B | 1002191 | ARANDELA CUAD.2 1/4" X 2 1/4" ESP.3/16'' (TORN.5/8"-3/4") | Und. | 2
INSTALACION | 1AP-102 | Instalación Luminaria Con Soporte de 12' en Poste de MT & BT Hasta 400 W | 1000411 | 1000411 | Bombilla Sodio Alta Pres 400W 100V HPS | Und. | 1
INSTALACION | 1AP-102 | Instalación Luminaria Con Soporte de 12' en Poste de MT & BT Hasta 400 W | 1000434 | 1000434 | Luminaria T/ Cobra HPS 400W | Und. | 1
INSTALACION | 1AP-102 | Instalación Luminaria Con Soporte de 12' en Poste de MT & BT Hasta 400 W | BR-1A | 1000413 | Brazo de 6' para Luminaria de Alumbrado Público | Und. | 1
INSTALACION | 1AP-102 | Instalación Luminaria Con Soporte de 12' en Poste de MT & BT Hasta 400 W | CM-22D | 1011853 | Cable de control 3 conductores # 12 AWG | Mts. | 3.5
INSTALACION | 1AP-102 | Instalación Luminaria Con Soporte de 12' en Poste de MT & BT Hasta 400 W | F-5F | 1000420 | FOTOCELDA DE 105-305 VOLT. MULTIRANGO NA | Und. | 1
INSTALACION | 1AP-102 | Instalación Luminaria Con Soporte de 12' en Poste de MT & BT Hasta 400 W | W-10C | 1002205 | Arandela Presión P/ Tornillo 5/8'' | Und. | 2
INSTALACION | 1AP-102 | Instalación Luminaria Con Soporte de 12' en Poste de MT & BT Hasta 400 W | W-9B | 1002191 | ARANDELA CUAD.2 1/4" X 2 1/4" ESP.3/16'' (TORN.5/8"-3/4") | Und. | 2
INSTALACION | 1BCON-01 | INSTALACIÓN SOPORTE DE BANCO DE CONDENSADORES. | 1000091 | 1000091 | Cable Cobre Estañado #2 AWG Desnudo | Mts. | 20
INSTALACION | 1BCON-01 | INSTALACIÓN SOPORTE DE BANCO DE CONDENSADORES. | 1000555 | 1000555 | Capacitor Monof T-P 100kVAR 7.2/12.5kV | Und. | 3
INSTALACION | 1BCON-01 | INSTALACIÓN SOPORTE DE BANCO DE CONDENSADORES. | 1001268 | 1001268 | Soporte Banco Capacitor Ac. Galv. 75-95 | Und. | 1
INSTALACION | 1BCON-01 | INSTALACIÓN SOPORTE DE BANCO DE CONDENSADORES. | AD-4B | 1000807 | Pararrayos de distribución de 9 kV; 12.47 kV. Estrella | Und. | 3
INSTALACION | 1BCON-01 | INSTALACIÓN SOPORTE DE BANCO DE CONDENSADORES. | B-2B | 1002308 | Tornillo Máq Cab Cuad 1/2"x12" | Und. | 1
INSTALACION | 1BCON-01 | INSTALACIÓN SOPORTE DE BANCO DE CONDENSADORES. | B-4A | 1001778 | Conect Perno Part P/ Cabl No.2 al 2/0 Cu | Und. | 2
INSTALACION | 1BCON-01 | INSTALACIÓN SOPORTE DE BANCO DE CONDENSADORES. | B‐5A | 1002325 | Tornillo Máq Cab Cuad 3/8"x2" | Und. | 2
INSTALACION | 1BCON-01 | INSTALACIÓN SOPORTE DE BANCO DE CONDENSADORES. | B-6A | 1001241 | Fleje Plancha Acero 1 1/4x1/4"x28" | Und. | 2
INSTALACION | 1BCON-01 | INSTALACIÓN SOPORTE DE BANCO DE CONDENSADORES. | C-20D | 1002083 | Cruceta Acer 3"x3"x1/4" Perf L 8'-0" | Und. | 1
INSTALACION | 1BCON-01 | INSTALACIÓN SOPORTE DE BANCO DE CONDENSADORES. | C-6HC | 1001757 | CONECTOR TIPO CUÑA DE ALUMINO DE 4/0 DERIVACION 4/0 A 3/0 AWG | Und. | 3
INSTALACION | 1BCON-01 | INSTALACIÓN SOPORTE DE BANCO DE CONDENSADORES. | C-R1D | 1001831 | Conector Galv P/Varilla Tierra 1/2"-5/8" | Und. | 3
INSTALACION | 1BCON-01 | INSTALACIÓN SOPORTE DE BANCO DE CONDENSADORES. | FU-12AB | 1000627 | Fusible 100A (10/24kV) 442mm | Und. | 3
INSTALACION | 1BCON-01 | INSTALACIÓN SOPORTE DE BANCO DE CONDENSADORES. | R-2F | 1001319 | VARILLA DE PUESTA A TIERRA DE COBRE 5/8" X 8' | Und. | 3
INSTALACION | 1BCON-01 | INSTALACIÓN SOPORTE DE BANCO DE CONDENSADORES. | S-4 | 1001271 | SOPORTE DE DOBLE UNIDAD, DIST. ENTRE AGUJEROS 9" | Und. | 3
INSTALACION | 1BCON-01 | INSTALACIÓN SOPORTE DE BANCO DE CONDENSADORES. | SF-11A | 1000610 | Cut-Out 100A 7.8/15kV 95kV BIL Porcelana | Und. | 3
INSTALACION | 1BCON-02 | INSTALACIÓN DE CONDENSADORES O CAPACITOR, NO INCLUYE PROTECCIÓN | 1000091 | 1000091 | Cable Cobre Estañado #2 AWG Desnudo | Mts. | 2
INSTALACION | 1BCON-02 | INSTALACIÓN DE CONDENSADORES O CAPACITOR, NO INCLUYE PROTECCIÓN | 1000555 | 1000555 | Capacitor Monof T-P 100kVAR 7.2/12.5kV | Und. | 1
INSTALACION | 1BCON-02 | INSTALACIÓN DE CONDENSADORES O CAPACITOR, NO INCLUYE PROTECCIÓN | 1001757 | 1001268 | Soporte Banco Capacitor Ac. Galv. 75-95 | Und. | 1
INSTALACION | 1BCON-02 | INSTALACIÓN DE CONDENSADORES O CAPACITOR, NO INCLUYE PROTECCIÓN | B-4A | 1001778 | Conect Perno Part P/ Cabl No.2 al 2/0 Cu | Und. | 1
INSTALACION | 1BCON-02 | INSTALACIÓN DE CONDENSADORES O CAPACITOR, NO INCLUYE PROTECCIÓN | C-6HC | 1001757 | CONECTOR TIPO CUÑA DE ALUMINO DE 4/0 DERIVACION 4/0 A 3/0 AWG | Und. | 1
INSTALACION | 1BCON-02 | INSTALACIÓN DE CONDENSADORES O CAPACITOR, NO INCLUYE PROTECCIÓN | C-R1D | 1001831 | Conector Galv P/Varilla Tierra 1/2"-5/8" | Und. | 1
INSTALACION | 1BCON-02 | INSTALACIÓN DE CONDENSADORES O CAPACITOR, NO INCLUYE PROTECCIÓN | R-2F | 1001319 | VARILLA DE PUESTA A TIERRA DE COBRE 5/8" X 8' | Und. | 1
INSTALACION | 1BREGU-01 | INSTALACIÓN DE BASE PARA BANCO DE REGULADORES/BOOSTER HASTA 3 X 75KV | B-1F | 1002286 | Tornillo De Espaciamiento,4 Tuercas Cuadradas, 5/8"X 18" | Und. | 12
INSTALACION | 1BREGU-01 | INSTALACIÓN DE BASE PARA BANCO DE REGULADORES/BOOSTER HASTA 3 X 75KV | B-2a | 1002328 | Tornillo De Maquina Cabeza Cuadrada 3/8"X 5" | Und. | 22
INSTALACION | 1BREGU-01 | INSTALACIÓN DE BASE PARA BANCO DE REGULADORES/BOOSTER HASTA 3 X 75KV | B-2D | 1002330 | Tornillo Máq Cab Cuad 5/8"x12" | Und. | 12
INSTALACION | 1BREGU-01 | INSTALACIÓN DE BASE PARA BANCO DE REGULADORES/BOOSTER HASTA 3 X 75KV | B-7B | 1001235 | Fleje diagonal de acero galv. 1-3/4" x 1-3/4" x 3/16"; longitud 84" | Und. | 12
INSTALACION | 1BREGU-01 | INSTALACIÓN DE BASE PARA BANCO DE REGULADORES/BOOSTER HASTA 3 X 75KV | C-20/A1E | 1004813 | CRUCETA DE ACERO 3"X3" X1/4 , PERFIL L DE 10' | Und. | 32
INSTALACION | 1BREGU-01 | INSTALACIÓN DE BASE PARA BANCO DE REGULADORES/BOOSTER HASTA 3 X 75KV | W-10C | 1002205 | Arandela Presión P/ Tornillo 5/8'' | Und. | 60
INSTALACION | 1BREGU-01 | INSTALACIÓN DE BASE PARA BANCO DE REGULADORES/BOOSTER HASTA 3 X 75KV | W-9A | 1002183 | ARANDELA CUADRADA 2X2'' PARA TORNILLO DE 1/2'' | Und. | 22
INSTALACION | 1BREGU-01 | INSTALACIÓN DE BASE PARA BANCO DE REGULADORES/BOOSTER HASTA 3 X 75KV | W-9C | 1002190 | Arandela Cuad Pln 2 1/4"x2 1/4" 5/8-3/4" | Und. | 48
INSTALACION | 1BREGU-02 | INSTALACIÓN DE BASE PARA BANCO DE REGULADORES/BOOSTER HASTA 3 X 225KV | B-1F | 1002286 | Tornillo De Espaciamiento,4 Tuercas Cuadradas, 5/8"X 18" | Und. | 12
INSTALACION | 1BREGU-02 | INSTALACIÓN DE BASE PARA BANCO DE REGULADORES/BOOSTER HASTA 3 X 225KV | B-2a | 1002328 | Tornillo De Maquina Cabeza Cuadrada 3/8"X 5" | Und. | 22
INSTALACION | 1BREGU-02 | INSTALACIÓN DE BASE PARA BANCO DE REGULADORES/BOOSTER HASTA 3 X 225KV | B-2D | 1002330 | Tornillo Máq Cab Cuad 5/8"x12" | Und. | 12
INSTALACION | 1BREGU-02 | INSTALACIÓN DE BASE PARA BANCO DE REGULADORES/BOOSTER HASTA 3 X 225KV | B-7B | 1001235 | Fleje diagonal de acero galv. 1-3/4" x 1-3/4" x 3/16"; longitud 84" | Und. | 12
INSTALACION | 1BREGU-02 | INSTALACIÓN DE BASE PARA BANCO DE REGULADORES/BOOSTER HASTA 3 X 225KV | C-20/A1E | 1004813 | CRUCETA DE ACERO 3"X3" X1/4 , PERFIL L DE 10' | Und. | 32
INSTALACION | 1BREGU-02 | INSTALACIÓN DE BASE PARA BANCO DE REGULADORES/BOOSTER HASTA 3 X 225KV | W-10C | 1002205 | Arandela Presión P/ Tornillo 5/8'' | Und. | 60
INSTALACION | 1BREGU-02 | INSTALACIÓN DE BASE PARA BANCO DE REGULADORES/BOOSTER HASTA 3 X 225KV | W-9A | 1002183 | ARANDELA CUADRADA 2X2'' PARA TORNILLO DE 1/2'' | Und. | 22
INSTALACION | 1BREGU-02 | INSTALACIÓN DE BASE PARA BANCO DE REGULADORES/BOOSTER HASTA 3 X 225KV | W-9C | 1002190 | Arandela Cuad Pln 2 1/4"x2 1/4" 5/8-3/4" | Und. | 48
INSTALACION | 1BREGU-03 | INSTALACIÓN DE BASE PARA BANCO DE REGULADORES/BOOSTER HASTA 3 X 500KV | B-1F | 1002286 | Tornillo De Espaciamiento,4 Tuercas Cuadradas, 5/8"X 18" | Und. | 16
INSTALACION | 1BREGU-03 | INSTALACIÓN DE BASE PARA BANCO DE REGULADORES/BOOSTER HASTA 3 X 500KV | B-2a | 1002328 | Tornillo De Maquina Cabeza Cuadrada 3/8"X 5" | Und. | 26
INSTALACION | 1BREGU-03 | INSTALACIÓN DE BASE PARA BANCO DE REGULADORES/BOOSTER HASTA 3 X 500KV | B-2D | 1002330 | Tornillo Máq Cab Cuad 5/8"x12" | Und. | 14
INSTALACION | 1BREGU-03 | INSTALACIÓN DE BASE PARA BANCO DE REGULADORES/BOOSTER HASTA 3 X 500KV | B-7B | 1001235 | Fleje diagonal de acero galv. 1-3/4" x 1-3/4" x 3/16"; longitud 84" | Und. | 12
INSTALACION | 1BREGU-03 | INSTALACIÓN DE BASE PARA BANCO DE REGULADORES/BOOSTER HASTA 3 X 500KV | C-20/A1E | 1004813 | CRUCETA DE ACERO 3"X3" X1/4 , PERFIL L DE 10' | Und. | 36
INSTALACION | 1BREGU-03 | INSTALACIÓN DE BASE PARA BANCO DE REGULADORES/BOOSTER HASTA 3 X 500KV | W-10C | 1002205 | Arandela Presión P/ Tornillo 5/8'' | Und. | 66
INSTALACION | 1BREGU-03 | INSTALACIÓN DE BASE PARA BANCO DE REGULADORES/BOOSTER HASTA 3 X 500KV | W-9A | 1002183 | ARANDELA CUADRADA 2X2'' PARA TORNILLO DE 1/2'' | Und. | 26
INSTALACION | 1BREGU-03 | INSTALACIÓN DE BASE PARA BANCO DE REGULADORES/BOOSTER HASTA 3 X 500KV | W-9C | 1002190 | Arandela Cuad Pln 2 1/4"x2 1/4" 5/8-3/4" | Und. | 54
INSTALACION | 1BREGU-04 | INSTALACIÓN DE BASE PARA BANCO DE REGULADORES/BOOSTER MAYOR A 3 X 500 KV | B-1F | 1002286 | Tornillo De Espaciamiento,4 Tuercas Cuadradas, 5/8"X 18" | Und. | 16
INSTALACION | 1BREGU-04 | INSTALACIÓN DE BASE PARA BANCO DE REGULADORES/BOOSTER MAYOR A 3 X 500 KV | B-2a | 1002328 | Tornillo De Maquina Cabeza Cuadrada 3/8"X 5" | Und. | 26
INSTALACION | 1BREGU-04 | INSTALACIÓN DE BASE PARA BANCO DE REGULADORES/BOOSTER MAYOR A 3 X 500 KV | B-2D | 1002330 | Tornillo Máq Cab Cuad 5/8"x12" | Und. | 14
INSTALACION | 1BREGU-04 | INSTALACIÓN DE BASE PARA BANCO DE REGULADORES/BOOSTER MAYOR A 3 X 500 KV | B-7B | 1001235 | Fleje diagonal de acero galv. 1-3/4" x 1-3/4" x 3/16"; longitud 84" | Und. | 12
INSTALACION | 1BREGU-04 | INSTALACIÓN DE BASE PARA BANCO DE REGULADORES/BOOSTER MAYOR A 3 X 500 KV | C-20/A1E | 1004813 | CRUCETA DE ACERO 3"X3" X1/4 , PERFIL L DE 10' | Und. | 36
INSTALACION | 1BREGU-04 | INSTALACIÓN DE BASE PARA BANCO DE REGULADORES/BOOSTER MAYOR A 3 X 500 KV | W-10C | 1002205 | Arandela Presión P/ Tornillo 5/8'' | Und. | 66
INSTALACION | 1BREGU-04 | INSTALACIÓN DE BASE PARA BANCO DE REGULADORES/BOOSTER MAYOR A 3 X 500 KV | W-9A | 1002183 | ARANDELA CUADRADA 2X2'' PARA TORNILLO DE 1/2'' | Und. | 26
INSTALACION | 1BREGU-04 | INSTALACIÓN DE BASE PARA BANCO DE REGULADORES/BOOSTER MAYOR A 3 X 500 KV | W-9C | 1002190 | Arandela Cuad Pln 2 1/4"x2 1/4" 5/8-3/4" | Und. | 54
INSTALACION | 1CABT-03 | INSTALACIÓN DE CAJA DERIVADORA AF (DE 16 A 30 SALIDAS) | B-5C | 1002312 | Tornillo de maquina acero galvanizado cabeza hexagonal 1/2" x 3”. | Und. | 3
INSTALACION | 1CABT-03 | INSTALACIÓN DE CAJA DERIVADORA AF (DE 16 A 30 SALIDAS) | C-43C | 1001791 | CONECTOR DENTADO SIMPLE16-95/4-35 | Und. | 2
INSTALACION | 1CABT-03 | INSTALACIÓN DE CAJA DERIVADORA AF (DE 16 A 30 SALIDAS) | C-43D | 1001789 | Conector de perforación 1/0-300 MCM A CABLE AISL. #10-2 AWG | Und. | 1
INSTALACION | 1CABT-03 | INSTALACIÓN DE CAJA DERIVADORA AF (DE 16 A 30 SALIDAS) | CAJ-0006 | 1009926 | CAJA DE DIST.DE POLIPROPILENO 3 B/RESORTE 10 TOMAS C/U | Und. | 1
INSTALACION | 1CABT-03 | INSTALACIÓN DE CAJA DERIVADORA AF (DE 16 A 30 SALIDAS) | CS-32D | 1009755 | Conductor concéntrico de Cu 3 x 4 AWG | Mts. | 1.5
INSTALACION | 1CABT-03 | INSTALACIÓN DE CAJA DERIVADORA AF (DE 16 A 30 SALIDAS) | E-2C | 1002388 | TUERCA DE OJO OVAL PARA TORNILO DE 1/2" | Und. | 1
INSTALACION | 1CABT-03 | INSTALACIÓN DE CAJA DERIVADORA AF (DE 16 A 30 SALIDAS) | S-4E | 1009792 | SOPORTE SIMPLE PARA CAJA DERIVADORA | Und. | 1
INSTALACION | 1CABT-03 | INSTALACIÓN DE CAJA DERIVADORA AF (DE 16 A 30 SALIDAS) | W-10b | 1002201 | Arandela Presión P/ Tornillo 1/2'' | Und. | 3
INSTALACION | 1CABT-04 | INSTALACIÓN DE CAJA DERIVADORA AF (MAYOR DE 30 SALIDAS ) | B-5C | 1002312 | Tornillo de maquina acero galvanizado cabeza hexagonal 1/2" x 3”. | Und. | 3
INSTALACION | 1CABT-04 | INSTALACIÓN DE CAJA DERIVADORA AF (MAYOR DE 30 SALIDAS ) | C-43C | 1001791 | CONECTOR DENTADO SIMPLE16-95/4-35 | Und. | 2
INSTALACION | 1CABT-04 | INSTALACIÓN DE CAJA DERIVADORA AF (MAYOR DE 30 SALIDAS ) | C-43D | 1001789 | Conector de perforación 1/0-300 MCM A CABLE AISL. #10-2 AWG | Und. | 1
INSTALACION | 1CABT-04 | INSTALACIÓN DE CAJA DERIVADORA AF (MAYOR DE 30 SALIDAS ) | CAJ-0005 | 1009804 | CAJA DE DIST.DE POLIPROPILENO 4 B/RESORTE 10 TOMAS C/U | Und. | 1
INSTALACION | 1CABT-04 | INSTALACIÓN DE CAJA DERIVADORA AF (MAYOR DE 30 SALIDAS ) | CS-32D | 1009755 | Conductor concéntrico de Cu 3 x 4 AWG | Mts. | 1.5
INSTALACION | 1CABT-04 | INSTALACIÓN DE CAJA DERIVADORA AF (MAYOR DE 30 SALIDAS ) | E-2C | 1002388 | TUERCA DE OJO OVAL PARA TORNILO DE 1/2" | Und. | 1
INSTALACION | 1CABT-04 | INSTALACIÓN DE CAJA DERIVADORA AF (MAYOR DE 30 SALIDAS ) | S-4E | 1009792 | SOPORTE SIMPLE PARA CAJA DERIVADORA | Und. | 1
INSTALACION | 1CABT-04 | INSTALACIÓN DE CAJA DERIVADORA AF (MAYOR DE 30 SALIDAS ) | W-10b | 1002201 | Arandela Presión P/ Tornillo 1/2'' | Und. | 3
INSTALACION | 1CABT-05 | INSTALACIÓN DE DOS CAJAS DERIVADORAS EN UN MISMO PUNTO AF (30 SALIDAS) | B-5C | 1002312 | Tornillo de maquina acero galvanizado cabeza hexagonal 1/2" x 3”. | Und. | 3
INSTALACION | 1CABT-05 | INSTALACIÓN DE DOS CAJAS DERIVADORAS EN UN MISMO PUNTO AF (30 SALIDAS) | C-43C | 1001791 | CONECTOR DENTADO SIMPLE16-95/4-35 | Und. | 2
INSTALACION | 1CABT-05 | INSTALACIÓN DE DOS CAJAS DERIVADORAS EN UN MISMO PUNTO AF (30 SALIDAS) | C-43D | 1001789 | Conector de perforación 1/0-300 MCM A CABLE AISL. #10-2 AWG | Und. | 1
INSTALACION | 1CABT-05 | INSTALACIÓN DE DOS CAJAS DERIVADORAS EN UN MISMO PUNTO AF (30 SALIDAS) | CAJ-0006 | 1009926 | CAJA DE DIST.DE POLIPROPILENO 3 B/RESORTE 10 TOMAS C/U | Und. | 1
INSTALACION | 1CABT-05 | INSTALACIÓN DE DOS CAJAS DERIVADORAS EN UN MISMO PUNTO AF (30 SALIDAS) | CS-32D | 1009755 | Conductor concéntrico de Cu 3 x 4 AWG | Mts. | 1.5
INSTALACION | 1CABT-05 | INSTALACIÓN DE DOS CAJAS DERIVADORAS EN UN MISMO PUNTO AF (30 SALIDAS) | E-2C | 1002388 | TUERCA DE OJO OVAL PARA TORNILO DE 1/2" | Und. | 1
INSTALACION | 1CABT-05 | INSTALACIÓN DE DOS CAJAS DERIVADORAS EN UN MISMO PUNTO AF (30 SALIDAS) | S-4E | 1009792 | SOPORTE SIMPLE PARA CAJA DERIVADORA | Und. | 1
INSTALACION | 1CABT-05 | INSTALACIÓN DE DOS CAJAS DERIVADORAS EN UN MISMO PUNTO AF (30 SALIDAS) | W-10b | 1002201 | Arandela Presión P/ Tornillo 1/2'' | Und. | 3
INSTALACION | 1CABT-06 | INSTALACIÓN DE DOS CAJAS DERIVADORAS EN UN MISMO PUNTO AF (40 SALIDAS) | B-5C | 1002312 | Tornillo de maquina acero galvanizado cabeza hexagonal 1/2" x 3”. | Und. | 3
INSTALACION | 1CABT-06 | INSTALACIÓN DE DOS CAJAS DERIVADORAS EN UN MISMO PUNTO AF (40 SALIDAS) | C-43C | 1001791 | CONECTOR DENTADO SIMPLE16-95/4-35 | Und. | 2
INSTALACION | 1CABT-06 | INSTALACIÓN DE DOS CAJAS DERIVADORAS EN UN MISMO PUNTO AF (40 SALIDAS) | C-43D | 1001789 | Conector de perforación 1/0-300 MCM A CABLE AISL. #10-2 AWG | Und. | 1
INSTALACION | 1CABT-06 | INSTALACIÓN DE DOS CAJAS DERIVADORAS EN UN MISMO PUNTO AF (40 SALIDAS) | CAJ-0005 | 1009804 | CAJA DE DIST.DE POLIPROPILENO 4 B/RESORTE 10 TOMAS C/U | Und. | 1
INSTALACION | 1CABT-06 | INSTALACIÓN DE DOS CAJAS DERIVADORAS EN UN MISMO PUNTO AF (40 SALIDAS) | CS-32D | 1009755 | Conductor concéntrico de Cu 3 x 4 AWG | Mts. | 1.5
INSTALACION | 1CABT-06 | INSTALACIÓN DE DOS CAJAS DERIVADORAS EN UN MISMO PUNTO AF (40 SALIDAS) | E-2C | 1002388 | TUERCA DE OJO OVAL PARA TORNILO DE 1/2" | Und. | 1
INSTALACION | 1CABT-06 | INSTALACIÓN DE DOS CAJAS DERIVADORAS EN UN MISMO PUNTO AF (40 SALIDAS) | S-4E | 1009792 | SOPORTE SIMPLE PARA CAJA DERIVADORA | Und. | 1
INSTALACION | 1CABT-06 | INSTALACIÓN DE DOS CAJAS DERIVADORAS EN UN MISMO PUNTO AF (40 SALIDAS) | W-10b | 1002201 | Arandela Presión P/ Tornillo 1/2'' | Und. | 3
INSTALACION | 1CDA-MT | Instalación de Cruceta Doble de Acero para Media Tensión (cruceta de 8') | B-1C | 1002283 | Tornillo Esp 4 Tuerc Cuad 5/8"x12" | Und. | 5
INSTALACION | 1CDA-MT | Instalación de Cruceta Doble de Acero para Media Tensión (cruceta de 8') | B-2B | 1002308 | Tornillo Máq Cab Cuad 1/2"x12" | Und. | 1
INSTALACION | 1CDA-MT | Instalación de Cruceta Doble de Acero para Media Tensión (cruceta de 8') | B-5A | 1002325 | Tornillo Máq Cab Cuad 3/8"x2" | Und. | 4
INSTALACION | 1CDA-MT | Instalación de Cruceta Doble de Acero para Media Tensión (cruceta de 8') | B-6A | 1001241 | Fleje Plancha Acero 1 1/4x1/4"x28" | Und. | 4
INSTALACION | 1CDA-MT | Instalación de Cruceta Doble de Acero para Media Tensión (cruceta de 8') | C-20D | 1002083 | Cruceta Acer 3"x3"x1/4" Perf L 8'-0" | Und. | 2
INSTALACION | 1CDA-MT | Instalación de Cruceta Doble de Acero para Media Tensión (cruceta de 8') | W-10A | 1002204 | Arandela Presión P/ Tornillo 3/8" | Und. | 4
INSTALACION | 1CDA-MT | Instalación de Cruceta Doble de Acero para Media Tensión (cruceta de 8') | W-10b | 1002201 | Arandela Presión P/ Tornillo 1/2'' | Und. | 1
INSTALACION | 1CDA-MT | Instalación de Cruceta Doble de Acero para Media Tensión (cruceta de 8') | W-10C | 1002205 | Arandela Presión P/ Tornillo 5/8'' | Und. | 18
INSTALACION | 1CIRS-02 | EMPALME DE URD 1Φ EN REGISTRO | URD-MAT-001 |  | Conector compresión cobre (calibre según cable) | Und. | 1
INSTALACION | 1CIRS-02 | EMPALME DE URD 1Φ EN REGISTRO | URD-MAT-002 |  | Kit empalme termocontráctil 1Φ 0.6/1kV | Und. | 1
INSTALACION | 1CIRS-02 | EMPALME DE URD 1Φ EN REGISTRO | URD-MAT-003 | URD-MAT-003 | Cinta autofusión (goma) | Mts. | 0.25
INSTALACION | 1CIRS-02 | EMPALME DE URD 1Φ EN REGISTRO | URD-MAT-004 | URD-MAT-004 | Cinta aislante PVC | Mts. | 0.25
INSTALACION | 1CIRS-02 | EMPALME DE URD 1Φ EN REGISTRO | URD-MAT-005 |  | Limpiador dieléctrico | Und. | 0.05
INSTALACION | 1CIRS-02 | EMPALME DE URD 1Φ EN REGISTRO | URD-MAT-006 |  | Lija abrasiva | Und. | 0.05
INSTALACION | 1CO-001 | INSTALACIÓN TENDIDO DE LÍNEA 1/0 AL | CM-01A | 1000162 | CONDUCTOR DESNUDO AAAC 1/0 | Mts. | 1.05
INSTALACION | 1CO-002 | INSTALACIÓN Tendido DE LÍNEA 2/0 AL | CM-01C | 1000163 | CONDUCTOR DESNUDO AAAC 2/0 | Mts. | 1.05
INSTALACION | 1CO-003 | INSTALACIÓN Tendido DE LÍNEA 4/0 AL | CB-11D | 1000164 | Conductor Aluminio 246.8 MCM 4/0 AAAC 7h | Mts. | 1.05
INSTALACION | 1CO-004 | INSTALACIÓN Tendido DE LÍNEA 465.4 MCM AL | CM-01G | 1000165 | Conductor AAAC 465.4 MCM (Cairo) | Mts. | 1.05
INSTALACION | 1CO-005 | INSTALACIÓN DE TENDIDO DE CONDUCTOR TRIPLEX 2/0 NEUTRO 2/0 | CB-11D | 1000160 | CONDUCTOR TRIPLEX DE ALUMINIO PARA BAJA TENSION # 2/0 | Mts. | 1.05
INSTALACION | 1CO-006 | INSTALACIÓN DE TENDIDO DE CONDUCTOR TRIPLEX 4/0 NEUTRO 4/0 | CB-11F | 1000161 | CABLE TRIPLEX AISLADO XLPE, COND DE FASE 4/0 AL, COND NEUTRO 4/0 AAAC | Mts. | 1.05
INSTALACION | 1COBT-01 | INSTALACIÓN Tendido DE LÍNEA CONDUCTOR BT TRIPLEX. NO 2/ NO 4 | CB-11C | 1000159 | CONDUCTOR TRIPLEX DE ALUMINIO PARA BAJA TENSION # 2 | Mts. | 1.05
INSTALACION | 1CONE-01 | INSTALACIÓN EMPALME AEREO MT (465.4 A 465.4) | C-6LA | 1001762 | CONECTOR TIPO CUÑA DE ALUMINIO DE 465 DERIVACIÓN 465 MCM | Und. | 1.5
INSTALACION | 1CONE-01 | INSTALACIÓN EMPALME AEREO MT (465.4 A 465.4) | CM-01G | 1000165 | Conductor AAAC 465.4 MCM (Cairo) | Mts. | 1.5
INSTALACION | 1CONE-02 | INSTALACIÓN EMPALME AEREO MT (465.4 MCM A 4/0) | C-36C | 1001763 | Conector tipo cuña 465.4 MCM – 4/0AWG | Und. | 1.5
INSTALACION | 1CONE-02 | INSTALACIÓN EMPALME AEREO MT (465.4 MCM A 4/0) | C-6HC | 1001757 | CONECTOR TIPO CUÑA DE ALUMINO DE 4/0 DERIVACION 4/0 A 3/0 AWG | Und. | 1
INSTALACION | 1CONE-02 | INSTALACIÓN EMPALME AEREO MT (465.4 MCM A 4/0) | CM-01E | 1000164 | Conductor AAAC 4/0 AWG (Alliance) | Mts. | 1.5
INSTALACION | 1CONE-03 | INSTALACIÓNALACION EMPALME AEREO MT (465.4 A 2/0) | C-6HE | 1004754 | CONECTOR TIPO CUÑA A PRESIÓN PARA CONDUCTOR 2/0 A 2/0 AL | Und. | 1
INSTALACION | 1CONE-03 | INSTALACIÓNALACION EMPALME AEREO MT (465.4 A 2/0) | C-6MA | 1001760 | CONECTOR T. CUÑA P/COND PRINCIPAL 465 CAIRO 3/0 A 2/0 | Und. | 1
INSTALACION | 1CONE-03 | INSTALACIÓNALACION EMPALME AEREO MT (465.4 A 2/0) | CM-01C | 1000163 | CONDUCTOR DESNUDO AAAC 2/0 | Mts. | 1.5
INSTALACION | 1CONE-04 | INSTALACIÓN EMPALME AEREO MT (4/0 A 4/0) | C-6HC | 1001757 | CONECTOR TIPO CUÑA DE ALUMINO DE 4/0 DERIVACION 4/0 A 3/0 AWG | Und. | 2
INSTALACION | 1CONE-04 | INSTALACIÓN EMPALME AEREO MT (4/0 A 4/0) | CM-01E | 1000164 | Conductor AAAC 4/0 AWG (Alliance) | Mts. | 1.5
INSTALACION | 1CONE-05 | INSTALACIÓN EMPALME AEREO MT (4/0 A 2/0) | C-6HB | 1001758 | CONECTOR TIPO CUÑA DE ALUMINIO DE 4/0 A 1/0 DERIVACION 2/0A1/0 AWG | Und. | 1
INSTALACION | 1CONE-05 | INSTALACIÓN EMPALME AEREO MT (4/0 A 2/0) | C-6HE | 1004754 | CONECTOR TIPO CUÑA A PRESIÓN PARA CONDUCTOR 2/0 A 2/0 AL | Und. | 1
INSTALACION | 1CONE-05 | INSTALACIÓN EMPALME AEREO MT (4/0 A 2/0) | CM-01C | 1000163 | CONDUCTOR DESNUDO AAAC 2/0 | Mts. | 1.5
INSTALACION | 1CONE-06 | INSTALACIÓNALACION EMPALME AEREO MT (2/0 A 2/0) | C-6HE | 1004754 | CONECTOR TIPO CUÑA A PRESIÓN PARA CONDUCTOR 2/0 A 2/0 AL | Und. | 2
INSTALACION | 1CONE-06 | INSTALACIÓNALACION EMPALME AEREO MT (2/0 A 2/0) | CM-01C | 1000163 | CONDUCTOR DESNUDO AAAC 2/0 | Mts. | 1.5
INSTALACION | 1CONE-08 | INSTALACIÓNALACION EMPALME AEREO AISLADO PARA MT. | C-3EA | 1000098 | Cable de Cobre (URD) #4/0 al 33% Aislado para 15 kV | Und. | 2
INSTALACION | 1CONE-08 | INSTALACIÓNALACION EMPALME AEREO AISLADO PARA MT. | C-6HC | 1001757 | CONECTOR TIPO CUÑA DE ALUMINO DE 4/0 DERIVACION 4/0 A 3/0 AWG | Und. | 2
INSTALACION | 1CO-URDB1 | INSTALACIÓN METRO DE CONDUCTOR URD BAJO TIERRA ≤ 1/0 | 1000095 | 1000095 | CABLE COBRE URD #1/0 AISL P/ 15kV | Mts. | 1.05
INSTALACION | 1CO-URDB12 | INSTALACIÓN METRO DE CONDUCTOR URD SOBRE TIERRA ≤ 1/0 | 1000095 | 1000095 | CABLE COBRE URD #1/0 AISL P/ 15kV | Mts. | 1.05
INSTALACION | 1CO-URDB2 | INSTALACIÓN METRO DE CONDUCTOR URD BAJO TIERRA 2/0 | C-3DC | 1000097 | Cable de Cobre (URD) #2/0 al 33% Aislado para 15 kV | Mts. | 1.05
INSTALACION | 1CO-URDB3 | INSTALACIÓN METRO DE CONDUCTOR URD BAJO TIERRA 4/0 | C-3EA | 1000098 | Cable de Cobre (URD) #4/0 al 33% Aislado para 15 kV | Mts. | 1.05
INSTALACION | 1CO-URDB7 | INSTALACIÓN METRO DE CONDUCTOR URD SOBRE TIERRA 2/0 | C-3DC | 1000097 | Cable de Cobre (URD) #2/0 al 33% Aislado para 15 kV | Mts. | 1.05
INSTALACION | 1CO-URDB8 | INSTALACIÓN METRO DE CONDUCTOR URD SOBRE TIERRA 4/0 | C-3EA | 1000098 | Cable de Cobre (URD) #4/0 al 33% Aislado para 15 kV | Mts. | 1.05
INSTALACION | 1CSA-MT | Instalación de Cruceta simple de Acero para Media Tensión (cruceta de 8') | B-2B | 1002308 | Tornillo Máq Cab Cuad 1/2"x12" | Und. | 1
INSTALACION | 1CSA-MT | Instalación de Cruceta simple de Acero para Media Tensión (cruceta de 8') | B-2D | 1002330 | Tornillo Máq Cab Cuad 5/8"x12" | Und. | 1
INSTALACION | 1CSA-MT | Instalación de Cruceta simple de Acero para Media Tensión (cruceta de 8') | B-5A | 1002325 | Tornillo Máq Cab Cuad 3/8"x2" | Und. | 2
INSTALACION | 1CSA-MT | Instalación de Cruceta simple de Acero para Media Tensión (cruceta de 8') | B-6A | 1001241 | Fleje Plancha Acero 1 1/4x1/4"x28" | Und. | 2
INSTALACION | 1CSA-MT | Instalación de Cruceta simple de Acero para Media Tensión (cruceta de 8') | C-20D | 1002083 | Cruceta Acer 3"x3"x1/4" Perf L 8'-0" | Und. | 1
INSTALACION | 1CSA-MT | Instalación de Cruceta simple de Acero para Media Tensión (cruceta de 8') | E-4 | 1004830 | Tuerca cuadrada acero galvanizado para tornillo 5/8” | Und. | 1
INSTALACION | 1CSA-MT | Instalación de Cruceta simple de Acero para Media Tensión (cruceta de 8') | GCT-ST1 | 1009789 | GRAPA DE CONEXIÓN DOBLE CABLE DE TIERRA SIN TORNILLO | Und. | 1
INSTALACION | 1CSA-MT | Instalación de Cruceta simple de Acero para Media Tensión (cruceta de 8') | W-10A | 1002204 | Arandela Presión P/ Tornillo 3/8" | Und. | 2
INSTALACION | 1CSA-MT | Instalación de Cruceta simple de Acero para Media Tensión (cruceta de 8') | W-10b | 1002201 | Arandela Presión P/ Tornillo 1/2'' | Und. | 1
INSTALACION | 1CSA-MT | Instalación de Cruceta simple de Acero para Media Tensión (cruceta de 8') | W-10C | 1002205 | Arandela Presión P/ Tornillo 5/8'' | Und. | 1
INSTALACION | 1CSA-MT | Instalación de Cruceta simple de Acero para Media Tensión (cruceta de 8') | W-9A | 1002183 | ARANDELA CUADRADA 2X2'' PARA TORNILLO DE 1/2'' | Und. | 1
INSTALACION | 1CSA-MT | Instalación de Cruceta simple de Acero para Media Tensión (cruceta de 8') | W-9C | 1002190 | Arandela Cuad Pln 2 1/4"x2 1/4" 5/8-3/4" | Und. | 1
INSTALACION | 1CV1-MT | Instalación de Cruceta simple de Acero en Voladizo para media Tensión (cruceta de 8') | B-2D | 1002330 | Tornillo Máq Cab Cuad 5/8"x12" | Und. | 2
INSTALACION | 1CV1-MT | Instalación de Cruceta simple de Acero en Voladizo para media Tensión (cruceta de 8') | B-2O | 1002311 | TORNILLO DE MAQUINA CABEZA CUAD. 1/2" X 2" | Und. | 1
INSTALACION | 1CV1-MT | Instalación de Cruceta simple de Acero en Voladizo para media Tensión (cruceta de 8') | B-7B | 1001235 | Fleje diagonal de acero galv. 1-3/4" x 1-3/4" x 3/16"; longitud 84" | Und. | 1
INSTALACION | 1CV1-MT | Instalación de Cruceta simple de Acero en Voladizo para media Tensión (cruceta de 8') | C-20D | 1002083 | Cruceta Acer 3"x3"x1/4" Perf L 8'-0" | Und. | 1
INSTALACION | 1CV1-MT | Instalación de Cruceta simple de Acero en Voladizo para media Tensión (cruceta de 8') | W-10b | 1002201 | Arandela Presión P/ Tornillo 1/2'' | Und. | 1
INSTALACION | 1CV1-MT | Instalación de Cruceta simple de Acero en Voladizo para media Tensión (cruceta de 8') | W-10C | 1002205 | Arandela Presión P/ Tornillo 5/8'' | Und. | 2
INSTALACION | 1CV1-MT | Instalación de Cruceta simple de Acero en Voladizo para media Tensión (cruceta de 8') | W-9C | 1002190 | Arandela Cuad Pln 2 1/4"x2 1/4" 5/8-3/4" | Und. | 2
INSTALACION | 1EA-ST | INSTALACIÓN ESPIGA DE ACERO EN CRUCETA 34.5KV | AR-13C | 1000018 | Aislador T/ Esp PIN CL56-3 1 3/8" 34.5kV | Und. | 1
INSTALACION | 1EA-ST | INSTALACIÓN ESPIGA DE ACERO EN CRUCETA 34.5KV | I-1A | 1003156 | Perno para aisladores line post 3/4" - 3/4" x 3". | Und. | 1
INSTALACION | 1EC-MT | Instalación de Aislador en Cabeza de Poste para Media Tensión | AR-12A | 1000004 | Aislador Ríg T/ Esp 57-1 C/ Esp y Tuerca | Und. | 1
INSTALACION | 1EC-MT | Instalación de Aislador en Cabeza de Poste para Media Tensión | B-2D | 1002330 | Tornillo Máq Cab Cuad 5/8"x12" | Und. | 2
INSTALACION | 1EC-MT | Instalación de Aislador en Cabeza de Poste para Media Tensión | I-1A | 1003156 | Perno para aisladores line post 3/4" - 3/4" x 3". | Und. | 1
INSTALACION | 1EC-MT | Instalación de Aislador en Cabeza de Poste para Media Tensión | I-2F | 1004822 | Espiga soporte de acero para aislador tipo line-post en punta de poste | Und. | 1
INSTALACION | 1EC-MT | Instalación de Aislador en Cabeza de Poste para Media Tensión | W-10C | 1002205 | Arandela Presión P/ Tornillo 5/8'' | Und. | 2
INSTALACION | 1EC-MT | Instalación de Aislador en Cabeza de Poste para Media Tensión | W-7A | 1000050 | Alambre # 4 AWG-SDO Aluminio para Ligadura | Mts. | 1
INSTALACION | 1EC-MT | Instalación de Aislador en Cabeza de Poste para Media Tensión | W-9C | 1002190 | Arandela Cuad Pln 2 1/4"x2 1/4" 5/8-3/4" | Und. | 2
INSTALACION | 1EC-ST | INSTALACIÓN DE ESPIGA DE ACERO EN CABEZA DE POSTE A 34.5KV | AR-13C | 1000018 | Aislador T/ Esp PIN CL56-3 1 3/8" 34.5kV | Und. | 1
INSTALACION | 1EC-ST | INSTALACIÓN DE ESPIGA DE ACERO EN CABEZA DE POSTE A 34.5KV | I-2F | 1004822 | Espiga soporte de acero para aislador tipo line-post en punta de poste | Und. | 1
INSTALACION | 1EJUM-1A | INSTALACIÓN EMPALME JUMPER MT EN POSTE DE 465.4 A 465.4 | C-6LA | 1001762 | CONECTOR TIPO CUÑA DE ALUMINIO DE 465 DERIVACIÓN 465 MCM | Und. | 2
INSTALACION | 1EJUM-1A | INSTALACIÓN EMPALME JUMPER MT EN POSTE DE 465.4 A 465.4 | CM-01G | 1000165 | Conductor AAAC 465.4 MCM (Cairo) | Mts. | 1.5
INSTALACION | 1EJUM-1B | INSTALACIÓN EMPALME JUMPER MT EN POSTE DE 465.5 A 4/0 | C-36C | 1001763 | Conector tipo cuña 465.4 MCM – 4/0AWG | Und. | 2
INSTALACION | 1EJUM-1B | INSTALACIÓN EMPALME JUMPER MT EN POSTE DE 465.5 A 4/0 | C-6HC | 1001757 | CONECTOR TIPO CUÑA DE ALUMINO DE 4/0 DERIVACION 4/0 A 3/0 AWG | Und. | 1
INSTALACION | 1EJUM-1B | INSTALACIÓN EMPALME JUMPER MT EN POSTE DE 465.5 A 4/0 | CM-01E | 1000164 | Conductor AAAC 4/0 AWG (Alliance) | Mts. | 1.5
INSTALACION | 1EJUM-1C | INSTALACIÓN EMPALME JUMPER MT EN POSTE DE 465.4 A 2/0 | C-6HE | 1004754 | CONECTOR TIPO CUÑA A PRESIÓN PARA CONDUCTOR 2/0 A 2/0 AL | Und. | 1
INSTALACION | 1EJUM-1C | INSTALACIÓN EMPALME JUMPER MT EN POSTE DE 465.4 A 2/0 | C-6MA | 1001760 | CONECTOR T. CUÑA P/COND PRINCIPAL 465 CAIRO 3/0 A 2/0 | Und. | 1
INSTALACION | 1EJUM-1C | INSTALACIÓN EMPALME JUMPER MT EN POSTE DE 465.4 A 2/0 | CM-01C | 1000163 | CONDUCTOR DESNUDO AAAC 2/0 | Mts. | 1.5
INSTALACION | 1EJUM-1D | INSTALACIÓN EMPALME JUMPER MT EN POSTE DE 4/0 A 4/0 | C-6HC | 1001757 | CONECTOR TIPO CUÑA DE ALUMINO DE 4/0 DERIVACION 4/0 A 3/0 AWG | Und. | 2
INSTALACION | 1EJUM-1D | INSTALACIÓN EMPALME JUMPER MT EN POSTE DE 4/0 A 4/0 | CM-01E | 1000164 | Conductor AAAC 4/0 AWG (Alliance) | Mts. | 1.5
INSTALACION | 1EJUM-1E | INSTALACIÓN EMPALME JUMPER MT EN POSTE DE 4/0 A 2/0 | C-6HC | 1001757 | CONECTOR TIPO CUÑA DE ALUMINO DE 4/0 DERIVACION 4/0 A 3/0 AWG | Und. | 2
INSTALACION | 1EJUM-1E | INSTALACIÓN EMPALME JUMPER MT EN POSTE DE 4/0 A 2/0 | CM-01E | 1000164 | Conductor AAAC 4/0 AWG (Alliance) | Mts. | 1.5
INSTALACION | 1EJUM-1F | INSTALACIÓN EMPALME JUMPER MT EN POSTE DE 2/0 A 2/0 | C-6HE | 1004754 | CONECTOR TIPO CUÑA A PRESIÓN PARA CONDUCTOR 2/0 A 2/0 AL | Und. | 2
INSTALACION | 1EJUM-1F | INSTALACIÓN EMPALME JUMPER MT EN POSTE DE 2/0 A 2/0 | CM-01C | 1000163 | CONDUCTOR DESNUDO AAAC 2/0 | Mts. | 1.5
INSTALACION | 1EJUM-1J | INSTALACIÓN EMPALME EN CABLE TRIPLEX 2/0. | C-43Z | 1001768 | CONECTOR DENTADO DOBLE 50/150-50/150 MM² 1/0-300 A 1/0-300 AWG | Und. | 4
INSTALACION | 1EJUM-1J | INSTALACIÓN EMPALME EN CABLE TRIPLEX 2/0. | C-6HC | 1001757 | CONECTOR TIPO CUÑA DE ALUMINO DE 4/0 DERIVACION 4/0 A 3/0 AWG | Und. | 2
INSTALACION | 1EJUM-1J | INSTALACIÓN EMPALME EN CABLE TRIPLEX 2/0. | CB-11D | 1000160 | CONDUCTOR TRIPLEX DE ALUMINIO PARA BAJA TENSION # 2/0 | Mts. | 1.5
INSTALACION | 1EJUM-1M | INSTALACIÓN EMPALME EN CABLE TRIPLEX 4/0 | C-43Z | 1001768 | CONECTOR DENTADO DOBLE 50/150-50/150 MM² 1/0-300 A 1/0-300 AWG | Und. | 4
INSTALACION | 1EJUM-1M | INSTALACIÓN EMPALME EN CABLE TRIPLEX 4/0 | C-6HC | 1001757 | CONECTOR TIPO CUÑA DE ALUMINO DE 4/0 DERIVACION 4/0 A 3/0 AWG | Und. | 2
INSTALACION | 1EJUM-1M | INSTALACIÓN EMPALME EN CABLE TRIPLEX 4/0 | CB-11F | 1000161 | CABLE TRIPLEX AISLADO XLPE, COND DE FASE 4/0 AL, COND NEUTRO 4/0 AAAC | Mts. | 1.5
INSTALACION | 1F1AF-BT | Instalación de Fin de Linea AF Baja Tensión en Cruceta de Acero | C-15B | 1000742 | GRAPA DE RETENCION DE ACERO GALVANIZ. PARA COND. DE 1/0AL-ACSR A 4/0AL ACSR | Und. | 1
INSTALACION | 1F1AF-BT | Instalación de Fin de Linea AF Baja Tensión en Cruceta de Acero | C-15B | 1000742 | GRAPA DE RETENCION DE ACERO GALVANIZ. PARA COND. DE 1/0AL-ACSR A 4/0AL ACSR | Und. | 1
INSTALACION | 1F1AF-BT | Instalación de Fin de Linea AF Baja Tensión en Cruceta de Acero | E-2A | 1002390 | TUERCA DE OJO OVAL PARA TORNILO DE 5/8" | Und. | 1
INSTALACION | 1F1AF-BT | Instalación de Fin de Linea AF Baja Tensión en Cruceta de Acero | E-2A | 1002390 | TUERCA DE OJO OVAL PARA TORNILO DE 5/8" | Und. | 1
INSTALACION | 1F1-BT | INSTALACIÓN DE FIN BAJA TENSIÓN (CABLE NEUTRO) | B-1C | 1002283 | Tornillo Esp 4 Tuerc Cuad 5/8"x12" | Und. | 1
INSTALACION | 1F1-BT | INSTALACIÓN DE FIN BAJA TENSIÓN (CABLE NEUTRO) | C-15B | 1000742 | GRAPA DE RETENCION DE ACERO GALVANIZ. PARA COND. DE 1/0AL-ACSR A 4/0AL ACSR | Und. | 1
INSTALACION | 1F1-BT | INSTALACIÓN DE FIN BAJA TENSIÓN (CABLE NEUTRO) | E-2A | 1002390 | TUERCA DE OJO OVAL PARA TORNILO DE 5/8" | Und. | 1
INSTALACION | 1F1-BT | INSTALACIÓN DE FIN BAJA TENSIÓN (CABLE NEUTRO) | W-10C | 1002205 | Arandela Presión P/ Tornillo 5/8'' | Und. | 2
INSTALACION | 1F1-MT | INSTALACION FIN DE MEDIA TENSION EN POSTE | AS-22D | 1000005 | Aislador Susp 12.5kV Polimérico | Und. | 1
INSTALACION | 1F1-MT | INSTALACION FIN DE MEDIA TENSION EN POSTE | B-1C | 1002283 | Tornillo Esp 4 Tuerc Cuad 5/8"x12" | Und. | 1
INSTALACION | 1F1-MT | INSTALACION FIN DE MEDIA TENSION EN POSTE | B-1D | 1002284 | TORNILLOS DE ESPACIAMIENTO. 4 TUERCAS CUAD.5/8" X 14"(16MMX350MM) | Und. | 1
INSTALACION | 1F1-MT | INSTALACION FIN DE MEDIA TENSION EN POSTE | C-15B | 1000742 | GRAPA DE RETENCION DE ACERO GALVANIZ. PARA COND. DE 1/0AL-ACSR A 4/0AL ACSR | Und. | 1
INSTALACION | 1F1-MT | INSTALACION FIN DE MEDIA TENSION EN POSTE | E-2A | 1002390 | TUERCA DE OJO OVAL PARA TORNILO DE 5/8" | Und. | 2
INSTALACION | 1F1-MT | INSTALACION FIN DE MEDIA TENSION EN POSTE | E-4 | 1004830 | Tuerca cuadrada acero galvanizado para tornillo 5/8” | Und. | 1
INSTALACION | 1F1-MT | INSTALACION FIN DE MEDIA TENSION EN POSTE | GCT-ST1 | 1009789 | GRAPA DE CONEXIÓN DOBLE CABLE DE TIERRA SIN TORNILLO | Und. | 1
INSTALACION | 1F1-MT | INSTALACION FIN DE MEDIA TENSION EN POSTE | N-3 | 1001204 | Abrazadera perno de 5/8” | Und. | 1
INSTALACION | 1F1-MT | INSTALACION FIN DE MEDIA TENSION EN POSTE | W-10C | 1002205 | Arandela Presión P/ Tornillo 5/8'' | Und. | 4
INSTALACION | 1F1-MT | INSTALACION FIN DE MEDIA TENSION EN POSTE | W-9C | 1002190 | Arandela Cuad Pln 2 1/4"x2 1/4" 5/8-3/4" | Und. | 2
INSTALACION | 1F1-ST | INSTALACIÓN FIN DE LINEA EN POSTE A 34.5KV | B-1C | 1002283 | Tornillo Esp 4 Tuerc Cuad 5/8"x12" | Und. | 1
INSTALACION | 1F1-ST | INSTALACIÓN FIN DE LINEA EN POSTE A 34.5KV | B-1D | 1002284 | TORNILLOS DE ESPACIAMIENTO. 4 TUERCAS CUAD.5/8" X 14"(16MMX350MM) | Und. | 1
INSTALACION | 1F1-ST | INSTALACIÓN FIN DE LINEA EN POSTE A 34.5KV | C-15B | 1000742 | GRAPA DE RETENCION DE ACERO GALVANIZ. PARA COND. DE 1/0AL-ACSR A 4/0AL ACSR | Und. | 1
INSTALACION | 1F1-ST | INSTALACIÓN FIN DE LINEA EN POSTE A 34.5KV | E-2A | 1002390 | TUERCA DE OJO OVAL PARA TORNILO DE 5/8" | Und. | 2
INSTALACION | 1F1-ST | INSTALACIÓN FIN DE LINEA EN POSTE A 34.5KV | E-4 | 1004830 | Tuerca cuadrada acero galvanizado para tornillo 5/8” | Und. | 1
INSTALACION | 1F1-ST | INSTALACIÓN FIN DE LINEA EN POSTE A 34.5KV | GCT-ST1 | 1009789 | GRAPA DE CONEXIÓN DOBLE CABLE DE TIERRA SIN TORNILLO | Und. | 1
INSTALACION | 1F1-ST | INSTALACIÓN FIN DE LINEA EN POSTE A 34.5KV | I-5d | 1009910 | Aislador Polimérico para 34.5 | Und. | 1
INSTALACION | 1F1-ST | INSTALACIÓN FIN DE LINEA EN POSTE A 34.5KV | N-3 | 1001204 | Abrazadera perno de 5/8” | Und. | 1
INSTALACION | 1F1-ST | INSTALACIÓN FIN DE LINEA EN POSTE A 34.5KV | W-10C | 1002205 | Arandela Presión P/ Tornillo 5/8'' | Und. | 4
INSTALACION | 1F1-ST | INSTALACIÓN FIN DE LINEA EN POSTE A 34.5KV | W-9C | 1002190 | Arandela Cuad Pln 2 1/4"x2 1/4" 5/8-3/4" | Und. | 2
INSTALACION | 1F2-MT | Instalación de Fin Media Tensión Sobre Cruceta Doble de Acero (Con Tornillo de Espaciamiento) | AS-22D | 1000005 | Aislador Susp 12.5kV Polimérico | Und. | 1
INSTALACION | 1F2-MT | Instalación de Fin Media Tensión Sobre Cruceta Doble de Acero (Con Tornillo de Espaciamiento) | B-1C | 1002283 | Tornillo Esp 4 Tuerc Cuad 5/8"x12" | Und. | 1
INSTALACION | 1F2-MT | Instalación de Fin Media Tensión Sobre Cruceta Doble de Acero (Con Tornillo de Espaciamiento) | B-1D | 1002284 | TORNILLOS DE ESPACIAMIENTO. 4 TUERCAS CUAD.5/8" X 14"(16MMX350MM) | Und. | 1
INSTALACION | 1F2-MT | Instalación de Fin Media Tensión Sobre Cruceta Doble de Acero (Con Tornillo de Espaciamiento) | C-15B | 1000742 | GRAPA DE RETENCION DE ACERO GALVANIZ. PARA COND. DE 1/0AL-ACSR A 4/0AL ACSR | Und. | 1
INSTALACION | 1F2-MT | Instalación de Fin Media Tensión Sobre Cruceta Doble de Acero (Con Tornillo de Espaciamiento) | E-2A | 1002390 | TUERCA DE OJO OVAL PARA TORNILO DE 5/8" | Und. | 2
INSTALACION | 1F2-MT | Instalación de Fin Media Tensión Sobre Cruceta Doble de Acero (Con Tornillo de Espaciamiento) | N-3 | 1001204 | Abrazadera perno de 5/8” | Und. | 1
INSTALACION | 1F2-MT | Instalación de Fin Media Tensión Sobre Cruceta Doble de Acero (Con Tornillo de Espaciamiento) | W-10C | 1002205 | Arandela Presión P/ Tornillo 5/8'' | Und. | 3
INSTALACION | 1F2-MT | Instalación de Fin Media Tensión Sobre Cruceta Doble de Acero (Con Tornillo de Espaciamiento) | W-9C | 1002190 | Arandela Cuad Pln 2 1/4"x2 1/4" 5/8-3/4" | Und. | 2
INSTALACION | 1F2-ST | INSTALACIÓN FIN DE LINEA EN CRUCETA A 34.5KV | B-1C | 1002283 | Tornillo Esp 4 Tuerc Cuad 5/8"x12" | Und. | 1
INSTALACION | 1F2-ST | INSTALACIÓN FIN DE LINEA EN CRUCETA A 34.5KV | B-1D | 1002284 | TORNILLOS DE ESPACIAMIENTO. 4 TUERCAS CUAD.5/8" X 14"(16MMX350MM) | Und. | 1
INSTALACION | 1F2-ST | INSTALACIÓN FIN DE LINEA EN CRUCETA A 34.5KV | C-15B | 1000742 | GRAPA DE RETENCION DE ACERO GALVANIZ. PARA COND. DE 1/0AL-ACSR A 4/0AL ACSR | Und. | 1
INSTALACION | 1F2-ST | INSTALACIÓN FIN DE LINEA EN CRUCETA A 34.5KV | E-2A | 1002390 | TUERCA DE OJO OVAL PARA TORNILO DE 5/8" | Und. | 2
INSTALACION | 1F2-ST | INSTALACIÓN FIN DE LINEA EN CRUCETA A 34.5KV | I-5d | 1009910 | Aislador Polimérico para 34.5 | Und. | 1
INSTALACION | 1F2-ST | INSTALACIÓN FIN DE LINEA EN CRUCETA A 34.5KV | N-3 | 1001204 | Abrazadera perno de 5/8” | Und. | 1
INSTALACION | 1F2-ST | INSTALACIÓN FIN DE LINEA EN CRUCETA A 34.5KV | W-10C | 1002205 | Arandela Presión P/ Tornillo 5/8'' | Und. | 3
INSTALACION | 1F2-ST | INSTALACIÓN FIN DE LINEA EN CRUCETA A 34.5KV | W-9C | 1002190 | Arandela Cuad Pln 2 1/4"x2 1/4" 5/8-3/4" | Und. | 2
INSTALACION | 1F3-MT | Instalación de Fin Media Tensión Sobre Cruceta Doble de Acero | AS-22D | 1000005 | Aislador Susp 12.5kV Polimérico | Und. | 1
INSTALACION | 1F3-MT | Instalación de Fin Media Tensión Sobre Cruceta Doble de Acero | C-15B | 1000742 | GRAPA DE RETENCION DE ACERO GALVANIZ. PARA COND. DE 1/0AL-ACSR A 4/0AL ACSR | Und. | 1
INSTALACION | 1F3-MT | Instalación de Fin Media Tensión Sobre Cruceta Doble de Acero | E-2A | 1002390 | TUERCA DE OJO OVAL PARA TORNILO DE 5/8" | Und. | 1
INSTALACION | 1F4-ST | INSTALACIÓN DOBLE TERMINAL EN POSTE 34.5 KV | B-1C | 1002283 | Tornillo Esp 4 Tuerc Cuad 5/8"x12" | Und. | 1
INSTALACION | 1F4-ST | INSTALACIÓN DOBLE TERMINAL EN POSTE 34.5 KV | B-1D | 1002284 | TORNILLOS DE ESPACIAMIENTO. 4 TUERCAS CUAD.5/8" X 14"(16MMX350MM) | Und. | 2
INSTALACION | 1F4-ST | INSTALACIÓN DOBLE TERMINAL EN POSTE 34.5 KV | E-2A | 1002390 | TUERCA DE OJO OVAL PARA TORNILO DE 5/8" | Und. | 2
INSTALACION | 1F4-ST | INSTALACIÓN DOBLE TERMINAL EN POSTE 34.5 KV | E-2A | 1002390 | TUERCA DE OJO OVAL PARA TORNILO DE 5/8" | Und. | 2
INSTALACION | 1F4-ST | INSTALACIÓN DOBLE TERMINAL EN POSTE 34.5 KV | E-2A | 1002390 | TUERCA DE OJO OVAL PARA TORNILO DE 5/8" | Und. | 2
INSTALACION | 1F4-ST | INSTALACIÓN DOBLE TERMINAL EN POSTE 34.5 KV | I-5d | 1009910 | Aislador Polimérico para 34.5 | Und. | 2
INSTALACION | 1F4-ST | INSTALACIÓN DOBLE TERMINAL EN POSTE 34.5 KV | W-10C | 1002205 | Arandela Presión P/ Tornillo 5/8'' | Und. | 8
INSTALACION | 1F4-ST | INSTALACIÓN DOBLE TERMINAL EN POSTE 34.5 KV | W-9B | 1002191 | ARANDELA CUAD.2 1/4" X 2 1/4" ESP.3/16'' (TORN.5/8"-3/4") | Und. | 4
INSTALACION | 1F5-MT | INSTALACIÓNALACIÓN DE FIN FLOTANTE PARA MEDIA TENSIÓN | AS-22D | 1000005 | Aislador Susp 12.5kV Polimérico | Und. | 2
INSTALACION | 1F5-MT | INSTALACIÓNALACIÓN DE FIN FLOTANTE PARA MEDIA TENSIÓN | C-15D | 1000738 | Grapa De Retencion 1/0 Al-Acsr A 636 Mcm Al | und. | 2
INSTALACION | 1F5-MT | INSTALACIÓNALACIÓN DE FIN FLOTANTE PARA MEDIA TENSIÓN | L-1 | 1001220 | ESLABÓN EN OCHO | Und. | 1
INSTALACION | 1F5-ST | INSTALACIÓN DOBLE TERMINAL EN CRUCETA 34.5 KV | C-15D | 1000738 | Grapa De Retencion 1/0 Al-Acsr A 636 Mcm Al | Und. | 2
INSTALACION | 1F5-ST | INSTALACIÓN DOBLE TERMINAL EN CRUCETA 34.5 KV | I-5d | 1009910 | Aislador Polimérico para 34.5 | Und. | 2
INSTALACION | 1F5-ST | INSTALACIÓN DOBLE TERMINAL EN CRUCETA 34.5 KV | L-1 | 1001220 | ESLABÓN EN OCHO | Und. | 1
INSTALACION | 1FV-MT1 | INSTALACIÓN DE RETENIDA SENCILLO DE POSTE EN MEDIA TENSION | B-2D | 1002330 | Tornillo Máq Cab Cuad 5/8"x12" | Und. | 1
INSTALACION | 1FV-MT1 | INSTALACIÓN DE RETENIDA SENCILLO DE POSTE EN MEDIA TENSION | CV-01C | 1000130 | CABLE DE VIENTO 7/16'' 76 KN | Mts. | 14
INSTALACION | 1FV-MT1 | INSTALACIÓN DE RETENIDA SENCILLO DE POSTE EN MEDIA TENSION | E-3A | 1002395 | TUERCA DE OJO GUARDACABO INCLINADO 45º PARA TORNILO DE 5/8" | Und. | 1
INSTALACION | 1FV-MT1 | INSTALACIÓN DE RETENIDA SENCILLO DE POSTE EN MEDIA TENSION | E-4 | 1004830 | Tuerca cuadrada acero galvanizado para tornillo 5/8” | Und. | 1
INSTALACION | 1FV-MT1 | INSTALACIÓN DE RETENIDA SENCILLO DE POSTE EN MEDIA TENSION | G-1B | 1002020 | TERMINAL PREFORMADO 7/16" | Und. | 2
INSTALACION | 1FV-MT1 | INSTALACIÓN DE RETENIDA SENCILLO DE POSTE EN MEDIA TENSION | GCT-ST1 | 1009789 | GRAPA DE CONEXIÓN DOBLE CABLE DE TIERRA SIN TORNILLO | Und. | 1
INSTALACION | 1FV-MT1 | INSTALACIÓN DE RETENIDA SENCILLO DE POSTE EN MEDIA TENSION | R-5 | 1001021 | PROTECTOR PLASTICO PARA CABLE DE VIENTO | Und. | 1
INSTALACION | 1FV-MT1 | INSTALACIÓN DE RETENIDA SENCILLO DE POSTE EN MEDIA TENSION | W-10C | 1002205 | Arandela Presión P/ Tornillo 5/8'' | Und. | 1
INSTALACION | 1FV-MT1 | INSTALACIÓN DE RETENIDA SENCILLO DE POSTE EN MEDIA TENSION | W-9C | 1002190 | Arandela Cuad Pln 2 1/4"x2 1/4" 5/8-3/4" | Und. | 1
INSTALACION | 1HA-100A | INSTALACION VIENTO SENCILLO MT | AH-11A | 1002077 | CONO DE ANCLAR DE CONCRETO 18" X 6" X 8" | Und. | 1
INSTALACION | 1HA-100A | INSTALACION VIENTO SENCILLO MT | B-2E | 1002331 | Tornillo de máquina acero galvanizado cabeza cuadrada 5/8” x 14” | Und. | 1
INSTALACION | 1HA-100A | INSTALACION VIENTO SENCILLO MT | CV-01C | 1000130 | CABLE DE VIENTO 7/16'' 76 KN | Mts. | 14
INSTALACION | 1HA-100A | INSTALACION VIENTO SENCILLO MT | E-3A | 1002395 | TUERCA DE OJO GUARDACABO INCLINADO 45º PARA TORNILO DE 5/8" | Und. | 1
INSTALACION | 1HA-100A | INSTALACION VIENTO SENCILLO MT | G-1B | 1002020 | TERMINAL PREFORMADO 7/16" | Und. | 2
INSTALACION | 1HA-100A | INSTALACION VIENTO SENCILLO MT | R-2F | 1001319 | VARILLA DE PUESTA A TIERRA DE COBRE 5/8" X 8' | Und. | 1
INSTALACION | 1HA-100A | INSTALACION VIENTO SENCILLO MT | R-5 | 1001021 | PROTECTOR PLASTICO PARA CABLE DE VIENTO | Und. | 1
INSTALACION | 1HA-100A | INSTALACION VIENTO SENCILLO MT | W-9B | 1002191 | ARANDELA CUAD.2 1/4" X 2 1/4" ESP.3/16'' (TORN.5/8"-3/4") | Und. | 1
INSTALACION | 1HA-100A | INSTALACION VIENTO SENCILLO MT | W-9C | 1002190 | Arandela Cuad Pln 2 1/4"x2 1/4" 5/8-3/4" | Und. | 1
INSTALACION | 1HA-100B | Instalación de Retenida sencilla de poste a tierra en Media Tension | AH-11A | 1002077 | CONO DE ANCLAR DE CONCRETO 18" X 6" X 8" | Und. | 1
INSTALACION | 1HA-100B | Instalación de Retenida sencilla de poste a tierra en Media Tension | B-2D | 1002330 | Tornillo Máq Cab Cuad 5/8"x12" | Und. | 1
INSTALACION | 1HA-100B | Instalación de Retenida sencilla de poste a tierra en Media Tension | CV-01C | 1000130 | CABLE DE VIENTO 7/16'' 76 KN | Mts. | 14
INSTALACION | 1HA-100B | Instalación de Retenida sencilla de poste a tierra en Media Tension | E-3A | 1002395 | TUERCA DE OJO GUARDACABO INCLINADO 45º PARA TORNILO DE 5/8" | Und. | 1
INSTALACION | 1HA-100B | Instalación de Retenida sencilla de poste a tierra en Media Tension | G-1B | 1002020 | TERMINAL PREFORMADO 7/16" | Und. | 2
INSTALACION | 1HA-100B | Instalación de Retenida sencilla de poste a tierra en Media Tension | R-1C | 1011854 | Varilla de anclaje de ojo simple, de 3/4" x 8' | Und. | 1
INSTALACION | 1HA-100B | Instalación de Retenida sencilla de poste a tierra en Media Tension | R-5 | 1001021 | PROTECTOR PLASTICO PARA CABLE DE VIENTO | Und. | 1
INSTALACION | 1HA-100B | Instalación de Retenida sencilla de poste a tierra en Media Tension | W-10C | 1002205 | Arandela Presión P/ Tornillo 5/8'' | Und. | 1
INSTALACION | 1HA-100B | Instalación de Retenida sencilla de poste a tierra en Media Tension | W-9C | 1002190 | Arandela Cuad Pln 2 1/4"x2 1/4" 5/8-3/4" | Und. | 1
INSTALACION | 1HA-100B | Instalación de Retenida sencilla de poste a tierra en Media Tension | W-9D | 1002185 | Arandela cuadrada plana de 3” x 3” para tornillo de 3/4" | Und. | 1
INSTALACION | 1HA-105B | Instalación de Retenida aérea simple en Media Tension | 1011855 | 1011855 | Tornillo Maquina Cabeza Hex. 5/8" X 3" | Und. | 1
INSTALACION | 1HA-105B | Instalación de Retenida aérea simple en Media Tension | CV-01C | 1000130 | CABLE DE VIENTO 7/16'' 76 KN | Mts. | 20
INSTALACION | 1HA-105B | Instalación de Retenida aérea simple en Media Tension | E-1B | 1002398 | TUERCA OJO CON GUARDACABO RECTO 5/8" 55.6 KN | Und. | 1
INSTALACION | 1HA-105B | Instalación de Retenida aérea simple en Media Tension | G-1B | 1002020 | TERMINAL PREFORMADO 7/16" | Und. | 2
INSTALACION | 1HA-105B | Instalación de Retenida aérea simple en Media Tension | G-2A | 1002218 | Tornillo guardacabo recto 5/8" x 12” | Und. | 1
INSTALACION | 1HA-105B | Instalación de Retenida aérea simple en Media Tension | W-10C | 1002205 | Arandela Presión P/ Tornillo 5/8'' | Und. | 1
INSTALACION | 1HA-105B | Instalación de Retenida aérea simple en Media Tension | W-9C | 1002190 | Arandela Cuad Pln 2 1/4"x2 1/4" 5/8-3/4" | Und. | 1
INSTALACION | 1HA-106 | INSTALACIÓN DE VIENTO VERTICAL | AH-11A | 1002077 | CONO DE ANCLAR DE CONCRETO 18" X 6" X 8" | Und. | 1
INSTALACION | 1HA-106 | INSTALACIÓN DE VIENTO VERTICAL | B-2D | 1002330 | Tornillo Máq Cab Cuad 5/8"x12" | Und. | 2
INSTALACION | 1HA-106 | INSTALACIÓN DE VIENTO VERTICAL | C-18B | 1001194 | ABRAZADERA DE CONTRA PRESIÓN PARA TUBO DE ANCLAJE DE 2" | Und. | 1
INSTALACION | 1HA-106 | INSTALACIÓN DE VIENTO VERTICAL | CV-01C | 1000130 | CABLE DE VIENTO 7/16'' 76 KN | Mts. | 15
INSTALACION | 1HA-106 | INSTALACIÓN DE VIENTO VERTICAL | E-3A | 1002395 | TUERCA DE OJO GUARDACABO INCLINADO 45º PARA TORNILO DE 5/8" | Und. | 1
INSTALACION | 1HA-106 | INSTALACIÓN DE VIENTO VERTICAL | G-1B | 1002020 | TERMINAL PREFORMADO 7/16" | Und. | 2
INSTALACION | 1HA-106 | INSTALACIÓN DE VIENTO VERTICAL | G-4B | 1001298 | TUBO DE ANCLAJE 2" X 10' - SCHED 80 | Und. | 1
INSTALACION | 1HA-106 | INSTALACIÓN DE VIENTO VERTICAL | P-1B | 1001286 | SOPORTE DE TUBO DE ANCLAJE (2") | Und. | 1
INSTALACION | 1HA-106 | INSTALACIÓN DE VIENTO VERTICAL | R-1C | 1011854 | Varilla de anclaje de ojo simple, de 3/4" x 8' | Und. | 1
INSTALACION | 1HA-106 | INSTALACIÓN DE VIENTO VERTICAL | R-5 | 1001021 | PROTECTOR PLASTICO PARA CABLE DE VIENTO | Und. | 1
INSTALACION | 1HA-106 | INSTALACIÓN DE VIENTO VERTICAL | W-10C | 1002205 | Arandela Presión P/ Tornillo 5/8'' | Und. | 2
INSTALACION | 1HA-106 | INSTALACIÓN DE VIENTO VERTICAL | W-9C | 1002190 | Arandela Cuad Pln 2 1/4"x2 1/4" 5/8-3/4" | Und. | 2
INSTALACION | 1HA-106 | INSTALACIÓN DE VIENTO VERTICAL | W-9D | 1002185 | Arandela cuadrada plana de 3” x 3” para tornillo de 3/4" | Und. | 1
INSTALACION | 1MAM-MT3A | INSTALACIÓN DE MACRO MEDICIÓN 3Ø (25 - 50 / 5) | AMD-01 | 1000444 | Armario para medición industrial (con velo transparente) | Und. | 1
INSTALACION | 1MAM-MT3A | INSTALACIÓN DE MACRO MEDICIÓN 3Ø (25 - 50 / 5) | B-7Z | 1001236 | Fleje de sujeción 20.0mm x 0.7mm | Mts. | 6
INSTALACION | 1MAM-MT3A | INSTALACIÓN DE MACRO MEDICIÓN 3Ø (25 - 50 / 5) | C-6HC | 1001757 | CONECTOR TIPO CUÑA DE ALUMINO DE 4/0 DERIVACION 4/0 A 3/0 AWG | Und. | 6
INSTALACION | 1MAM-MT3A | INSTALACIÓN DE MACRO MEDICIÓN 3Ø (25 - 50 / 5) | C-7N | 1001959 | Terminal de compresión pletina 4/0 AWG; 1 aguj. | Und. | 6
INSTALACION | 1MAM-MT3A | INSTALACIÓN DE MACRO MEDICIÓN 3Ø (25 - 50 / 5) | CM-01E | 1000164 | Conductor AAAC 4/0 AWG (Alliance) | Mts. | 12
INSTALACION | 1MAM-MT3A | INSTALACIÓN DE MACRO MEDICIÓN 3Ø (25 - 50 / 5) | CP-02C | 1009782 | Cable de acero cobreado desnudo #2 AWG; 7 hilos | Mts. | 2
INSTALACION | 1MAM-MT3A | INSTALACIÓN DE MACRO MEDICIÓN 3Ø (25 - 50 / 5) | CRT-1 | 1001711 | Conector recto tubería flexible liquid tight 1” | Und. | 2
INSTALACION | 1MAM-MT3A | INSTALACIÓN DE MACRO MEDICIÓN 3Ø (25 - 50 / 5) | HA-1B | 1002945 | Hebilla para fleje de sujeción de 20.0mm | Und. | 6
INSTALACION | 1MAM-MT3A | INSTALACIÓN DE MACRO MEDICIÓN 3Ø (25 - 50 / 5) | M-8I | 1000880 | Sello de seguridad inserto mariposa rojo (roto seal) | Und. | 1
INSTALACION | 1MAM-MT3A | INSTALACIÓN DE MACRO MEDICIÓN 3Ø (25 - 50 / 5) | MITB-4U | 1011846 | MEDIDOR GPRS, TIPO BOTTOM, FM 9/10A CL-10/20, 4 HILOS, 69-480 VOLTS | Und. | 1
INSTALACION | 1MAM-MT3A | INSTALACIÓN DE MACRO MEDICIÓN 3Ø (25 - 50 / 5) | PERN-858 | 1002225 | Perno de seguridad serie E4 | Und. | 1
INSTALACION | 1MAM-MT3A | INSTALACIÓN DE MACRO MEDICIÓN 3Ø (25 - 50 / 5) | TF-1B | 1001308 | Tubo flexible liquid tight de 1" galvanizado con protección PVC | Mts. | 7
INSTALACION | 1MAM-MT3A | INSTALACIÓN DE MACRO MEDICIÓN 3Ø (25 - 50 / 5) | TMCMT-33H |  | Módulos de Transformadores Combinados MT 3F a 12.47 KV; 25 - 50 /5A | Und. | 1
INSTALACION | 1MAM-MT3A | INSTALACIÓN DE MACRO MEDICIÓN 3Ø (25 - 50 / 5) | W-22A | 1000145 | CABLE DE COBRE MULTIPOLAR FLEXIBLE 7 X 12 AWG | Mts. | 7
INSTALACION | 1MAM-MT3B | INSTALACIÓN DE MACRO MEDICIÓN 3Ø (75 - 150 / 5) | AMD-01 | 1000444 | Armario para medición industrial (con velo transparente) | Und. | 1
INSTALACION | 1MAM-MT3B | INSTALACIÓN DE MACRO MEDICIÓN 3Ø (75 - 150 / 5) | B-7Z | 1001236 | Fleje de sujeción 20.0mm x 0.7mm | Mts. | 6
INSTALACION | 1MAM-MT3B | INSTALACIÓN DE MACRO MEDICIÓN 3Ø (75 - 150 / 5) | C-6HC | 1001757 | CONECTOR TIPO CUÑA DE ALUMINO DE 4/0 DERIVACION 4/0 A 3/0 AWG | Und. | 6
INSTALACION | 1MAM-MT3B | INSTALACIÓN DE MACRO MEDICIÓN 3Ø (75 - 150 / 5) | C-7N | 1001959 | Terminal de compresión pletina 4/0 AWG; 1 aguj. | Und. | 6
INSTALACION | 1MAM-MT3B | INSTALACIÓN DE MACRO MEDICIÓN 3Ø (75 - 150 / 5) | CM-01E | 1000164 | Conductor AAAC 4/0 AWG (Alliance) | Mts. | 12
INSTALACION | 1MAM-MT3B | INSTALACIÓN DE MACRO MEDICIÓN 3Ø (75 - 150 / 5) | CP-02C | 1009782 | Cable de acero cobreado desnudo #2 AWG; 7 hilos | Mts. | 2
INSTALACION | 1MAM-MT3B | INSTALACIÓN DE MACRO MEDICIÓN 3Ø (75 - 150 / 5) | CRT-1 | 1001711 | Conector recto tubería flexible liquid tight 1” | Und. | 2
INSTALACION | 1MAM-MT3B | INSTALACIÓN DE MACRO MEDICIÓN 3Ø (75 - 150 / 5) | HA-1B | 1002945 | Hebilla para fleje de sujeción de 20.0mm | Und. | 6
INSTALACION | 1MAM-MT3B | INSTALACIÓN DE MACRO MEDICIÓN 3Ø (75 - 150 / 5) | M-8I | 1000880 | Sello de seguridad inserto mariposa rojo (roto seal) | Und. | 1
INSTALACION | 1MAM-MT3B | INSTALACIÓN DE MACRO MEDICIÓN 3Ø (75 - 150 / 5) | MITB-4U | 1011846 | MEDIDOR GPRS, TIPO BOTTOM, FM 9/10A CL-10/20, 4 HILOS, 69-480 VOLTS | Und. | 1
INSTALACION | 1MAM-MT3B | INSTALACIÓN DE MACRO MEDICIÓN 3Ø (75 - 150 / 5) | PERN-858 | 1002225 | Perno de seguridad serie E4 | Und. | 1
INSTALACION | 1MAM-MT3B | INSTALACIÓN DE MACRO MEDICIÓN 3Ø (75 - 150 / 5) | TF-1B | 1001308 | Tubo flexible liquid tight de 1" galvanizado con protección PVC | Mts. | 7
INSTALACION | 1MAM-MT3B | INSTALACIÓN DE MACRO MEDICIÓN 3Ø (75 - 150 / 5) | TMCMT-33K |  | Módulos de Transformadores Combinados MT 3F a 12.47 KV; 75 -150/5A | Und. | 1
INSTALACION | 1MAM-MT3B | INSTALACIÓN DE MACRO MEDICIÓN 3Ø (75 - 150 / 5) | W-22A | 1000145 | CABLE DE COBRE MULTIPOLAR FLEXIBLE 7 X 12 AWG | Mts. | 7
INSTALACION | 1MAM-MT3D | INSTALACIÓN DE MACRO MEDICIÓN 3Ø (100 - 200 / 5) | AMD-01 | 1000444 | Armario para medición industrial (con velo transparente) | Und. | 1
INSTALACION | 1MAM-MT3D | INSTALACIÓN DE MACRO MEDICIÓN 3Ø (100 - 200 / 5) | B-7Z | 1001236 | Fleje de sujeción 20.0mm x 0.7mm | Mts. | 6
INSTALACION | 1MAM-MT3D | INSTALACIÓN DE MACRO MEDICIÓN 3Ø (100 - 200 / 5) | C-6HC | 1001757 | CONECTOR TIPO CUÑA DE ALUMINO DE 4/0 DERIVACION 4/0 A 3/0 AWG | Und. | 6
INSTALACION | 1MAM-MT3D | INSTALACIÓN DE MACRO MEDICIÓN 3Ø (100 - 200 / 5) | C-7N | 1001959 | Terminal de compresión pletina 4/0 AWG; 1 aguj. | Und. | 6
INSTALACION | 1MAM-MT3D | INSTALACIÓN DE MACRO MEDICIÓN 3Ø (100 - 200 / 5) | CM-01E | 1000164 | Conductor AAAC 4/0 AWG (Alliance) | Mts. | 12
INSTALACION | 1MAM-MT3D | INSTALACIÓN DE MACRO MEDICIÓN 3Ø (100 - 200 / 5) | CP-02C | 1009782 | Cable de acero cobreado desnudo #2 AWG; 7 hilos | Mts. | 2
INSTALACION | 1MAM-MT3D | INSTALACIÓN DE MACRO MEDICIÓN 3Ø (100 - 200 / 5) | CRT-1 | 1001711 | Conector recto tubería flexible liquid tight 1” | Und. | 2
INSTALACION | 1MAM-MT3D | INSTALACIÓN DE MACRO MEDICIÓN 3Ø (100 - 200 / 5) | HA-1B | 1002945 | Hebilla para fleje de sujeción de 20.0mm | Und. | 6
INSTALACION | 1MAM-MT3D | INSTALACIÓN DE MACRO MEDICIÓN 3Ø (100 - 200 / 5) | M-8I | 1000880 | Sello de seguridad inserto mariposa rojo (roto seal) | Und. | 1
INSTALACION | 1MAM-MT3D | INSTALACIÓN DE MACRO MEDICIÓN 3Ø (100 - 200 / 5) | MITB-4U | 1011846 | MEDIDOR GPRS, TIPO BOTTOM, FM 9/10A CL-10/20, 4 HILOS, 69-480 VOLTS | Und. | 1
INSTALACION | 1MAM-MT3D | INSTALACIÓN DE MACRO MEDICIÓN 3Ø (100 - 200 / 5) | PERN-858 | 1002225 | Perno de seguridad serie E4 | Und. | 1
INSTALACION | 1MAM-MT3D | INSTALACIÓN DE MACRO MEDICIÓN 3Ø (100 - 200 / 5) | TF-1B | 1001308 | Tubo flexible liquid tight de 1" galvanizado con protección PVC | Mts. | 7
INSTALACION | 1MAM-MT3D | INSTALACIÓN DE MACRO MEDICIÓN 3Ø (100 - 200 / 5) | TMCMT-33L |  | Módulos de Transformadores Combinados MT 3F a 12.47 KV; 100-200/5A | Und. | 1
INSTALACION | 1MAM-MT3D | INSTALACIÓN DE MACRO MEDICIÓN 3Ø (100 - 200 / 5) | W-22A | 1000145 | CABLE DE COBRE MULTIPOLAR FLEXIBLE 7 X 12 AWG | Mts. | 7
INSTALACION | 1MAM-MT3F | INSTALACIÓN DE MACRO MEDICIÓN 3Ø (200 - 400 / 5) | AMD-01 | 1000444 | Armario para medición industrial (con velo transparente) | Und. | 1
INSTALACION | 1MAM-MT3F | INSTALACIÓN DE MACRO MEDICIÓN 3Ø (200 - 400 / 5) | B-7Z | 1001236 | Fleje de sujeción 20.0mm x 0.7mm | Mts. | 6
INSTALACION | 1MAM-MT3F | INSTALACIÓN DE MACRO MEDICIÓN 3Ø (200 - 400 / 5) | C-6HC | 1001757 | CONECTOR TIPO CUÑA DE ALUMINO DE 4/0 DERIVACION 4/0 A 3/0 AWG | Und. | 6
INSTALACION | 1MAM-MT3F | INSTALACIÓN DE MACRO MEDICIÓN 3Ø (200 - 400 / 5) | C-7N | 1001959 | Terminal de compresión pletina 4/0 AWG; 1 aguj. | Und. | 6
INSTALACION | 1MAM-MT3F | INSTALACIÓN DE MACRO MEDICIÓN 3Ø (200 - 400 / 5) | CM-01E | 1000164 | Conductor AAAC 4/0 AWG (Alliance) | Mts. | 12
INSTALACION | 1MAM-MT3F | INSTALACIÓN DE MACRO MEDICIÓN 3Ø (200 - 400 / 5) | CP-02C | 1009782 | Cable de acero cobreado desnudo #2 AWG; 7 hilos | Mts. | 2
INSTALACION | 1MAM-MT3F | INSTALACIÓN DE MACRO MEDICIÓN 3Ø (200 - 400 / 5) | CRT-1 | 1001711 | Conector recto tubería flexible liquid tight 1” | Und. | 2
INSTALACION | 1MAM-MT3F | INSTALACIÓN DE MACRO MEDICIÓN 3Ø (200 - 400 / 5) | HA-1B | 1002945 | Hebilla para fleje de sujeción de 20.0mm | Und. | 6
INSTALACION | 1MAM-MT3F | INSTALACIÓN DE MACRO MEDICIÓN 3Ø (200 - 400 / 5) | M-8I | 1000880 | Sello de seguridad inserto mariposa rojo (roto seal) | Und. | 1
INSTALACION | 1MAM-MT3F | INSTALACIÓN DE MACRO MEDICIÓN 3Ø (200 - 400 / 5) | MITB-4U | 1011846 | MEDIDOR GPRS, TIPO BOTTOM, FM 9/10A CL-10/20, 4 HILOS, 69-480 VOLTS | Und. | 1
INSTALACION | 1MAM-MT3F | INSTALACIÓN DE MACRO MEDICIÓN 3Ø (200 - 400 / 5) | PERN-858 | 1002225 | Perno de seguridad serie E4 | Und. | 1
INSTALACION | 1MAM-MT3F | INSTALACIÓN DE MACRO MEDICIÓN 3Ø (200 - 400 / 5) | TF-1B | 1001308 | Tubo flexible liquid tight de 1" galvanizado con protección PVC | Mts. | 7
INSTALACION | 1MAM-MT3F | INSTALACIÓN DE MACRO MEDICIÓN 3Ø (200 - 400 / 5) | TMCMT-33N |  | Módulos de Transformadores Combinados MT 3F a 12.47 KV; 200-400/5A | Und. | 1
INSTALACION | 1MAM-MT3F | INSTALACIÓN DE MACRO MEDICIÓN 3Ø (200 - 400 / 5) | W-22A | 1000145 | CABLE DE COBRE MULTIPOLAR FLEXIBLE 7 X 12 AWG | Mts. | 7
INSTALACION | 1MIM-BT-100 | INSTALACIÓN DE MICRO-MEDICION BT RED TRANSFO BLINDADO, MEDIDOR TELEMEDIDO TCS 100/5 | B-7Z | 1001236 | Fleje de sujeción 20.0mm x 0.7mm | Mts. | 2
INSTALACION | 1MIM-BT-100 | INSTALACIÓN DE MICRO-MEDICION BT RED TRANSFO BLINDADO, MEDIDOR TELEMEDIDO TCS 100/5 | BC-100 | 1010780 | Base circular de entrada de 1" para medidor socket FM 2S aluminio fundido | Und. | 1
INSTALACION | 1MIM-BT-100 | INSTALACIÓN DE MICRO-MEDICION BT RED TRANSFO BLINDADO, MEDIDOR TELEMEDIDO TCS 100/5 | C-25D | 1002008 | TERMINAL DE OJO CERRADO COLOR AMARILLO 10-12 3M | Und. | 4
INSTALACION | 1MIM-BT-100 | INSTALACIÓN DE MICRO-MEDICION BT RED TRANSFO BLINDADO, MEDIDOR TELEMEDIDO TCS 100/5 | CC-2D-EDE | 1000144 | CABLE FLEXIBLE DE CONTROL AWG, 5 CONDUCTORES, # 14 AWG | Mts. | 3
INSTALACION | 1MIM-BT-100 | INSTALACIÓN DE MICRO-MEDICION BT RED TRANSFO BLINDADO, MEDIDOR TELEMEDIDO TCS 100/5 | CRT-1 | 1001711 | Conector recto tubería flexible liquid tight 1” | Und. | 2
INSTALACION | 1MIM-BT-100 | INSTALACIÓN DE MICRO-MEDICION BT RED TRANSFO BLINDADO, MEDIDOR TELEMEDIDO TCS 100/5 | HA-1A | 1001894 | HEBILLA ACERO INOXIDABLE DE 20MM ZHE 20 (COD.738) | Und. | 2
INSTALACION | 1MIM-BT-100 | INSTALACIÓN DE MICRO-MEDICION BT RED TRANSFO BLINDADO, MEDIDOR TELEMEDIDO TCS 100/5 | MPLC-2C | 1010784 | MEDIDOR CL 20,FM4S,240V,3H,CON MOD.COM.VIA PLC INCLUIDO | Und. | 1
INSTALACION | 1MIM-BT-100 | INSTALACIÓN DE MICRO-MEDICION BT RED TRANSFO BLINDADO, MEDIDOR TELEMEDIDO TCS 100/5 | TC‐11ABA | 1002464 | TRANSFORMADOR DE CORRIENTE DE BAJA TENSIÓN Relación de Transformación 100/5 A , 600V | Und. | 2
INSTALACION | 1MIM-BT-100 | INSTALACIÓN DE MICRO-MEDICION BT RED TRANSFO BLINDADO, MEDIDOR TELEMEDIDO TCS 100/5 | TUB-2A | 1001308 | Tubo flexible liquid tight de 1" galvanizado con protección PVC | Mts. | 2
INSTALACION | 1MIM-BT-100 | INSTALACIÓN DE MICRO-MEDICION BT RED TRANSFO BLINDADO, MEDIDOR TELEMEDIDO TCS 100/5 | W-1J | 1000898 | SUJETADOR DE CABLE (TIGHT -WRAP) 15" | Und. | 3
INSTALACION | 1MIM-BT-200 | INSTALACIÓN DE MICRO-MEDICION BT RED TRANSFO BLINDADO, MEDIDOR TELEMEDIDO TCS 200/5 | B-7Z | 1001236 | Fleje de sujeción 20.0mm x 0.7mm | Mts. | 2
INSTALACION | 1MIM-BT-200 | INSTALACIÓN DE MICRO-MEDICION BT RED TRANSFO BLINDADO, MEDIDOR TELEMEDIDO TCS 200/5 | B-7Z | 1001236 | Fleje de sujeción 20.0mm x 0.7mm | Mts. | 2
INSTALACION | 1MIM-BT-200 | INSTALACIÓN DE MICRO-MEDICION BT RED TRANSFO BLINDADO, MEDIDOR TELEMEDIDO TCS 200/5 | BC-100 | 1010780 | Base circular de entrada de 1" para medidor socket FM 2S aluminio fundido | Und. | 1
INSTALACION | 1MIM-BT-200 | INSTALACIÓN DE MICRO-MEDICION BT RED TRANSFO BLINDADO, MEDIDOR TELEMEDIDO TCS 200/5 | C-25D | 1002008 | TERMINAL DE OJO CERRADO COLOR AMARILLO 10-12 3M | Und. | 4
INSTALACION | 1MIM-BT-200 | INSTALACIÓN DE MICRO-MEDICION BT RED TRANSFO BLINDADO, MEDIDOR TELEMEDIDO TCS 200/5 | CC-2D-EDE | 1000144 | CABLE FLEXIBLE DE CONTROL AWG, 5 CONDUCTORES, # 14 AWG | Mts. | 3
INSTALACION | 1MIM-BT-200 | INSTALACIÓN DE MICRO-MEDICION BT RED TRANSFO BLINDADO, MEDIDOR TELEMEDIDO TCS 200/5 | CRT-1 | 1001711 | Conector recto tubería flexible liquid tight 1” | Und. | 2
INSTALACION | 1MIM-BT-200 | INSTALACIÓN DE MICRO-MEDICION BT RED TRANSFO BLINDADO, MEDIDOR TELEMEDIDO TCS 200/5 | HA-1A | 1001894 | HEBILLA ACERO INOXIDABLE DE 20MM ZHE 20 (COD.738) | Und. | 2
INSTALACION | 1MIM-BT-200 | INSTALACIÓN DE MICRO-MEDICION BT RED TRANSFO BLINDADO, MEDIDOR TELEMEDIDO TCS 200/5 | MPLC-2C | 1010784 | MEDIDOR CL 20,FM4S,240V,3H,CON MOD.COM.VIA PLC INCLUIDO | Und. | 1
INSTALACION | 1MIM-BT-200 | INSTALACIÓN DE MICRO-MEDICION BT RED TRANSFO BLINDADO, MEDIDOR TELEMEDIDO TCS 200/5 | TC-B5 | 1002400 | TRANSF.DE CORRIENTE T/DONUT 200/5 A,CLASE 0.5%,600V | Und. | 2
INSTALACION | 1MIM-BT-200 | INSTALACIÓN DE MICRO-MEDICION BT RED TRANSFO BLINDADO, MEDIDOR TELEMEDIDO TCS 200/5 | TUB-2A | 1001308 | Tubo flexible liquid tight de 1" galvanizado con protección PVC | Mts. | 2
INSTALACION | 1MIM-BT-200 | INSTALACIÓN DE MICRO-MEDICION BT RED TRANSFO BLINDADO, MEDIDOR TELEMEDIDO TCS 200/5 | W-1J | 1000898 | SUJETADOR DE CABLE (TIGHT -WRAP) 15" | Und. | 3
INSTALACION | 1MIM-BT-300 | INSTALACIÓN DE MICRO-MEDICION BT RED TRANSFO BLINDADO, MEDIDOR TELEMEDIDO TCS 300/5 | BC-100 | 1010780 | Base circular de entrada de 1" para medidor socket FM 2S aluminio fundido | Und. | 1
INSTALACION | 1MIM-BT-300 | INSTALACIÓN DE MICRO-MEDICION BT RED TRANSFO BLINDADO, MEDIDOR TELEMEDIDO TCS 300/5 | C-25D | 1002008 | TERMINAL DE OJO CERRADO COLOR AMARILLO 10-12 3M | Und. | 4
INSTALACION | 1MIM-BT-300 | INSTALACIÓN DE MICRO-MEDICION BT RED TRANSFO BLINDADO, MEDIDOR TELEMEDIDO TCS 300/5 | CC-2D-EDE | 1000144 | CABLE FLEXIBLE DE CONTROL AWG, 5 CONDUCTORES, # 14 AWG | Mts. | 3
INSTALACION | 1MIM-BT-300 | INSTALACIÓN DE MICRO-MEDICION BT RED TRANSFO BLINDADO, MEDIDOR TELEMEDIDO TCS 300/5 | CRT-1 | 1001711 | Conector recto tubería flexible liquid tight 1” | Und. | 2
INSTALACION | 1MIM-BT-300 | INSTALACIÓN DE MICRO-MEDICION BT RED TRANSFO BLINDADO, MEDIDOR TELEMEDIDO TCS 300/5 | HA-1A | 1001894 | HEBILLA ACERO INOXIDABLE DE 20MM ZHE 20 (COD.738) | Und. | 2
INSTALACION | 1MIM-BT-300 | INSTALACIÓN DE MICRO-MEDICION BT RED TRANSFO BLINDADO, MEDIDOR TELEMEDIDO TCS 300/5 | MPLC-2C | 1010784 | MEDIDOR CL 20,FM4S,240V,3H,CON MOD.COM.VIA PLC INCLUIDO | Und. | 1
INSTALACION | 1MIM-BT-300 | INSTALACIÓN DE MICRO-MEDICION BT RED TRANSFO BLINDADO, MEDIDOR TELEMEDIDO TCS 300/5 | TC-11AB | 1002447 | Transformador de corriente de Baja Tensión 600 V; Relación 300 / 5 A | Und. | 2
INSTALACION | 1MIM-BT-300 | INSTALACIÓN DE MICRO-MEDICION BT RED TRANSFO BLINDADO, MEDIDOR TELEMEDIDO TCS 300/5 | TUB-2A | 1001308 | Tubo flexible liquid tight de 1" galvanizado con protección PVC | Mts. | 2
INSTALACION | 1MIM-BT-300 | INSTALACIÓN DE MICRO-MEDICION BT RED TRANSFO BLINDADO, MEDIDOR TELEMEDIDO TCS 300/5 | W-1J | 1000898 | SUJETADOR DE CABLE (TIGHT -WRAP) 15" | Und. | 3
INSTALACION | 1MIM-BT-400 | INSTALACIÓN DE MICRO-MEDICION BT RED TRANSFO BLINDADO, MEDIDOR TELEMEDIDO TCS 400/5 | B-7Z | 1001236 | Fleje de sujeción 20.0mm x 0.7mm | Mts. | 2
INSTALACION | 1MIM-BT-400 | INSTALACIÓN DE MICRO-MEDICION BT RED TRANSFO BLINDADO, MEDIDOR TELEMEDIDO TCS 400/5 | BC-100 | 1010780 | Base circular de entrada de 1" para medidor socket FM 2S aluminio fundido | Und. | 1
INSTALACION | 1MIM-BT-400 | INSTALACIÓN DE MICRO-MEDICION BT RED TRANSFO BLINDADO, MEDIDOR TELEMEDIDO TCS 400/5 | C-25D | 1002008 | TERMINAL DE OJO CERRADO COLOR AMARILLO 10-12 3M | Und. | 4
INSTALACION | 1MIM-BT-400 | INSTALACIÓN DE MICRO-MEDICION BT RED TRANSFO BLINDADO, MEDIDOR TELEMEDIDO TCS 400/5 | CC-2D-EDE | 1000144 | CABLE FLEXIBLE DE CONTROL AWG, 5 CONDUCTORES, # 14 AWG | Mts. | 3
INSTALACION | 1MIM-BT-400 | INSTALACIÓN DE MICRO-MEDICION BT RED TRANSFO BLINDADO, MEDIDOR TELEMEDIDO TCS 400/5 | CRT-1 | 1001711 | Conector recto tubería flexible liquid tight 1” | Und. | 2
INSTALACION | 1MIM-BT-400 | INSTALACIÓN DE MICRO-MEDICION BT RED TRANSFO BLINDADO, MEDIDOR TELEMEDIDO TCS 400/5 | HA-1A | 1001894 | HEBILLA ACERO INOXIDABLE DE 20MM ZHE 20 (COD.738) | Und. | 2
INSTALACION | 1MIM-BT-400 | INSTALACIÓN DE MICRO-MEDICION BT RED TRANSFO BLINDADO, MEDIDOR TELEMEDIDO TCS 400/5 | MPLC-2C | 1010784 | MEDIDOR CL 20,FM4S,240V,3H,CON MOD.COM.VIA PLC INCLUIDO | Und. | 1
INSTALACION | 1MIM-BT-400 | INSTALACIÓN DE MICRO-MEDICION BT RED TRANSFO BLINDADO, MEDIDOR TELEMEDIDO TCS 400/5 | TC-11AD | 1002450 | Transformador de corriente de Baja Tensión 600 V; Relación 400 / 5 A | Und. | 2
INSTALACION | 1MIM-BT-400 | INSTALACIÓN DE MICRO-MEDICION BT RED TRANSFO BLINDADO, MEDIDOR TELEMEDIDO TCS 400/5 | TUB-2A | 1001308 | Tubo flexible liquid tight de 1" galvanizado con protección PVC | Mts. | 2
INSTALACION | 1MIM-BT-400 | INSTALACIÓN DE MICRO-MEDICION BT RED TRANSFO BLINDADO, MEDIDOR TELEMEDIDO TCS 400/5 | W-1J | 1000898 | SUJETADOR DE CABLE (TIGHT -WRAP) 15" | Und. | 3
INSTALACION | 1MT-101 | Instalación de Montaje 1ø Línea con Ángulo de 0º a 5º | AC-11A | 1000000 | Aislad T/Carr 3x3-1/8 76x80mm 11/16 53-2 | Und. | 1
INSTALACION | 1MT-101 | Instalación de Montaje 1ø Línea con Ángulo de 0º a 5º | AR-12A | 1000004 | Aislador Ríg T/ Esp 57-1 C/ Esp y Tuerca | Und. | 1
INSTALACION | 1MT-101 | Instalación de Montaje 1ø Línea con Ángulo de 0º a 5º | B-2D | 1002330 | Tornillo Máq Cab Cuad 5/8"x12" | Und. | 2
INSTALACION | 1MT-101 | Instalación de Montaje 1ø Línea con Ángulo de 0º a 5º | C-39C | 1009963 | CONECTOR ELÁSTICO TIPO CUÑA 2/0 A #2 AL | Und. | 1
INSTALACION | 1MT-101 | Instalación de Montaje 1ø Línea con Ángulo de 0º a 5º | CP-02C | 1009782 | Cable de acero cobreado desnudo #2 AWG; 7 hilos | Mts. | 1
INSTALACION | 1MT-101 | Instalación de Montaje 1ø Línea con Ángulo de 0º a 5º | E-4 | 1004830 | Tuerca cuadrada acero galvanizado para tornillo 5/8” | Und. | 1
INSTALACION | 1MT-101 | Instalación de Montaje 1ø Línea con Ángulo de 0º a 5º | GCT-ST1 | 1009789 | GRAPA DE CONEXIÓN DOBLE CABLE DE TIERRA SIN TORNILLO | Und. | 1
INSTALACION | 1MT-101 | Instalación de Montaje 1ø Línea con Ángulo de 0º a 5º | I-1A | 1003156 | Perno para aisladores line post 3/4" - 3/4" x 3". | Und. | 1
INSTALACION | 1MT-101 | Instalación de Montaje 1ø Línea con Ángulo de 0º a 5º | I-2F | 1004822 | Espiga soporte de acero para aislador tipo line-post en punta de poste | Und. | 1
INSTALACION | 1MT-101 | Instalación de Montaje 1ø Línea con Ángulo de 0º a 5º | S-1D | 1002349 | Tornillo P/ Aislador T/ Carrete 5/8"x16" | Und. | 1
INSTALACION | 1MT-101 | Instalación de Montaje 1ø Línea con Ángulo de 0º a 5º | W-10C | 1002205 | Arandela Presión P/ Tornillo 5/8'' | Und. | 3
INSTALACION | 1MT-101 | Instalación de Montaje 1ø Línea con Ángulo de 0º a 5º | W-7A | 1000050 | Alambre # 4 AWG-SDO Aluminio para Ligadura | Mts. | 2
INSTALACION | 1MT-101 | Instalación de Montaje 1ø Línea con Ángulo de 0º a 5º | W-9B | 1002191 | ARANDELA CUAD.2 1/4" X 2 1/4" ESP.3/16'' (TORN.5/8"-3/4") | Und. | 3
INSTALACION | 1MT-101/ST | INSTALACIÓN MONTAJE 1Φ ALINEAMIENTO CON ÁNGULO HASTA 5º, 19.2KV | AC-11A | 1000000 | Aislad T/Carr 3x3-1/8 76x80mm 11/16 53-2 | Und. | 1
INSTALACION | 1MT-101/ST | INSTALACIÓN MONTAJE 1Φ ALINEAMIENTO CON ÁNGULO HASTA 5º, 19.2KV | B-2D | 1002330 | Tornillo Máq Cab Cuad 5/8"x12" | Und. | 2
INSTALACION | 1MT-101/ST | INSTALACIÓN MONTAJE 1Φ ALINEAMIENTO CON ÁNGULO HASTA 5º, 19.2KV | C-39C | 1009963 | CONECTOR ELÁSTICO TIPO CUÑA 2/0 A #2 AL | Und. | 1
INSTALACION | 1MT-101/ST | INSTALACIÓN MONTAJE 1Φ ALINEAMIENTO CON ÁNGULO HASTA 5º, 19.2KV | CP-02C | 1009782 | Cable de acero cobreado desnudo #2 AWG; 7 hilos | Mts. | 1
INSTALACION | 1MT-101/ST | INSTALACIÓN MONTAJE 1Φ ALINEAMIENTO CON ÁNGULO HASTA 5º, 19.2KV | E-4 | 1004830 | Tuerca cuadrada acero galvanizado para tornillo 5/8” | Und. | 1
INSTALACION | 1MT-101/ST | INSTALACIÓN MONTAJE 1Φ ALINEAMIENTO CON ÁNGULO HASTA 5º, 19.2KV | GCT-ST1 | 1009789 | GRAPA DE CONEXIÓN DOBLE CABLE DE TIERRA SIN TORNILLO | Und. | 1
INSTALACION | 1MT-101/ST | INSTALACIÓN MONTAJE 1Φ ALINEAMIENTO CON ÁNGULO HASTA 5º, 19.2KV | I-1A | 1003156 | Perno para aisladores line post 3/4" - 3/4" x 3". | Und. | 1
INSTALACION | 1MT-101/ST | INSTALACIÓN MONTAJE 1Φ ALINEAMIENTO CON ÁNGULO HASTA 5º, 19.2KV | I-2F | 1004822 | Espiga soporte de acero para aislador tipo line-post en punta de poste | Und. | 1
INSTALACION | 1MT-101/ST | INSTALACIÓN MONTAJE 1Φ ALINEAMIENTO CON ÁNGULO HASTA 5º, 19.2KV | I-4C | 1000018 | Aislador T/ Esp PIN CL56-3 1 3/8" 34.5kV | Und. | 1
INSTALACION | 1MT-101/ST | INSTALACIÓN MONTAJE 1Φ ALINEAMIENTO CON ÁNGULO HASTA 5º, 19.2KV | S-1D | 1002349 | Tornillo P/ Aislador T/ Carrete 5/8"x16" | Und. | 1
INSTALACION | 1MT-101/ST | INSTALACIÓN MONTAJE 1Φ ALINEAMIENTO CON ÁNGULO HASTA 5º, 19.2KV | W-10C | 1002205 | Arandela Presión P/ Tornillo 5/8'' | Und. | 3
INSTALACION | 1MT-101/ST | INSTALACIÓN MONTAJE 1Φ ALINEAMIENTO CON ÁNGULO HASTA 5º, 19.2KV | W-7A | 1000050 | Alambre # 4 AWG-SDO Aluminio para Ligadura | Mts. | 2
INSTALACION | 1MT-101/ST | INSTALACIÓN MONTAJE 1Φ ALINEAMIENTO CON ÁNGULO HASTA 5º, 19.2KV | W-9B | 1002191 | ARANDELA CUAD.2 1/4" X 2 1/4" ESP.3/16'' (TORN.5/8"-3/4") | Und. | 3
INSTALACION | 1MT-102 | Instalación de Montaje 1ø Línea con Ángulo de 6º a 25º en Alineamiento | AC-11A | 1000000 | Aislad T/Carr 3x3-1/8 76x80mm 11/16 53-2 | Und. | 1
INSTALACION | 1MT-102 | Instalación de Montaje 1ø Línea con Ángulo de 6º a 25º en Alineamiento | AR-12A | 1000004 | Aislador Ríg T/ Esp 57-1 C/ Esp y Tuerca | Und. | 2
INSTALACION | 1MT-102 | Instalación de Montaje 1ø Línea con Ángulo de 6º a 25º en Alineamiento | B-2D | 1002330 | Tornillo Máq Cab Cuad 5/8"x12" | Und. | 2
INSTALACION | 1MT-102 | Instalación de Montaje 1ø Línea con Ángulo de 6º a 25º en Alineamiento | B-2E | 1002331 | Tornillo de máquina acero galvanizado cabeza cuadrada 5/8” x 14” | Und. | 1
INSTALACION | 1MT-102 | Instalación de Montaje 1ø Línea con Ángulo de 6º a 25º en Alineamiento | C-39C | 1009963 | CONECTOR ELÁSTICO TIPO CUÑA 2/0 A #2 AL | Und. | 1
INSTALACION | 1MT-102 | Instalación de Montaje 1ø Línea con Ángulo de 6º a 25º en Alineamiento | CP-02C | 1009782 | Cable de acero cobreado desnudo #2 AWG; 7 hilos | Mts. | 0.5
INSTALACION | 1MT-102 | Instalación de Montaje 1ø Línea con Ángulo de 6º a 25º en Alineamiento | D-1 | 1001263 | Porta Aisl U:1 1/2x1/2"x1/8" Orif 11/16" | Und. | 1
INSTALACION | 1MT-102 | Instalación de Montaje 1ø Línea con Ángulo de 6º a 25º en Alineamiento | E-4 | 1004830 | Tuerca cuadrada acero galvanizado para tornillo 5/8” | Und. | 1
INSTALACION | 1MT-102 | Instalación de Montaje 1ø Línea con Ángulo de 6º a 25º en Alineamiento | GCT-ST1 | 1009789 | GRAPA DE CONEXIÓN DOBLE CABLE DE TIERRA SIN TORNILLO | Und. | 1
INSTALACION | 1MT-102 | Instalación de Montaje 1ø Línea con Ángulo de 6º a 25º en Alineamiento | I-1A | 1003156 | Perno para aisladores line post 3/4" - 3/4" x 3". | Und. | 2
INSTALACION | 1MT-102 | Instalación de Montaje 1ø Línea con Ángulo de 6º a 25º en Alineamiento | I-2F | 1004822 | Espiga soporte de acero para aislador tipo line-post en punta de poste | Und. | 2
INSTALACION | 1MT-102 | Instalación de Montaje 1ø Línea con Ángulo de 6º a 25º en Alineamiento | W-10C | 1002205 | Arandela Presión P/ Tornillo 5/8'' | Und. | 3
INSTALACION | 1MT-102 | Instalación de Montaje 1ø Línea con Ángulo de 6º a 25º en Alineamiento | W-10D | 1002203 | Arandela de presión para tornillo de 3/4" | Und. | 1
INSTALACION | 1MT-102 | Instalación de Montaje 1ø Línea con Ángulo de 6º a 25º en Alineamiento | W-7A | 1000050 | Alambre # 4 AWG-SDO Aluminio para Ligadura | Mts. | 2
INSTALACION | 1MT-102 | Instalación de Montaje 1ø Línea con Ángulo de 6º a 25º en Alineamiento | W-9B | 1002191 | ARANDELA CUAD.2 1/4" X 2 1/4" ESP.3/16'' (TORN.5/8"-3/4") | Und. | 1
INSTALACION | 1MT-102/ST | INSTALACIÓN MONTAJE 1Φ LÍNEA CON ÁNGULO DE 6º A 25º, 19.2KV | AC-11A | 1000000 | Aislad T/Carr 3x3-1/8 76x80mm 11/16 53-2 | Und. | 1
INSTALACION | 1MT-102/ST | INSTALACIÓN MONTAJE 1Φ LÍNEA CON ÁNGULO DE 6º A 25º, 19.2KV | B-2D | 1002330 | Tornillo Máq Cab Cuad 5/8"x12" | Und. | 2
INSTALACION | 1MT-102/ST | INSTALACIÓN MONTAJE 1Φ LÍNEA CON ÁNGULO DE 6º A 25º, 19.2KV | B-2E | 1002331 | Tornillo de máquina acero galvanizado cabeza cuadrada 5/8” x 14” | Und. | 1
INSTALACION | 1MT-102/ST | INSTALACIÓN MONTAJE 1Φ LÍNEA CON ÁNGULO DE 6º A 25º, 19.2KV | C-39C | 1009963 | CONECTOR ELÁSTICO TIPO CUÑA 2/0 A #2 AL | Und. | 1
INSTALACION | 1MT-102/ST | INSTALACIÓN MONTAJE 1Φ LÍNEA CON ÁNGULO DE 6º A 25º, 19.2KV | CP-02C | 1009782 | Cable de acero cobreado desnudo #2 AWG; 7 hilos | Mts. | 0.5
INSTALACION | 1MT-102/ST | INSTALACIÓN MONTAJE 1Φ LÍNEA CON ÁNGULO DE 6º A 25º, 19.2KV | D-1 | 1001263 | Porta Aisl U:1 1/2x1/2"x1/8" Orif 11/16" | Und. | 1
INSTALACION | 1MT-102/ST | INSTALACIÓN MONTAJE 1Φ LÍNEA CON ÁNGULO DE 6º A 25º, 19.2KV | E-4 | 1004830 | Tuerca cuadrada acero galvanizado para tornillo 5/8” | Und. | 1
INSTALACION | 1MT-102/ST | INSTALACIÓN MONTAJE 1Φ LÍNEA CON ÁNGULO DE 6º A 25º, 19.2KV | GCT-ST1 | 1009789 | GRAPA DE CONEXIÓN DOBLE CABLE DE TIERRA SIN TORNILLO | Und. | 1
INSTALACION | 1MT-102/ST | INSTALACIÓN MONTAJE 1Φ LÍNEA CON ÁNGULO DE 6º A 25º, 19.2KV | I-1A | 1003156 | Perno para aisladores line post 3/4" - 3/4" x 3". | Und. | 2
INSTALACION | 1MT-102/ST | INSTALACIÓN MONTAJE 1Φ LÍNEA CON ÁNGULO DE 6º A 25º, 19.2KV | I-2F | 1004822 | Espiga soporte de acero para aislador tipo line-post en punta de poste | Und. | 2
INSTALACION | 1MT-102/ST | INSTALACIÓN MONTAJE 1Φ LÍNEA CON ÁNGULO DE 6º A 25º, 19.2KV | I-4C | 1000018 | Aislador T/ Esp PIN CL56-3 1 3/8" 34.5kV | Und. | 2
INSTALACION | 1MT-102/ST | INSTALACIÓN MONTAJE 1Φ LÍNEA CON ÁNGULO DE 6º A 25º, 19.2KV | W-10C | 1002205 | Arandela Presión P/ Tornillo 5/8'' | Und. | 3
INSTALACION | 1MT-102/ST | INSTALACIÓN MONTAJE 1Φ LÍNEA CON ÁNGULO DE 6º A 25º, 19.2KV | W-10D | 1002203 | Arandela de presión para tornillo de 3/4" | Und. | 1
INSTALACION | 1MT-102/ST | INSTALACIÓN MONTAJE 1Φ LÍNEA CON ÁNGULO DE 6º A 25º, 19.2KV | W-7A | 1000050 | Alambre # 4 AWG-SDO Aluminio para Ligadura | Mts. | 2
INSTALACION | 1MT-102/ST | INSTALACIÓN MONTAJE 1Φ LÍNEA CON ÁNGULO DE 6º A 25º, 19.2KV | W-9B | 1002191 | ARANDELA CUAD.2 1/4" X 2 1/4" ESP.3/16'' (TORN.5/8"-3/4") | Und. | 1
INSTALACION | 1MT-103 | INSTALACIÓN. LINEA 1Ø LINEA 26º A 60º | AC-11A | 1000000 | Aislad T/Carr 3x3-1/8 76x80mm 11/16 53-2 | Und. | 1
INSTALACION | 1MT-103 | INSTALACIÓN. LINEA 1Ø LINEA 26º A 60º | AS-22D | 1000005 | Aislador Susp 12.5kV Polimérico | Und. | 1
INSTALACION | 1MT-103 | INSTALACIÓN. LINEA 1Ø LINEA 26º A 60º | B-1C | 1002283 | Tornillo Esp 4 Tuerc Cuad 5/8"x12" | Und. | 1
INSTALACION | 1MT-103 | INSTALACIÓN. LINEA 1Ø LINEA 26º A 60º | B-1D | 1002284 | TORNILLOS DE ESPACIAMIENTO. 4 TUERCAS CUAD.5/8" X 14"(16MMX350MM) | Und. | 1
INSTALACION | 1MT-103 | INSTALACIÓN. LINEA 1Ø LINEA 26º A 60º | B-2D | 1002330 | Tornillo Máq Cab Cuad 5/8"x12" | Und. | 1
INSTALACION | 1MT-103 | INSTALACIÓN. LINEA 1Ø LINEA 26º A 60º | B-2E | 1002331 | Tornillo de máquina acero galvanizado cabeza cuadrada 5/8” x 14” | Und. | 1
INSTALACION | 1MT-103 | INSTALACIÓN. LINEA 1Ø LINEA 26º A 60º | CP-02A | 1004213 | Cable de acero cobreado desnudo #6 AWG; 3 hilos | Mts. | 3
INSTALACION | 1MT-103 | INSTALACIÓN. LINEA 1Ø LINEA 26º A 60º | D-1 | 1001263 | Porta Aisl U:1 1/2x1/2"x1/8" Orif 11/16" | Und. | 1
INSTALACION | 1MT-103 | INSTALACIÓN. LINEA 1Ø LINEA 26º A 60º | E-2A | 1002390 | TUERCA DE OJO OVAL PARA TORNILO DE 5/8" | Und. | 2
INSTALACION | 1MT-103 | INSTALACIÓN. LINEA 1Ø LINEA 26º A 60º | E-4 | 1004830 | Tuerca cuadrada acero galvanizado para tornillo 5/8” | Und. | 1
INSTALACION | 1MT-103 | INSTALACIÓN. LINEA 1Ø LINEA 26º A 60º | GCT-ST1 | 1009789 | GRAPA DE CONEXIÓN DOBLE CABLE DE TIERRA SIN TORNILLO | Und. | 1
INSTALACION | 1MT-103 | INSTALACIÓN. LINEA 1Ø LINEA 26º A 60º | N-3 | 1001204 | Abrazadera perno de 5/8” | Und. | 1
INSTALACION | 1MT-103 | INSTALACIÓN. LINEA 1Ø LINEA 26º A 60º | W-10C | 1002205 | Arandela Presión P/ Tornillo 5/8'' | Und. | 6
INSTALACION | 1MT-103 | INSTALACIÓN. LINEA 1Ø LINEA 26º A 60º | W-9B | 1002191 | ARANDELA CUAD.2 1/4" X 2 1/4" ESP.3/16'' (TORN.5/8"-3/4") | Und. | 3
INSTALACION | 1MT-103/ST | INSTALACIÓN MONTAJE 1Φ LÍNEA CON ÁNGULO DE 26º A 60º, 19.2KV | AC-11A | 1000000 | Aislad T/Carr 3x3-1/8 76x80mm 11/16 53-2 | Und. | 1
INSTALACION | 1MT-103/ST | INSTALACIÓN MONTAJE 1Φ LÍNEA CON ÁNGULO DE 26º A 60º, 19.2KV | B-1C | 1002283 | Tornillo Esp 4 Tuerc Cuad 5/8"x12" | Und. | 1
INSTALACION | 1MT-103/ST | INSTALACIÓN MONTAJE 1Φ LÍNEA CON ÁNGULO DE 26º A 60º, 19.2KV | B-1D | 1002284 | TORNILLOS DE ESPACIAMIENTO. 4 TUERCAS CUAD.5/8" X 14"(16MMX350MM) | Und. | 1
INSTALACION | 1MT-103/ST | INSTALACIÓN MONTAJE 1Φ LÍNEA CON ÁNGULO DE 26º A 60º, 19.2KV | B-2D | 1002330 | Tornillo Máq Cab Cuad 5/8"x12" | Und. | 1
INSTALACION | 1MT-103/ST | INSTALACIÓN MONTAJE 1Φ LÍNEA CON ÁNGULO DE 26º A 60º, 19.2KV | B-2E | 1002331 | Tornillo de máquina acero galvanizado cabeza cuadrada 5/8” x 14” | Und. | 1
INSTALACION | 1MT-103/ST | INSTALACIÓN MONTAJE 1Φ LÍNEA CON ÁNGULO DE 26º A 60º, 19.2KV | CP-02A | 1004213 | Cable de acero cobreado desnudo #6 AWG; 3 hilos | Mts. | 3
INSTALACION | 1MT-103/ST | INSTALACIÓN MONTAJE 1Φ LÍNEA CON ÁNGULO DE 26º A 60º, 19.2KV | D-1 | 1001263 | Porta Aisl U:1 1/2x1/2"x1/8" Orif 11/16" | Und. | 1
INSTALACION | 1MT-103/ST | INSTALACIÓN MONTAJE 1Φ LÍNEA CON ÁNGULO DE 26º A 60º, 19.2KV | E-2A | 1002390 | TUERCA DE OJO OVAL PARA TORNILO DE 5/8" | Und. | 2
INSTALACION | 1MT-103/ST | INSTALACIÓN MONTAJE 1Φ LÍNEA CON ÁNGULO DE 26º A 60º, 19.2KV | E-4 | 1004830 | Tuerca cuadrada acero galvanizado para tornillo 5/8” | Und. | 1
INSTALACION | 1MT-103/ST | INSTALACIÓN MONTAJE 1Φ LÍNEA CON ÁNGULO DE 26º A 60º, 19.2KV | GCT-ST1 | 1009789 | GRAPA DE CONEXIÓN DOBLE CABLE DE TIERRA SIN TORNILLO | Und. | 1
INSTALACION | 1MT-103/ST | INSTALACIÓN MONTAJE 1Φ LÍNEA CON ÁNGULO DE 26º A 60º, 19.2KV | I-5d | 1009910 | Aislador Polimérico para 34.5 | Und. | 1
INSTALACION | 1MT-103/ST | INSTALACIÓN MONTAJE 1Φ LÍNEA CON ÁNGULO DE 26º A 60º, 19.2KV | N-3 | 1001204 | Abrazadera perno de 5/8” | Und. | 1
INSTALACION | 1MT-103/ST | INSTALACIÓN MONTAJE 1Φ LÍNEA CON ÁNGULO DE 26º A 60º, 19.2KV | W-10C | 1002205 | Arandela Presión P/ Tornillo 5/8'' | Und. | 6
INSTALACION | 1MT-103/ST | INSTALACIÓN MONTAJE 1Φ LÍNEA CON ÁNGULO DE 26º A 60º, 19.2KV | W-9B | 1002191 | ARANDELA CUAD.2 1/4" X 2 1/4" ESP.3/16'' (TORN.5/8"-3/4") | Und. | 3
INSTALACION | 1MT-104 | Instalación de Montaje 1ø Línea con Ángulo de 61º a 90º | AS-22D | 1000005 | Aislador Susp 12.5kV Polimérico | Und. | 2
INSTALACION | 1MT-104 | Instalación de Montaje 1ø Línea con Ángulo de 61º a 90º | B-2D | 1002330 | Tornillo Máq Cab Cuad 5/8"x12" | Und. | 4
INSTALACION | 1MT-104 | Instalación de Montaje 1ø Línea con Ángulo de 61º a 90º | B-2D | 1002330 | Tornillo Máq Cab Cuad 5/8"x12" | Und. | 4
INSTALACION | 1MT-104 | Instalación de Montaje 1ø Línea con Ángulo de 61º a 90º | C-15A | 1000734 | Grapa de retención para conductores #6 AWG - #2/0 AWG | Und. | 4
INSTALACION | 1MT-104 | Instalación de Montaje 1ø Línea con Ángulo de 61º a 90º | C-39C | 1009963 | CONECTOR ELÁSTICO TIPO CUÑA 2/0 A #2 AL | Und. | 1
INSTALACION | 1MT-104 | Instalación de Montaje 1ø Línea con Ángulo de 61º a 90º | C-6HE | 1004754 | CONECTOR TIPO CUÑA A PRESIÓN PARA CONDUCTOR 2/0 A 2/0 AL | Und. | 2
INSTALACION | 1MT-104 | Instalación de Montaje 1ø Línea con Ángulo de 61º a 90º | CP-02C | 1009782 | Cable de acero cobreado desnudo #2 AWG; 7 hilos | Mts. | 1
INSTALACION | 1MT-104 | Instalación de Montaje 1ø Línea con Ángulo de 61º a 90º | E-2A | 1002390 | TUERCA DE OJO OVAL PARA TORNILO DE 5/8" | Und. | 4
INSTALACION | 1MT-104 | Instalación de Montaje 1ø Línea con Ángulo de 61º a 90º | E-4 | 1004830 | Tuerca cuadrada acero galvanizado para tornillo 5/8” | Und. | 1
INSTALACION | 1MT-104 | Instalación de Montaje 1ø Línea con Ángulo de 61º a 90º | GCT-ST1 | 1009789 | GRAPA DE CONEXIÓN DOBLE CABLE DE TIERRA SIN TORNILLO | Und. | 1
INSTALACION | 1MT-104 | Instalación de Montaje 1ø Línea con Ángulo de 61º a 90º | W-10C | 1002205 | Arandela Presión P/ Tornillo 5/8'' | Und. | 4
INSTALACION | 1MT-104 | Instalación de Montaje 1ø Línea con Ángulo de 61º a 90º | W-9B | 1002191 | ARANDELA CUAD.2 1/4" X 2 1/4" ESP.3/16'' (TORN.5/8"-3/4") | Und. | 4
INSTALACION | 1MT-104/ST | INSTALACIÓN MONTAJE 1Φ LÍNEA CON ÁNGULO DE 61º A 90º, 19.2KV | B-2D | 1002330 | Tornillo Máq Cab Cuad 5/8"x12" | Und. | 4
INSTALACION | 1MT-104/ST | INSTALACIÓN MONTAJE 1Φ LÍNEA CON ÁNGULO DE 61º A 90º, 19.2KV | B-2D | 1002330 | Tornillo Máq Cab Cuad 5/8"x12" | Und. | 4
INSTALACION | 1MT-104/ST | INSTALACIÓN MONTAJE 1Φ LÍNEA CON ÁNGULO DE 61º A 90º, 19.2KV | C-15A | 1000734 | Grapa de retención para conductores #6 AWG - #2/0 AWG | Und. | 4
INSTALACION | 1MT-104/ST | INSTALACIÓN MONTAJE 1Φ LÍNEA CON ÁNGULO DE 61º A 90º, 19.2KV | C-39C | 1009963 | CONECTOR ELÁSTICO TIPO CUÑA 2/0 A #2 AL | Und. | 1
INSTALACION | 1MT-104/ST | INSTALACIÓN MONTAJE 1Φ LÍNEA CON ÁNGULO DE 61º A 90º, 19.2KV | C-6HE | 1004754 | CONECTOR TIPO CUÑA A PRESIÓN PARA CONDUCTOR 2/0 A 2/0 AL | Und. | 2
INSTALACION | 1MT-104/ST | INSTALACIÓN MONTAJE 1Φ LÍNEA CON ÁNGULO DE 61º A 90º, 19.2KV | CP-02C | 1009782 | Cable de acero cobreado desnudo #2 AWG; 7 hilos | Mts. | 1
INSTALACION | 1MT-104/ST | INSTALACIÓN MONTAJE 1Φ LÍNEA CON ÁNGULO DE 61º A 90º, 19.2KV | E-2A | 1002390 | TUERCA DE OJO OVAL PARA TORNILO DE 5/8" | Und. | 4
INSTALACION | 1MT-104/ST | INSTALACIÓN MONTAJE 1Φ LÍNEA CON ÁNGULO DE 61º A 90º, 19.2KV | E-4 | 1004830 | Tuerca cuadrada acero galvanizado para tornillo 5/8” | Und. | 1
INSTALACION | 1MT-104/ST | INSTALACIÓN MONTAJE 1Φ LÍNEA CON ÁNGULO DE 61º A 90º, 19.2KV | GCT-ST1 | 1009789 | GRAPA DE CONEXIÓN DOBLE CABLE DE TIERRA SIN TORNILLO | Und. | 1
INSTALACION | 1MT-104/ST | INSTALACIÓN MONTAJE 1Φ LÍNEA CON ÁNGULO DE 61º A 90º, 19.2KV | I-5d | 1009910 | Aislador Polimérico para 34.5 | Und. | 2
INSTALACION | 1MT-104/ST | INSTALACIÓN MONTAJE 1Φ LÍNEA CON ÁNGULO DE 61º A 90º, 19.2KV | W-10C | 1002205 | Arandela Presión P/ Tornillo 5/8'' | Und. | 4
INSTALACION | 1MT-104/ST | INSTALACIÓN MONTAJE 1Φ LÍNEA CON ÁNGULO DE 61º A 90º, 19.2KV | W-9B | 1002191 | ARANDELA CUAD.2 1/4" X 2 1/4" ESP.3/16'' (TORN.5/8"-3/4") | Und. | 4
INSTALACION | 1MT-105 | INSTALACIÓN DE MONTAJE 1Ø FIN DE LÍNEA | AS-22D | 1000005 | Aislador Susp 12.5kV Polimérico | Und. | 1
INSTALACION | 1MT-105 | INSTALACIÓN DE MONTAJE 1Ø FIN DE LÍNEA | B-1C | 1002283 | Tornillo Esp 4 Tuerc Cuad 5/8"x12" | Und. | 2
INSTALACION | 1MT-105 | INSTALACIÓN DE MONTAJE 1Ø FIN DE LÍNEA | B-1D | 1002284 | TORNILLOS DE ESPACIAMIENTO. 4 TUERCAS CUAD.5/8" X 14"(16MMX350MM) | Und. | 1
INSTALACION | 1MT-105 | INSTALACIÓN DE MONTAJE 1Ø FIN DE LÍNEA | C-15D | 1000738 | Grapa De Retencion 1/0 Al-Acsr A 636 Mcm Al | und. | 1
INSTALACION | 1MT-105 | INSTALACIÓN DE MONTAJE 1Ø FIN DE LÍNEA | C-39C | 1009963 | CONECTOR ELÁSTICO TIPO CUÑA 2/0 A #2 AL | Und. | 1
INSTALACION | 1MT-105 | INSTALACIÓN DE MONTAJE 1Ø FIN DE LÍNEA | CP-02C | 1009782 | Cable de acero cobreado desnudo #2 AWG; 7 hilos | Mts. | 1.5
INSTALACION | 1MT-105 | INSTALACIÓN DE MONTAJE 1Ø FIN DE LÍNEA | E-2A | 1002390 | TUERCA DE OJO OVAL PARA TORNILO DE 5/8" | Und. | 3
INSTALACION | 1MT-105 | INSTALACIÓN DE MONTAJE 1Ø FIN DE LÍNEA | N-3 | 1001204 | Abrazadera perno de 5/8” | Und. | 1
INSTALACION | 1MT-105 | INSTALACIÓN DE MONTAJE 1Ø FIN DE LÍNEA | W-10C | 1002205 | Arandela Presión P/ Tornillo 5/8'' | Und. | 6
INSTALACION | 1MT-105 | INSTALACIÓN DE MONTAJE 1Ø FIN DE LÍNEA | W-9B | 1002191 | ARANDELA CUAD.2 1/4" X 2 1/4" ESP.3/16'' (TORN.5/8"-3/4") | Und. | 4
INSTALACION | 1MT-105/ST | INSTALACIÓN MONTAJE 1Φ FIN DE LÍNEA, 19.2KV | B-1C | 1002283 | Tornillo Esp 4 Tuerc Cuad 5/8"x12" | Und. | 1
INSTALACION | 1MT-105/ST | INSTALACIÓN MONTAJE 1Φ FIN DE LÍNEA, 19.2KV | B-1D | 1002284 | TORNILLOS DE ESPACIAMIENTO. 4 TUERCAS CUAD.5/8" X 14"(16MMX350MM) | Und. | 1
INSTALACION | 1MT-105/ST | INSTALACIÓN MONTAJE 1Φ FIN DE LÍNEA, 19.2KV | C-15B | 1000742 | GRAPA DE RETENCION DE ACERO GALVANIZ. PARA COND. DE 1/0AL-ACSR A 4/0AL ACSR | Und. | 2
INSTALACION | 1MT-105/ST | INSTALACIÓN MONTAJE 1Φ FIN DE LÍNEA, 19.2KV | CP-02C | 1009782 | Cable de acero cobreado desnudo #2 AWG; 7 hilos | Mts. | 1
INSTALACION | 1MT-105/ST | INSTALACIÓN MONTAJE 1Φ FIN DE LÍNEA, 19.2KV | E-2A | 1002390 | TUERCA DE OJO OVAL PARA TORNILO DE 5/8" | Und. | 2
INSTALACION | 1MT-105/ST | INSTALACIÓN MONTAJE 1Φ FIN DE LÍNEA, 19.2KV | E-4 | 1004830 | Tuerca cuadrada acero galvanizado para tornillo 5/8” | Und. | 1
INSTALACION | 1MT-105/ST | INSTALACIÓN MONTAJE 1Φ FIN DE LÍNEA, 19.2KV | GCT-ST1 | 1009789 | GRAPA DE CONEXIÓN DOBLE CABLE DE TIERRA SIN TORNILLO | Und. | 1
INSTALACION | 1MT-105/ST | INSTALACIÓN MONTAJE 1Φ FIN DE LÍNEA, 19.2KV | I-5d | 1009910 | Aislador Polimérico para 34.5 | Und. | 1
INSTALACION | 1MT-105/ST | INSTALACIÓN MONTAJE 1Φ FIN DE LÍNEA, 19.2KV | N-3 | 1001204 | Abrazadera perno de 5/8” | Und. | 1
INSTALACION | 1MT-105/ST | INSTALACIÓN MONTAJE 1Φ FIN DE LÍNEA, 19.2KV | W-10C | 1002205 | Arandela Presión P/ Tornillo 5/8'' | Und. | 4
INSTALACION | 1MT-105/ST | INSTALACIÓN MONTAJE 1Φ FIN DE LÍNEA, 19.2KV | W-9B | 1002191 | ARANDELA CUAD.2 1/4" X 2 1/4" ESP.3/16'' (TORN.5/8"-3/4") | Und. | 2
INSTALACION | 1MT-106 | Instalación de Montaje 1ø Doble Terminal | AR-12A | 1000004 | Aislador Ríg T/ Esp 57-1 C/ Esp y Tuerca | Und. | 1
INSTALACION | 1MT-106 | Instalación de Montaje 1ø Doble Terminal | AS-22D | 1000005 | Aislador Susp 12.5kV Polimérico | Und. | 2
INSTALACION | 1MT-106 | Instalación de Montaje 1ø Doble Terminal | B-1C | 1002283 | Tornillo Esp 4 Tuerc Cuad 5/8"x12" | Und. | 1
INSTALACION | 1MT-106 | Instalación de Montaje 1ø Doble Terminal | B-1D | 1002284 | TORNILLOS DE ESPACIAMIENTO. 4 TUERCAS CUAD.5/8" X 14"(16MMX350MM) | Und. | 3
INSTALACION | 1MT-106 | Instalación de Montaje 1ø Doble Terminal | B-2D | 1002330 | Tornillo Máq Cab Cuad 5/8"x12" | Und. | 1
INSTALACION | 1MT-106 | Instalación de Montaje 1ø Doble Terminal | C-15A | 1000734 | Grapa de retención para conductores #6 AWG - #2/0 AWG | Und. | 4
INSTALACION | 1MT-106 | Instalación de Montaje 1ø Doble Terminal | C-39C | 1009963 | CONECTOR ELÁSTICO TIPO CUÑA 2/0 A #2 AL | Und. | 1
INSTALACION | 1MT-106 | Instalación de Montaje 1ø Doble Terminal | CP-02C | 1009782 | Cable de acero cobreado desnudo #2 AWG; 7 hilos | Mts. | 1
INSTALACION | 1MT-106 | Instalación de Montaje 1ø Doble Terminal | E-2A | 1002390 | TUERCA DE OJO OVAL PARA TORNILO DE 5/8" | Und. | 6
INSTALACION | 1MT-106 | Instalación de Montaje 1ø Doble Terminal | E-4 | 1004830 | Tuerca cuadrada acero galvanizado para tornillo 5/8” | Und. | 1
INSTALACION | 1MT-106 | Instalación de Montaje 1ø Doble Terminal | GCT-ST1 | 1009789 | GRAPA DE CONEXIÓN DOBLE CABLE DE TIERRA SIN TORNILLO | Und. | 1
INSTALACION | 1MT-106 | Instalación de Montaje 1ø Doble Terminal | I-1A | 1003156 | Perno para aisladores line post 3/4" - 3/4" x 3". | Und. | 1
INSTALACION | 1MT-106 | Instalación de Montaje 1ø Doble Terminal | I-2F | 1004822 | Espiga soporte de acero para aislador tipo line-post en punta de poste | Und. | 1
INSTALACION | 1MT-106 | Instalación de Montaje 1ø Doble Terminal | N-3 | 1001204 | Abrazadera perno de 5/8” | Und. | 2
INSTALACION | 1MT-106 | Instalación de Montaje 1ø Doble Terminal | W-10C | 1002205 | Arandela Presión P/ Tornillo 5/8'' | Und. | 11
INSTALACION | 1MT-106 | Instalación de Montaje 1ø Doble Terminal | W-9B | 1002191 | ARANDELA CUAD.2 1/4" X 2 1/4" ESP.3/16'' (TORN.5/8"-3/4") | Und. | 6
INSTALACION | 1MT-106/ST | INSTALACIÓN MONTAJE 1Φ DOBLE TERMINAL, 19.2KV | AR-13C | 1000018 | Aislador T/ Esp PIN CL56-3 1 3/8" 34.5kV | Und. | 1
INSTALACION | 1MT-106/ST | INSTALACIÓN MONTAJE 1Φ DOBLE TERMINAL, 19.2KV | B-1C | 1002283 | Tornillo Esp 4 Tuerc Cuad 5/8"x12" | Und. | 2
INSTALACION | 1MT-106/ST | INSTALACIÓN MONTAJE 1Φ DOBLE TERMINAL, 19.2KV | B-1D | 1002284 | TORNILLOS DE ESPACIAMIENTO. 4 TUERCAS CUAD.5/8" X 14"(16MMX350MM) | Und. | 2
INSTALACION | 1MT-106/ST | INSTALACIÓN MONTAJE 1Φ DOBLE TERMINAL, 19.2KV | B-2D | 1002330 | Tornillo Máq Cab Cuad 5/8"x12" | Und. | 2
INSTALACION | 1MT-106/ST | INSTALACIÓN MONTAJE 1Φ DOBLE TERMINAL, 19.2KV | C-15B | 1000742 | GRAPA DE RETENCION DE ACERO GALVANIZ. PARA COND. DE 1/0AL-ACSR A 4/0AL ACSR | Und. | 4
INSTALACION | 1MT-106/ST | INSTALACIÓN MONTAJE 1Φ DOBLE TERMINAL, 19.2KV | C-39C | 1009963 | CONECTOR ELÁSTICO TIPO CUÑA 2/0 A #2 AL | Und. | 1
INSTALACION | 1MT-106/ST | INSTALACIÓN MONTAJE 1Φ DOBLE TERMINAL, 19.2KV | CP-02C | 1009782 | Cable de acero cobreado desnudo #2 AWG; 7 hilos | Mts. | 1
INSTALACION | 1MT-106/ST | INSTALACIÓN MONTAJE 1Φ DOBLE TERMINAL, 19.2KV | E-2A | 1002390 | TUERCA DE OJO OVAL PARA TORNILO DE 5/8" | Und. | 6
INSTALACION | 1MT-106/ST | INSTALACIÓN MONTAJE 1Φ DOBLE TERMINAL, 19.2KV | I-1A | 1003156 | Perno para aisladores line post 3/4" - 3/4" x 3". | Und. | 1
INSTALACION | 1MT-106/ST | INSTALACIÓN MONTAJE 1Φ DOBLE TERMINAL, 19.2KV | I-2F | 1004822 | Espiga soporte de acero para aislador tipo line-post en punta de poste | Und. | 1
INSTALACION | 1MT-106/ST | INSTALACIÓN MONTAJE 1Φ DOBLE TERMINAL, 19.2KV | I-5d | 1009910 | Aislador Polimérico para 34.5 | Und. | 2
INSTALACION | 1MT-106/ST | INSTALACIÓN MONTAJE 1Φ DOBLE TERMINAL, 19.2KV | N-3 | 1001204 | Abrazadera perno de 5/8” | Und. | 2
INSTALACION | 1MT-106/ST | INSTALACIÓN MONTAJE 1Φ DOBLE TERMINAL, 19.2KV | W-10C | 1002205 | Arandela Presión P/ Tornillo 5/8'' | Und. | 8
INSTALACION | 1MT-107 | INSTALACIÓNALACIÓN DE MONTAJE MONOFASICO1 ɸ ALINEAMIENTO CON DERIVACIÓN | AC-11A | 1000000 | Aislad T/Carr 3x3-1/8 76x80mm 11/16 53-2 | Und. | 1
INSTALACION | 1MT-107 | INSTALACIÓNALACIÓN DE MONTAJE MONOFASICO1 ɸ ALINEAMIENTO CON DERIVACIÓN | AR-12A | 1000004 | Aislador Ríg T/ Esp 57-1 C/ Esp y Tuerca | Und. | 1
INSTALACION | 1MT-107 | INSTALACIÓNALACIÓN DE MONTAJE MONOFASICO1 ɸ ALINEAMIENTO CON DERIVACIÓN | AS-22D | 1000005 | Aislador Susp 12.5kV Polimérico | Und. | 1
INSTALACION | 1MT-107 | INSTALACIÓNALACIÓN DE MONTAJE MONOFASICO1 ɸ ALINEAMIENTO CON DERIVACIÓN | B-1C | 1002283 | Tornillo Esp 4 Tuerc Cuad 5/8"x12" | Und. | 2
INSTALACION | 1MT-107 | INSTALACIÓNALACIÓN DE MONTAJE MONOFASICO1 ɸ ALINEAMIENTO CON DERIVACIÓN | B-1D | 1002284 | TORNILLOS DE ESPACIAMIENTO. 4 TUERCAS CUAD.5/8" X 14"(16MMX350MM) | Und. | 1
INSTALACION | 1MT-107 | INSTALACIÓNALACIÓN DE MONTAJE MONOFASICO1 ɸ ALINEAMIENTO CON DERIVACIÓN | B-2D | 1002330 | Tornillo Máq Cab Cuad 5/8"x12" | Und. | 2
INSTALACION | 1MT-107 | INSTALACIÓNALACIÓN DE MONTAJE MONOFASICO1 ɸ ALINEAMIENTO CON DERIVACIÓN | C-15B | 1000742 | GRAPA DE RETENCION DE ACERO GALVANIZ. PARA COND. DE 1/0AL-ACSR A 4/0AL ACSR | Und. | 2
INSTALACION | 1MT-107 | INSTALACIÓNALACIÓN DE MONTAJE MONOFASICO1 ɸ ALINEAMIENTO CON DERIVACIÓN | C-39C | 1009963 | CONECTOR ELÁSTICO TIPO CUÑA 2/0 A #2 AL | Und. | 1
INSTALACION | 1MT-107 | INSTALACIÓNALACIÓN DE MONTAJE MONOFASICO1 ɸ ALINEAMIENTO CON DERIVACIÓN | C-6HE | 1004754 | CONECTOR TIPO CUÑA A PRESIÓN PARA CONDUCTOR 2/0 A 2/0 AL | Und. | 2
INSTALACION | 1MT-107 | INSTALACIÓNALACIÓN DE MONTAJE MONOFASICO1 ɸ ALINEAMIENTO CON DERIVACIÓN | CM-01C | 1000163 | CONDUCTOR DESNUDO AAAC 2/0 | Mts. | 3
INSTALACION | 1MT-107 | INSTALACIÓNALACIÓN DE MONTAJE MONOFASICO1 ɸ ALINEAMIENTO CON DERIVACIÓN | CP-02C | 1009782 | Cable de acero cobreado desnudo #2 AWG; 7 hilos | Mts. | 1
INSTALACION | 1MT-107 | INSTALACIÓNALACIÓN DE MONTAJE MONOFASICO1 ɸ ALINEAMIENTO CON DERIVACIÓN | E-2A | 1002390 | TUERCA DE OJO OVAL PARA TORNILO DE 5/8" | Und. | 3
INSTALACION | 1MT-107 | INSTALACIÓNALACIÓN DE MONTAJE MONOFASICO1 ɸ ALINEAMIENTO CON DERIVACIÓN | I-2F | 1004822 | Espiga soporte de acero para aislador tipo line-post en punta de poste | Und. | 1
INSTALACION | 1MT-107 | INSTALACIÓNALACIÓN DE MONTAJE MONOFASICO1 ɸ ALINEAMIENTO CON DERIVACIÓN | N-3 | 1001204 | Abrazadera perno de 5/8” | Und. | 1
INSTALACION | 1MT-107 | INSTALACIÓNALACIÓN DE MONTAJE MONOFASICO1 ɸ ALINEAMIENTO CON DERIVACIÓN | S-1C | 1002347 | TORNILLO PARA AISLADOR TIPO CARRETE 5/8" X 14". | Und. | 1
INSTALACION | 1MT-107 | INSTALACIÓNALACIÓN DE MONTAJE MONOFASICO1 ɸ ALINEAMIENTO CON DERIVACIÓN | W-10C | 1002205 | Arandela Presión P/ Tornillo 5/8'' | Und. | 4
INSTALACION | 1MT-107 | INSTALACIÓNALACIÓN DE MONTAJE MONOFASICO1 ɸ ALINEAMIENTO CON DERIVACIÓN | W-7A | 1000050 | Alambre # 4 AWG-SDO Aluminio para Ligadura | Mts. | 2
INSTALACION | 1MT-107 | INSTALACIÓNALACIÓN DE MONTAJE MONOFASICO1 ɸ ALINEAMIENTO CON DERIVACIÓN | W-9B | 1002191 | ARANDELA CUAD.2 1/4" X 2 1/4" ESP.3/16'' (TORN.5/8"-3/4") | Und. | 3
INSTALACION | 1MT-107/ST | INSTALACIÓN MONTAJE 1Φ ALINEAMIENTO CON DERIVACIÓN 1Φ PC-40', 19.2 KV | AR-13C | 1000018 | Aislador T/ Esp PIN CL56-3 1 3/8" 34.5kV | Und. | 1
INSTALACION | 1MT-107/ST | INSTALACIÓN MONTAJE 1Φ ALINEAMIENTO CON DERIVACIÓN 1Φ PC-40', 19.2 KV | B-1C | 1002283 | Tornillo Esp 4 Tuerc Cuad 5/8"x12" | Und. | 2
INSTALACION | 1MT-107/ST | INSTALACIÓN MONTAJE 1Φ ALINEAMIENTO CON DERIVACIÓN 1Φ PC-40', 19.2 KV | B-1D | 1002284 | TORNILLOS DE ESPACIAMIENTO. 4 TUERCAS CUAD.5/8" X 14"(16MMX350MM) | Und. | 1
INSTALACION | 1MT-107/ST | INSTALACIÓN MONTAJE 1Φ ALINEAMIENTO CON DERIVACIÓN 1Φ PC-40', 19.2 KV | B-2D | 1002330 | Tornillo Máq Cab Cuad 5/8"x12" | Und. | 2
INSTALACION | 1MT-107/ST | INSTALACIÓN MONTAJE 1Φ ALINEAMIENTO CON DERIVACIÓN 1Φ PC-40', 19.2 KV | C-15B | 1000742 | GRAPA DE RETENCION DE ACERO GALVANIZ. PARA COND. DE 1/0AL-ACSR A 4/0AL ACSR | Und. | 2
INSTALACION | 1MT-107/ST | INSTALACIÓN MONTAJE 1Φ ALINEAMIENTO CON DERIVACIÓN 1Φ PC-40', 19.2 KV | C-39C | 1009963 | CONECTOR ELÁSTICO TIPO CUÑA 2/0 A #2 AL | Und. | 1
INSTALACION | 1MT-107/ST | INSTALACIÓN MONTAJE 1Φ ALINEAMIENTO CON DERIVACIÓN 1Φ PC-40', 19.2 KV | C-6HE | 1004754 | CONECTOR TIPO CUÑA A PRESIÓN PARA CONDUCTOR 2/0 A 2/0 AL | Und. | 2
INSTALACION | 1MT-107/ST | INSTALACIÓN MONTAJE 1Φ ALINEAMIENTO CON DERIVACIÓN 1Φ PC-40', 19.2 KV | CM-01C | 1000163 | CONDUCTOR DESNUDO AAAC 2/0 | Mts. | 3
INSTALACION | 1MT-107/ST | INSTALACIÓN MONTAJE 1Φ ALINEAMIENTO CON DERIVACIÓN 1Φ PC-40', 19.2 KV | CP-02C | 1009782 | Cable de acero cobreado desnudo #2 AWG; 7 hilos | Mts. | 1
INSTALACION | 1MT-107/ST | INSTALACIÓN MONTAJE 1Φ ALINEAMIENTO CON DERIVACIÓN 1Φ PC-40', 19.2 KV | D-1 | 1001263 | Porta Aisl U:1 1/2x1/2"x1/8" Orif 11/16" | Und. | 1
INSTALACION | 1MT-107/ST | INSTALACIÓN MONTAJE 1Φ ALINEAMIENTO CON DERIVACIÓN 1Φ PC-40', 19.2 KV | E-2A | 1002390 | TUERCA DE OJO OVAL PARA TORNILO DE 5/8" | Und. | 3
INSTALACION | 1MT-107/ST | INSTALACIÓN MONTAJE 1Φ ALINEAMIENTO CON DERIVACIÓN 1Φ PC-40', 19.2 KV | I-2F | 1004822 | Espiga soporte de acero para aislador tipo line-post en punta de poste | Und. | 1
INSTALACION | 1MT-107/ST | INSTALACIÓN MONTAJE 1Φ ALINEAMIENTO CON DERIVACIÓN 1Φ PC-40', 19.2 KV | I-5d | 1009910 | Aislador Polimérico para 34.5 | Und. | 1
INSTALACION | 1MT-107/ST | INSTALACIÓN MONTAJE 1Φ ALINEAMIENTO CON DERIVACIÓN 1Φ PC-40', 19.2 KV | N-3 | 1001204 | Abrazadera perno de 5/8” | Und. | 1
INSTALACION | 1MT-107/ST | INSTALACIÓN MONTAJE 1Φ ALINEAMIENTO CON DERIVACIÓN 1Φ PC-40', 19.2 KV | S-1C | 1002347 | TORNILLO PARA AISLADOR TIPO CARRETE 5/8" X 14". | Und. | 1
INSTALACION | 1MT-107/ST | INSTALACIÓN MONTAJE 1Φ ALINEAMIENTO CON DERIVACIÓN 1Φ PC-40', 19.2 KV | W-10C | 1002205 | Arandela Presión P/ Tornillo 5/8'' | Und. | 4
INSTALACION | 1MT-107/ST | INSTALACIÓN MONTAJE 1Φ ALINEAMIENTO CON DERIVACIÓN 1Φ PC-40', 19.2 KV | W-7A | 1000050 | Alambre # 4 AWG-SDO Aluminio para Ligadura | Mts. | 2
INSTALACION | 1MT-107/ST | INSTALACIÓN MONTAJE 1Φ ALINEAMIENTO CON DERIVACIÓN 1Φ PC-40', 19.2 KV | W-9B | 1002191 | ARANDELA CUAD.2 1/4" X 2 1/4" ESP.3/16'' (TORN.5/8"-3/4") | Und. | 3
INSTALACION | 1MT-108 | INSTALACIÓN DE MONTAJE 1Ø EN VOLADIZO, LÍNEA CON ÁNGULO DE 0º A 5º | AC-11A | 1000000 | Aislad T/Carr 3x3-1/8 76x80mm 11/16 53-2 | Und. | 1
INSTALACION | 1MT-108 | INSTALACIÓN DE MONTAJE 1Ø EN VOLADIZO, LÍNEA CON ÁNGULO DE 0º A 5º | I-1A | 1003156 | Perno para aisladores line post 3/4" - 3/4" x 3". | Und. | 1
INSTALACION | 1MT-108 | INSTALACIÓN DE MONTAJE 1Ø EN VOLADIZO, LÍNEA CON ÁNGULO DE 0º A 5º | S-1D | 1002349 | Tornillo P/ Aislador T/ Carrete 5/8"x16" | Und. | 1
INSTALACION | 1MT-108 | INSTALACIÓN DE MONTAJE 1Ø EN VOLADIZO, LÍNEA CON ÁNGULO DE 0º A 5º | W-10b | 1002201 | Arandela Presión P/ Tornillo 1/2'' | Und. | 1
INSTALACION | 1MT-108 | INSTALACIÓN DE MONTAJE 1Ø EN VOLADIZO, LÍNEA CON ÁNGULO DE 0º A 5º | W-10C | 1002205 | Arandela Presión P/ Tornillo 5/8'' | Und. | 4
INSTALACION | 1MT-108 | INSTALACIÓN DE MONTAJE 1Ø EN VOLADIZO, LÍNEA CON ÁNGULO DE 0º A 5º | AR-12A | 1000004 | Aislador Ríg T/ Esp 57-1 C/ Esp y Tuerca | Und. | 1
INSTALACION | 1MT-108 | INSTALACIÓN DE MONTAJE 1Ø EN VOLADIZO, LÍNEA CON ÁNGULO DE 0º A 5º | B-2D | 1002330 | Tornillo Máq Cab Cuad 5/8"x12" | Und. | 1
INSTALACION | 1MT-108 | INSTALACIÓN DE MONTAJE 1Ø EN VOLADIZO, LÍNEA CON ÁNGULO DE 0º A 5º | B-2O | 1002311 | TORNILLO DE MAQUINA CABEZA CUAD. 1/2" X 2" | Und. | 1
INSTALACION | 1MT-108 | INSTALACIÓN DE MONTAJE 1Ø EN VOLADIZO, LÍNEA CON ÁNGULO DE 0º A 5º | B-7B | 1001235 | Fleje diagonal de acero galv. 1-3/4" x 1-3/4" x 3/16"; longitud 84" | Und. | 1
INSTALACION | 1MT-108 | INSTALACIÓN DE MONTAJE 1Ø EN VOLADIZO, LÍNEA CON ÁNGULO DE 0º A 5º | C-20D | 1002083 | Cruceta Acer 3"x3"x1/4" Perf L 8'-0" | Und. | 1
INSTALACION | 1MT-108 | INSTALACIÓN DE MONTAJE 1Ø EN VOLADIZO, LÍNEA CON ÁNGULO DE 0º A 5º | E-4 | 1004830 | Tuerca cuadrada acero galvanizado para tornillo 5/8” | Und. | 1
INSTALACION | 1MT-108 | INSTALACIÓN DE MONTAJE 1Ø EN VOLADIZO, LÍNEA CON ÁNGULO DE 0º A 5º | GCT-ST1 | 1009789 | GRAPA DE CONEXIÓN DOBLE CABLE DE TIERRA SIN TORNILLO | Und. | 1
INSTALACION | 1MT-108 | INSTALACIÓN DE MONTAJE 1Ø EN VOLADIZO, LÍNEA CON ÁNGULO DE 0º A 5º | W-10C | 1002205 | Arandela Presión P/ Tornillo 5/8'' | Und. | 3
INSTALACION | 1MT-108 | INSTALACIÓN DE MONTAJE 1Ø EN VOLADIZO, LÍNEA CON ÁNGULO DE 0º A 5º | W-7A | 1000050 | Alambre # 4 AWG-SDO Aluminio para Ligadura | Mts. | 2
INSTALACION | 1MT-108 | INSTALACIÓN DE MONTAJE 1Ø EN VOLADIZO, LÍNEA CON ÁNGULO DE 0º A 5º | W-9B | 1002191 | ARANDELA CUAD.2 1/4" X 2 1/4" ESP.3/16'' (TORN.5/8"-3/4") | Und. | 3
INSTALACION | 1MT-109 | Instalación de Montaje 1ø en Voladizo, Línea con Ángulo de 6º a 25º | AC-11A | 1000000 | Aislad T/Carr 3x3-1/8 76x80mm 11/16 53-2 | Und. | 1
INSTALACION | 1MT-109 | Instalación de Montaje 1ø en Voladizo, Línea con Ángulo de 6º a 25º | AR-12A | 1000004 | Aislador Ríg T/ Esp 57-1 C/ Esp y Tuerca | Und. | 1
INSTALACION | 1MT-109 | Instalación de Montaje 1ø en Voladizo, Línea con Ángulo de 6º a 25º | B-2D | 1002330 | Tornillo Máq Cab Cuad 5/8"x12" | Und. | 1
INSTALACION | 1MT-109 | Instalación de Montaje 1ø en Voladizo, Línea con Ángulo de 6º a 25º | B-2D | 1002330 | Tornillo Máq Cab Cuad 5/8"x12" | Und. | 1
INSTALACION | 1MT-109 | Instalación de Montaje 1ø en Voladizo, Línea con Ángulo de 6º a 25º | B-2O | 1002311 | TORNILLO DE MAQUINA CABEZA CUAD. 1/2" X 2" | Und. | 1
INSTALACION | 1MT-109 | Instalación de Montaje 1ø en Voladizo, Línea con Ángulo de 6º a 25º | B-7B | 1001235 | Fleje diagonal de acero galv. 1-3/4" x 1-3/4" x 3/16"; longitud 84" | Und. | 1
INSTALACION | 1MT-109 | Instalación de Montaje 1ø en Voladizo, Línea con Ángulo de 6º a 25º | C-20D | 1002083 | Cruceta Acer 3"x3"x1/4" Perf L 8'-0" | Und. | 1
INSTALACION | 1MT-109 | Instalación de Montaje 1ø en Voladizo, Línea con Ángulo de 6º a 25º | C-26A | 1001892 | Grapa de fijación de cable a superficie plana 1/4" p/conductor Cu 2/0-#8 AWG | Und. | 1
INSTALACION | 1MT-109 | Instalación de Montaje 1ø en Voladizo, Línea con Ángulo de 6º a 25º | C-35K | 1004752 | CONECTOR ELÁSTICO TIPO CUÑA 4/0AWG # 2CU AWG | Und. | 1
INSTALACION | 1MT-109 | Instalación de Montaje 1ø en Voladizo, Línea con Ángulo de 6º a 25º | CP-02C | 1009782 | Cable de acero cobreado desnudo #2 AWG; 7 hilos | Mts. | 0.5
INSTALACION | 1MT-109 | Instalación de Montaje 1ø en Voladizo, Línea con Ángulo de 6º a 25º | I-1A | 1003156 | Perno para aisladores line post 3/4" - 3/4" x 3". | Und. | 1
INSTALACION | 1MT-109 | Instalación de Montaje 1ø en Voladizo, Línea con Ángulo de 6º a 25º | S-1D | 1002349 | Tornillo P/ Aislador T/ Carrete 5/8"x16" | Und. | 1
INSTALACION | 1MT-109 | Instalación de Montaje 1ø en Voladizo, Línea con Ángulo de 6º a 25º | W-10b | 1002201 | Arandela Presión P/ Tornillo 1/2'' | Und. | 1
INSTALACION | 1MT-109 | Instalación de Montaje 1ø en Voladizo, Línea con Ángulo de 6º a 25º | W-10C | 1002205 | Arandela Presión P/ Tornillo 5/8'' | Und. | 3
INSTALACION | 1MT-109 | Instalación de Montaje 1ø en Voladizo, Línea con Ángulo de 6º a 25º | W-7A | 1000050 | Alambre # 4 AWG-SDO Aluminio para Ligadura | Mts. | 2
INSTALACION | 1MT-109 | Instalación de Montaje 1ø en Voladizo, Línea con Ángulo de 6º a 25º | W-9B | 1002191 | ARANDELA CUAD.2 1/4" X 2 1/4" ESP.3/16'' (TORN.5/8"-3/4") | Und. | 3
INSTALACION | 1MT-201 | INSTALACIÓN LINEA 2Ø,ALINEAMIENTO 0º HASTA 5º | AC-11A | 1000000 | Aislad T/Carr 3x3-1/8 76x80mm 11/16 53-2 | Und. | 1
INSTALACION | 1MT-201 | INSTALACIÓN LINEA 2Ø,ALINEAMIENTO 0º HASTA 5º | AR-12A | 1000004 | Aislador Ríg T/ Esp 57-1 C/ Esp y Tuerca | Und. | 2
INSTALACION | 1MT-201 | INSTALACIÓN LINEA 2Ø,ALINEAMIENTO 0º HASTA 5º | B-2D | 1002330 | Tornillo Máq Cab Cuad 5/8"x12" | Und. | 2
INSTALACION | 1MT-201 | INSTALACIÓN LINEA 2Ø,ALINEAMIENTO 0º HASTA 5º | B-2E | 1002331 | Tornillo de máquina acero galvanizado cabeza cuadrada 5/8” x 14” | Und. | 1
INSTALACION | 1MT-201 | INSTALACIÓN LINEA 2Ø,ALINEAMIENTO 0º HASTA 5º | C-39C | 1009963 | CONECTOR ELÁSTICO TIPO CUÑA 2/0 A #2 AL | Und. | 1
INSTALACION | 1MT-201 | INSTALACIÓN LINEA 2Ø,ALINEAMIENTO 0º HASTA 5º | CP-02C | 1009782 | Cable de acero cobreado desnudo #2 AWG; 7 hilos | Mts. | 0.5
INSTALACION | 1MT-201 | INSTALACIÓN LINEA 2Ø,ALINEAMIENTO 0º HASTA 5º | D-1 | 1001263 | Porta Aisl U:1 1/2x1/2"x1/8" Orif 11/16" | Und. | 1
INSTALACION | 1MT-201 | INSTALACIÓN LINEA 2Ø,ALINEAMIENTO 0º HASTA 5º | E-4 | 1004830 | Tuerca cuadrada acero galvanizado para tornillo 5/8” | Und. | 1
INSTALACION | 1MT-201 | INSTALACIÓN LINEA 2Ø,ALINEAMIENTO 0º HASTA 5º | GCT-ST1 | 1009789 | GRAPA DE CONEXIÓN DOBLE CABLE DE TIERRA SIN TORNILLO | Und. | 1
INSTALACION | 1MT-201 | INSTALACIÓN LINEA 2Ø,ALINEAMIENTO 0º HASTA 5º | I-1A | 1003156 | Perno para aisladores line post 3/4" - 3/4" x 3". | Und. | 2
INSTALACION | 1MT-201 | INSTALACIÓN LINEA 2Ø,ALINEAMIENTO 0º HASTA 5º | I-2F | 1004822 | Espiga soporte de acero para aislador tipo line-post en punta de poste | Und. | 2
INSTALACION | 1MT-201 | INSTALACIÓN LINEA 2Ø,ALINEAMIENTO 0º HASTA 5º | W-10C | 1002205 | Arandela Presión P/ Tornillo 5/8'' | Und. | 3
INSTALACION | 1MT-201 | INSTALACIÓN LINEA 2Ø,ALINEAMIENTO 0º HASTA 5º | W-10D | 1002203 | Arandela de presión para tornillo de 3/4" | Und. | 1
INSTALACION | 1MT-201 | INSTALACIÓN LINEA 2Ø,ALINEAMIENTO 0º HASTA 5º | W-7A | 1000050 | Alambre # 4 AWG-SDO Aluminio para Ligadura | Mts. | 2
INSTALACION | 1MT-201 | INSTALACIÓN LINEA 2Ø,ALINEAMIENTO 0º HASTA 5º | W-9B | 1002191 | ARANDELA CUAD.2 1/4" X 2 1/4" ESP.3/16'' (TORN.5/8"-3/4") | Und. | 1
INSTALACION | 1MT-207 | INSTALACIÓNALACION LINEA 2Ø,FIN DE LINEA HORIZONTAL | AS-22D | 1000005 | Aislador Susp 12.5kV Polimérico | Und. | 2
INSTALACION | 1MT-207 | INSTALACIÓNALACION LINEA 2Ø,FIN DE LINEA HORIZONTAL | B-1C | 1002283 | Tornillo Esp 4 Tuerc Cuad 5/8"x12" | Und. | 3
INSTALACION | 1MT-207 | INSTALACIÓNALACION LINEA 2Ø,FIN DE LINEA HORIZONTAL | B-2B | 1002308 | Tornillo Máq Cab Cuad 1/2"x12" | Und. | 1
INSTALACION | 1MT-207 | INSTALACIÓNALACION LINEA 2Ø,FIN DE LINEA HORIZONTAL | B-5A | 1002325 | Tornillo Máq Cab Cuad 3/8"x2" | Und. | 4
INSTALACION | 1MT-207 | INSTALACIÓNALACION LINEA 2Ø,FIN DE LINEA HORIZONTAL | B-6A | 1001241 | Fleje Plancha Acero 1 1/4x1/4"x28" | Und. | 4
INSTALACION | 1MT-207 | INSTALACIÓNALACION LINEA 2Ø,FIN DE LINEA HORIZONTAL | C-15B | 1000742 | GRAPA DE RETENCION DE ACERO GALVANIZ. PARA COND. DE 1/0AL-ACSR A 4/0AL ACSR | Und. | 2
INSTALACION | 1MT-207 | INSTALACIÓNALACION LINEA 2Ø,FIN DE LINEA HORIZONTAL | C-20D | 1002083 | Cruceta Acer 3"x3"x1/4" Perf L 8'-0" | Und. | 2
INSTALACION | 1MT-207 | INSTALACIÓNALACION LINEA 2Ø,FIN DE LINEA HORIZONTAL | C-26A | 1001892 | Grapa de fijación de cable a superficie plana 1/4" p/conductor Cu 2/0-#8 AWG | Und. | 1
INSTALACION | 1MT-207 | INSTALACIÓNALACION LINEA 2Ø,FIN DE LINEA HORIZONTAL | C-39C | 1009963 | CONECTOR ELÁSTICO TIPO CUÑA 2/0 A #2 AL | Und. | 1
INSTALACION | 1MT-207 | INSTALACIÓNALACION LINEA 2Ø,FIN DE LINEA HORIZONTAL | CP-02C | 1009782 | Cable de acero cobreado desnudo #2 AWG; 7 hilos | Mts. | 2
INSTALACION | 1MT-207 | INSTALACIÓNALACION LINEA 2Ø,FIN DE LINEA HORIZONTAL | E-2A | 1002390 | TUERCA DE OJO OVAL PARA TORNILO DE 5/8" | Und. | 2
INSTALACION | 1MT-207 | INSTALACIÓNALACION LINEA 2Ø,FIN DE LINEA HORIZONTAL | W-10A | 1002204 | Arandela Presión P/ Tornillo 3/8" | Und. | 4
INSTALACION | 1MT-207 | INSTALACIÓNALACION LINEA 2Ø,FIN DE LINEA HORIZONTAL | W-10b | 1002201 | Arandela Presión P/ Tornillo 1/2'' | Und. | 1
INSTALACION | 1MT-207 | INSTALACIÓNALACION LINEA 2Ø,FIN DE LINEA HORIZONTAL | W-10C | 1002205 | Arandela Presión P/ Tornillo 5/8'' | Und. | 10
INSTALACION | 1MT-208 | INSTALACIÓN LINEA 2Ø, ALINEAMIENTO CON DERIVACION 1Ø | AC-11A | 1000000 | Aislad T/Carr 3x3-1/8 76x80mm 11/16 53-2 | Und. | 1
INSTALACION | 1MT-208 | INSTALACIÓN LINEA 2Ø, ALINEAMIENTO CON DERIVACION 1Ø | AR-12A | 1000004 | Aislador Ríg T/ Esp 57-1 C/ Esp y Tuerca | Und. | 2
INSTALACION | 1MT-208 | INSTALACIÓN LINEA 2Ø, ALINEAMIENTO CON DERIVACION 1Ø | B-2B | 1002308 | Tornillo Máq Cab Cuad 1/2"x12" | Und. | 1
INSTALACION | 1MT-208 | INSTALACIÓN LINEA 2Ø, ALINEAMIENTO CON DERIVACION 1Ø | B-2D | 1002330 | Tornillo Máq Cab Cuad 5/8"x12" | Und. | 1
INSTALACION | 1MT-208 | INSTALACIÓN LINEA 2Ø, ALINEAMIENTO CON DERIVACION 1Ø | B‐5A | 1002325 | Tornillo Máq Cab Cuad 3/8"x2" | Und. | 2
INSTALACION | 1MT-208 | INSTALACIÓN LINEA 2Ø, ALINEAMIENTO CON DERIVACION 1Ø | B-6A | 1001241 | Fleje Plancha Acero 1 1/4x1/4"x28" | Und. | 2
INSTALACION | 1MT-208 | INSTALACIÓN LINEA 2Ø, ALINEAMIENTO CON DERIVACION 1Ø | C-15B | 1000742 | GRAPA DE RETENCION DE ACERO GALVANIZ. PARA COND. DE 1/0AL-ACSR A 4/0AL ACSR | Und. | 2
INSTALACION | 1MT-208 | INSTALACIÓN LINEA 2Ø, ALINEAMIENTO CON DERIVACION 1Ø | C-20D | 1002083 | Cruceta Acer 3"x3"x1/4" Perf L 8'-0" | Und. | 1
INSTALACION | 1MT-208 | INSTALACIÓN LINEA 2Ø, ALINEAMIENTO CON DERIVACION 1Ø | C-35K | 1004752 | CONECTOR ELÁSTICO TIPO CUÑA 4/0AWG # 2CU AWG | Und. | 1
INSTALACION | 1MT-208 | INSTALACIÓN LINEA 2Ø, ALINEAMIENTO CON DERIVACION 1Ø | C-6HC | 1001757 | CONECTOR TIPO CUÑA DE ALUMINO DE 4/0 DERIVACION 4/0 A 3/0 AWG | Und. | 2
INSTALACION | 1MT-208 | INSTALACIÓN LINEA 2Ø, ALINEAMIENTO CON DERIVACION 1Ø | E-2A | 1002390 | TUERCA DE OJO OVAL PARA TORNILO DE 5/8" | Und. | 1
INSTALACION | 1MT-208 | INSTALACIÓN LINEA 2Ø, ALINEAMIENTO CON DERIVACION 1Ø | E-4 | 1004830 | Tuerca cuadrada acero galvanizado para tornillo 5/8” | Und. | 1
INSTALACION | 1MT-208 | INSTALACIÓN LINEA 2Ø, ALINEAMIENTO CON DERIVACION 1Ø | GCT-ST1 | 1009789 | GRAPA DE CONEXIÓN DOBLE CABLE DE TIERRA SIN TORNILLO | Und. | 1
INSTALACION | 1MT-208 | INSTALACIÓN LINEA 2Ø, ALINEAMIENTO CON DERIVACION 1Ø | I-1A | 1003156 | Perno para aisladores line post 3/4" - 3/4" x 3". | Und. | 2
INSTALACION | 1MT-208 | INSTALACIÓN LINEA 2Ø, ALINEAMIENTO CON DERIVACION 1Ø | S-1D | 1002349 | Tornillo P/ Aislador T/ Carrete 5/8"x16" | Und. | 1
INSTALACION | 1MT-208 | INSTALACIÓN LINEA 2Ø, ALINEAMIENTO CON DERIVACION 1Ø | W-10A | 1002204 | Arandela Presión P/ Tornillo 3/8" | Und. | 2
INSTALACION | 1MT-208 | INSTALACIÓN LINEA 2Ø, ALINEAMIENTO CON DERIVACION 1Ø | W-10b | 1002201 | Arandela Presión P/ Tornillo 1/2'' | Und. | 1
INSTALACION | 1MT-208 | INSTALACIÓN LINEA 2Ø, ALINEAMIENTO CON DERIVACION 1Ø | W-10C | 1002205 | Arandela Presión P/ Tornillo 5/8'' | Und. | 3
INSTALACION | 1MT-208 | INSTALACIÓN LINEA 2Ø, ALINEAMIENTO CON DERIVACION 1Ø | W-10D | 1002203 | Arandela de presión para tornillo de 3/4" | Und. | 2
INSTALACION | 1MT-208 | INSTALACIÓN LINEA 2Ø, ALINEAMIENTO CON DERIVACION 1Ø | W-7A | 1000050 | Alambre # 4 AWG-SDO Aluminio para Ligadura | Mts. | 4
INSTALACION | 1MT-208 | INSTALACIÓN LINEA 2Ø, ALINEAMIENTO CON DERIVACION 1Ø | W-9A | 1002183 | ARANDELA CUADRADA 2X2'' PARA TORNILLO DE 1/2'' | Und. | 1
INSTALACION | 1MT-208 | INSTALACIÓN LINEA 2Ø, ALINEAMIENTO CON DERIVACION 1Ø | W-9B | 1002191 | ARANDELA CUAD.2 1/4" X 2 1/4" ESP.3/16'' (TORN.5/8"-3/4") | Und. | 2
INSTALACION | 1MT-209 | INSTALACION LINEA 2Ø,ALINEAMIENTO CON DERIVACION 2Ø | AC-11A | 1000000 | Aislad T/Carr 3x3-1/8 76x80mm 11/16 53-2 | Und. | 1
INSTALACION | 1MT-209 | INSTALACION LINEA 2Ø,ALINEAMIENTO CON DERIVACION 2Ø | B-1C | 1002283 | Tornillo Esp 4 Tuerc Cuad 5/8"x12" | Und. | 3
INSTALACION | 1MT-209 | INSTALACION LINEA 2Ø,ALINEAMIENTO CON DERIVACION 2Ø | B-2B | 1002308 | Tornillo Máq Cab Cuad 1/2"x12" | Und. | 2
INSTALACION | 1MT-209 | INSTALACION LINEA 2Ø,ALINEAMIENTO CON DERIVACION 2Ø | B-2D | 1002330 | Tornillo Máq Cab Cuad 5/8"x12" | Und. | 1
INSTALACION | 1MT-209 | INSTALACION LINEA 2Ø,ALINEAMIENTO CON DERIVACION 2Ø | B-5A | 1002325 | Tornillo Máq Cab Cuad 3/8"x2" | Und. | 6
INSTALACION | 1MT-209 | INSTALACION LINEA 2Ø,ALINEAMIENTO CON DERIVACION 2Ø | B-6A | 1001241 | Fleje Plancha Acero 1 1/4x1/4"x28" | Und. | 6
INSTALACION | 1MT-209 | INSTALACION LINEA 2Ø,ALINEAMIENTO CON DERIVACION 2Ø | C-15B | 1000742 | GRAPA DE RETENCION DE ACERO GALVANIZ. PARA COND. DE 1/0AL-ACSR A 4/0AL ACSR | Und. | 1
INSTALACION | 1MT-209 | INSTALACION LINEA 2Ø,ALINEAMIENTO CON DERIVACION 2Ø | C-20D | 1002083 | Cruceta Acer 3"x3"x1/4" Perf L 8'-0" | Und. | 3
INSTALACION | 1MT-209 | INSTALACION LINEA 2Ø,ALINEAMIENTO CON DERIVACION 2Ø | C-35K | 1004752 | CONECTOR ELÁSTICO TIPO CUÑA 4/0AWG # 2CU AWG | Und. | 1
INSTALACION | 1MT-209 | INSTALACION LINEA 2Ø,ALINEAMIENTO CON DERIVACION 2Ø | C-6HC | 1001757 | CONECTOR TIPO CUÑA DE ALUMINO DE 4/0 DERIVACION 4/0 A 3/0 AWG | Und. | 2
INSTALACION | 1MT-209 | INSTALACION LINEA 2Ø,ALINEAMIENTO CON DERIVACION 2Ø | E-2A | 1002390 | TUERCA DE OJO OVAL PARA TORNILO DE 5/8" | Und. | 1
INSTALACION | 1MT-209 | INSTALACION LINEA 2Ø,ALINEAMIENTO CON DERIVACION 2Ø | E-4 | 1004830 | Tuerca cuadrada acero galvanizado para tornillo 5/8” | Und. | 2
INSTALACION | 1MT-209 | INSTALACION LINEA 2Ø,ALINEAMIENTO CON DERIVACION 2Ø | GCT-ST1 | 1009789 | GRAPA DE CONEXIÓN DOBLE CABLE DE TIERRA SIN TORNILLO | Und. | 2
INSTALACION | 1MT-209 | INSTALACION LINEA 2Ø,ALINEAMIENTO CON DERIVACION 2Ø | S-1D | 1002349 | Tornillo P/ Aislador T/ Carrete 5/8"x16" | Und. | 1
INSTALACION | 1MT-209 | INSTALACION LINEA 2Ø,ALINEAMIENTO CON DERIVACION 2Ø | W-10A | 1002204 | Arandela Presión P/ Tornillo 3/8" | Und. | 2
INSTALACION | 1MT-209 | INSTALACION LINEA 2Ø,ALINEAMIENTO CON DERIVACION 2Ø | W-10b | 1002201 | Arandela Presión P/ Tornillo 1/2'' | Und. | 2
INSTALACION | 1MT-209 | INSTALACION LINEA 2Ø,ALINEAMIENTO CON DERIVACION 2Ø | W-10C | 1002205 | Arandela Presión P/ Tornillo 5/8'' | Und. | 13
INSTALACION | 1MT-209 | INSTALACION LINEA 2Ø,ALINEAMIENTO CON DERIVACION 2Ø | W-9A | 1002183 | ARANDELA CUADRADA 2X2'' PARA TORNILLO DE 1/2'' | Und. | 2
INSTALACION | 1MT-210 | INSTALACIÓN FIN LINEA 2Ø, VERTICAL CON DERIVACION 1Ø | AS-22D | 1000005 | Aislador Susp 12.5kV Polimérico | Und. | 3
INSTALACION | 1MT-210 | INSTALACIÓN FIN LINEA 2Ø, VERTICAL CON DERIVACION 1Ø | B-1C | 1002283 | Tornillo Esp 4 Tuerc Cuad 5/8"x12" | Und. | 3
INSTALACION | 1MT-210 | INSTALACIÓN FIN LINEA 2Ø, VERTICAL CON DERIVACION 1Ø | B‐1D | 1002284 | TORNILLOS DE ESPACIAMIENTO. 4 TUERCAS CUAD.5/8" X 14"(16MMX350MM) | Und. | 2
INSTALACION | 1MT-210 | INSTALACIÓN FIN LINEA 2Ø, VERTICAL CON DERIVACION 1Ø | B‐1D | 1002284 | TORNILLOS DE ESPACIAMIENTO. 4 TUERCAS CUAD.5/8" X 14"(16MMX350MM) | Und. | 3
INSTALACION | 1MT-210 | INSTALACIÓN FIN LINEA 2Ø, VERTICAL CON DERIVACION 1Ø | C-15B | 1000742 | GRAPA DE RETENCION DE ACERO GALVANIZ. PARA COND. DE 1/0AL-ACSR A 4/0AL ACSR | Und. | 3
INSTALACION | 1MT-210 | INSTALACIÓN FIN LINEA 2Ø, VERTICAL CON DERIVACION 1Ø | C‐15B | 1000742 | GRAPA DE RETENCION DE ACERO GALVANIZ. PARA COND. DE 1/0AL-ACSR A 4/0AL ACSR | Und. | 2
INSTALACION | 1MT-210 | INSTALACIÓN FIN LINEA 2Ø, VERTICAL CON DERIVACION 1Ø | E‐2A | 1002390 | TUERCA DE OJO OVAL PARA TORNILO DE 5/8" | Und. | 2
INSTALACION | 1MT-210 | INSTALACIÓN FIN LINEA 2Ø, VERTICAL CON DERIVACION 1Ø | E‐2A | 1002390 | TUERCA DE OJO OVAL PARA TORNILO DE 5/8" | Und. | 6
INSTALACION | 1MT-210 | INSTALACIÓN FIN LINEA 2Ø, VERTICAL CON DERIVACION 1Ø | E‐4 | 1004830 | Tuerca cuadrada acero galvanizado para tornillo 5/8” | Und. | 3
INSTALACION | 1MT-210 | INSTALACIÓN FIN LINEA 2Ø, VERTICAL CON DERIVACION 1Ø | GCT-ST1 | 1009789 | GRAPA DE CONEXIÓN DOBLE CABLE DE TIERRA SIN TORNILLO | Und. | 3
INSTALACION | 1MT-210 | INSTALACIÓN FIN LINEA 2Ø, VERTICAL CON DERIVACION 1Ø | N-3 | 1001204 | Abrazadera perno de 5/8” | Und. | 3
INSTALACION | 1MT-210 | INSTALACIÓN FIN LINEA 2Ø, VERTICAL CON DERIVACION 1Ø | W-10C | 1002205 | Arandela Presión P/ Tornillo 5/8'' | Und. | 16
INSTALACION | 1MT-210 | INSTALACIÓN FIN LINEA 2Ø, VERTICAL CON DERIVACION 1Ø | W-9B | 1002191 | ARANDELA CUAD.2 1/4" X 2 1/4" ESP.3/16'' (TORN.5/8"-3/4") | Und. | 10
INSTALACION | 1MT-211 | INSTALACION FIN LINEA 2Ø, HORIZONTAL DERIVACION 1Ø | AS-22D | 1000005 | Aislador Susp 12.5kV Polimérico | Und. | 2
INSTALACION | 1MT-211 | INSTALACION FIN LINEA 2Ø, HORIZONTAL DERIVACION 1Ø | B-1C | 1002283 | Tornillo Esp 4 Tuerc Cuad 5/8"x12" | Und. | 4
INSTALACION | 1MT-211 | INSTALACION FIN LINEA 2Ø, HORIZONTAL DERIVACION 1Ø | B‐1D | 1002284 | TORNILLOS DE ESPACIAMIENTO. 4 TUERCAS CUAD.5/8" X 14"(16MMX350MM) | Und. | 3
INSTALACION | 1MT-211 | INSTALACION FIN LINEA 2Ø, HORIZONTAL DERIVACION 1Ø | B-2B | 1002308 | Tornillo Máq Cab Cuad 1/2"x12" | Und. | 1
INSTALACION | 1MT-211 | INSTALACION FIN LINEA 2Ø, HORIZONTAL DERIVACION 1Ø | B‐5A | 1002325 | Tornillo Máq Cab Cuad 3/8"x2" | Und. | 4
INSTALACION | 1MT-211 | INSTALACION FIN LINEA 2Ø, HORIZONTAL DERIVACION 1Ø | B-6A | 1001241 | Fleje Plancha Acero 1 1/4x1/4"x28" | Und. | 4
INSTALACION | 1MT-211 | INSTALACION FIN LINEA 2Ø, HORIZONTAL DERIVACION 1Ø | C‐15B | 1000742 | GRAPA DE RETENCION DE ACERO GALVANIZ. PARA COND. DE 1/0AL-ACSR A 4/0AL ACSR | Und. | 2
INSTALACION | 1MT-211 | INSTALACION FIN LINEA 2Ø, HORIZONTAL DERIVACION 1Ø | C‐20D | 1002083 | Cruceta Acer 3"x3"x1/4" Perf L 8'-0" | Und. | 2
INSTALACION | 1MT-211 | INSTALACION FIN LINEA 2Ø, HORIZONTAL DERIVACION 1Ø | E‐2A | 1002390 | TUERCA DE OJO OVAL PARA TORNILO DE 5/8" | Und. | 2
INSTALACION | 1MT-211 | INSTALACION FIN LINEA 2Ø, HORIZONTAL DERIVACION 1Ø | E‐4 | 1004830 | Tuerca cuadrada acero galvanizado para tornillo 5/8” | Und. | 1
INSTALACION | 1MT-211 | INSTALACION FIN LINEA 2Ø, HORIZONTAL DERIVACION 1Ø | GCT-ST1 | 1009789 | GRAPA DE CONEXIÓN DOBLE CABLE DE TIERRA SIN TORNILLO | Und. | 1
INSTALACION | 1MT-211 | INSTALACION FIN LINEA 2Ø, HORIZONTAL DERIVACION 1Ø | N-3 | 1001204 | Abrazadera perno de 5/8” | Und. | 1
INSTALACION | 1MT-211 | INSTALACION FIN LINEA 2Ø, HORIZONTAL DERIVACION 1Ø | W-10A | 1002204 | Arandela Presión P/ Tornillo 3/8" | Und. | 4
INSTALACION | 1MT-211 | INSTALACION FIN LINEA 2Ø, HORIZONTAL DERIVACION 1Ø | W-10b | 1002201 | Arandela Presión P/ Tornillo 1/2'' | Und. | 1
INSTALACION | 1MT-211 | INSTALACION FIN LINEA 2Ø, HORIZONTAL DERIVACION 1Ø | W-10C | 1002205 | Arandela Presión P/ Tornillo 5/8'' | Und. | 18
INSTALACION | 1MT-211 | INSTALACION FIN LINEA 2Ø, HORIZONTAL DERIVACION 1Ø | W-9A | 1002183 | ARANDELA CUADRADA 2X2'' PARA TORNILLO DE 1/2'' | Und. | 1
INSTALACION | 1MT-211 | INSTALACION FIN LINEA 2Ø, HORIZONTAL DERIVACION 1Ø | W-9B | 1002191 | ARANDELA CUAD.2 1/4" X 2 1/4" ESP.3/16'' (TORN.5/8"-3/4") | Und. | 2
INSTALACION | 1MT-301 | INSTALACIÓN DE MONTAJE 3Ø, ALINEAMIENTO 0° A 5º A CENTRO. | AC-11A | 1000000 | Aislad T/Carr 3x3-1/8 76x80mm 11/16 53-2 | Und. | 1
INSTALACION | 1MT-301 | INSTALACIÓN DE MONTAJE 3Ø, ALINEAMIENTO 0° A 5º A CENTRO. | AR-12A | 1000004 | Aislador Ríg T/ Esp 57-1 C/ Esp y Tuerca | Und. | 3
INSTALACION | 1MT-301 | INSTALACIÓN DE MONTAJE 3Ø, ALINEAMIENTO 0° A 5º A CENTRO. | B-2B | 1002308 | Tornillo Máq Cab Cuad 1/2"x12" | Und. | 1
INSTALACION | 1MT-301 | INSTALACIÓN DE MONTAJE 3Ø, ALINEAMIENTO 0° A 5º A CENTRO. | B-2D | 1002330 | Tornillo Máq Cab Cuad 5/8"x12" | Und. | 1
INSTALACION | 1MT-301 | INSTALACIÓN DE MONTAJE 3Ø, ALINEAMIENTO 0° A 5º A CENTRO. | B-2E | 1002331 | Tornillo de máquina acero galvanizado cabeza cuadrada 5/8” x 14” | Und. | 2
INSTALACION | 1MT-301 | INSTALACIÓN DE MONTAJE 3Ø, ALINEAMIENTO 0° A 5º A CENTRO. | B-5A | 1002325 | Tornillo Máq Cab Cuad 3/8"x2" | Und. | 2
INSTALACION | 1MT-301 | INSTALACIÓN DE MONTAJE 3Ø, ALINEAMIENTO 0° A 5º A CENTRO. | B-6A | 1001241 | Fleje Plancha Acero 1 1/4x1/4"x28" | Und. | 2
INSTALACION | 1MT-301 | INSTALACIÓN DE MONTAJE 3Ø, ALINEAMIENTO 0° A 5º A CENTRO. | C-20C | 1002083 | Cruceta Acer 3"x3"x1/4" Perf L 8'-0" | Und. | 1
INSTALACION | 1MT-301 | INSTALACIÓN DE MONTAJE 3Ø, ALINEAMIENTO 0° A 5º A CENTRO. | C-26A | 1001892 | Grapa de fijación de cable a superficie plana 1/4" p/conductor Cu 2/0-#8 AWG | Und. | 1
INSTALACION | 1MT-301 | INSTALACIÓN DE MONTAJE 3Ø, ALINEAMIENTO 0° A 5º A CENTRO. | C-35K | 1004752 | CONECTOR ELÁSTICO TIPO CUÑA 4/0AWG # 2CU AWG | Und. | 1
INSTALACION | 1MT-301 | INSTALACIÓN DE MONTAJE 3Ø, ALINEAMIENTO 0° A 5º A CENTRO. | CP-02C | 1009782 | Cable de acero cobreado desnudo #2 AWG; 7 hilos | Mts. | 2
INSTALACION | 1MT-301 | INSTALACIÓN DE MONTAJE 3Ø, ALINEAMIENTO 0° A 5º A CENTRO. | D-1 | 1001263 | Porta Aisl U:1 1/2x1/2"x1/8" Orif 11/16" | Und. | 1
INSTALACION | 1MT-301 | INSTALACIÓN DE MONTAJE 3Ø, ALINEAMIENTO 0° A 5º A CENTRO. | I-1A | 1003156 | Perno para aisladores line post 3/4" - 3/4" x 3". | Und. | 3
INSTALACION | 1MT-301 | INSTALACIÓN DE MONTAJE 3Ø, ALINEAMIENTO 0° A 5º A CENTRO. | I-2F | 1004822 | Espiga soporte de acero para aislador tipo line-post en punta de poste | Und. | 1
INSTALACION | 1MT-301 | INSTALACIÓN DE MONTAJE 3Ø, ALINEAMIENTO 0° A 5º A CENTRO. | S-1C | 1002347 | TORNILLO PARA AISLADOR TIPO CARRETE 5/8" X 14". | Und. | 1
INSTALACION | 1MT-301 | INSTALACIÓN DE MONTAJE 3Ø, ALINEAMIENTO 0° A 5º A CENTRO. | W-10A | 1002204 | Arandela Presión P/ Tornillo 3/8" | Und. | 2
INSTALACION | 1MT-301 | INSTALACIÓN DE MONTAJE 3Ø, ALINEAMIENTO 0° A 5º A CENTRO. | W-10b | 1002201 | Arandela Presión P/ Tornillo 1/2'' | Und. | 1
INSTALACION | 1MT-301 | INSTALACIÓN DE MONTAJE 3Ø, ALINEAMIENTO 0° A 5º A CENTRO. | W-10C | 1002205 | Arandela Presión P/ Tornillo 5/8'' | Und. | 4
INSTALACION | 1MT-301 | INSTALACIÓN DE MONTAJE 3Ø, ALINEAMIENTO 0° A 5º A CENTRO. | W-7A | 1000050 | Alambre # 4 AWG-SDO Aluminio para Ligadura | Mts. | 4
INSTALACION | 1MT-301 | INSTALACIÓN DE MONTAJE 3Ø, ALINEAMIENTO 0° A 5º A CENTRO. | W-9A | 1002183 | ARANDELA CUADRADA 2X2'' PARA TORNILLO DE 1/2'' | Und. | 1
INSTALACION | 1MT-301 | INSTALACIÓN DE MONTAJE 3Ø, ALINEAMIENTO 0° A 5º A CENTRO. | W-9B | 1002191 | ARANDELA CUAD.2 1/4" X 2 1/4" ESP.3/16'' (TORN.5/8"-3/4") | Und. | 4
INSTALACION | 1MT-301/ST | INSTALACIÓN MONTAJE 3Φ, EN ALINEAMIENTO CON ÁNGULO HASTA 5º, 34.5KV | B-2a | 1002325 | Tornillo Máq Cab Cuad 3/8"x2" | und. | 2
INSTALACION | 1MT-301/ST | INSTALACIÓN MONTAJE 3Φ, EN ALINEAMIENTO CON ÁNGULO HASTA 5º, 34.5KV | B-2E | 1002331 | Tornillo de máquina acero galvanizado cabeza cuadrada 5/8” x 14” | und. | 1
INSTALACION | 1MT-301/ST | INSTALACIÓN MONTAJE 3Φ, EN ALINEAMIENTO CON ÁNGULO HASTA 5º, 34.5KV | B-2K | 1002307 | TORNILLO DE MAQUINA CABEZA CUAD. 1/2" X 10" | und. | 1
INSTALACION | 1MT-301/ST | INSTALACIÓN MONTAJE 3Φ, EN ALINEAMIENTO CON ÁNGULO HASTA 5º, 34.5KV | B-6A | 1001241 | Fleje Plancha Acero 1 1/4x1/4"x28" | und. | 2
INSTALACION | 1MT-301/ST | INSTALACIÓN MONTAJE 3Φ, EN ALINEAMIENTO CON ÁNGULO HASTA 5º, 34.5KV | C-20D | 1002083 | Cruceta Acer 3"x3"x1/4" Perf L 8'-0" | Und. | 1
INSTALACION | 1MT-301/ST | INSTALACIÓN MONTAJE 3Φ, EN ALINEAMIENTO CON ÁNGULO HASTA 5º, 34.5KV | I-1B | 1001221 | Espiga De Acero 3/4"X12 1/2"Para Cruceta De Madera | und. | 2
INSTALACION | 1MT-301/ST | INSTALACIÓN MONTAJE 3Φ, EN ALINEAMIENTO CON ÁNGULO HASTA 5º, 34.5KV | I2-D | 1001232 | Espiga Para Aislador En Cabeza De Poste De 24'' Long. Rosca 1-3/8''. | und. | 1
INSTALACION | 1MT-301/ST | INSTALACIÓN MONTAJE 3Φ, EN ALINEAMIENTO CON ÁNGULO HASTA 5º, 34.5KV | I-4C | 1000018 | Aislador T/ Esp PIN CL56-3 1 3/8" 34.5kV | und. | 3
INSTALACION | 1MT-301/ST | INSTALACIÓN MONTAJE 3Φ, EN ALINEAMIENTO CON ÁNGULO HASTA 5º, 34.5KV | W-10A | 1002204 | Arandela Presión P/ Tornillo 3/8" | Und. | 2
INSTALACION | 1MT-301/ST | INSTALACIÓN MONTAJE 3Φ, EN ALINEAMIENTO CON ÁNGULO HASTA 5º, 34.5KV | W-10C | 1002205 | Arandela Presión P/ Tornillo 5/8'' | Und. | 1
INSTALACION | 1MT-301/ST | INSTALACIÓN MONTAJE 3Φ, EN ALINEAMIENTO CON ÁNGULO HASTA 5º, 34.5KV | W-10D | 1002203 | Arandela de presión para tornillo de 3/4" | Und. | 4
INSTALACION | 1MT-301/ST | INSTALACIÓN MONTAJE 3Φ, EN ALINEAMIENTO CON ÁNGULO HASTA 5º, 34.5KV | W-9A | 1002183 | ARANDELA CUADRADA 2X2'' PARA TORNILLO DE 1/2'' | Und. | 1
INSTALACION | 1MT-301/ST | INSTALACIÓN MONTAJE 3Φ, EN ALINEAMIENTO CON ÁNGULO HASTA 5º, 34.5KV | W-9B | 1002191 | ARANDELA CUAD.2 1/4" X 2 1/4" ESP.3/16'' (TORN.5/8"-3/4") | Und. | 1
INSTALACION | 1MT-302 | INSTALACIÓN MONTAJE 3Φ, LÍNEA CON ÁNGULO DE 6º A 25º, 34.5KV | B-1F | 1000000 | Aislad T/Carr 3x3-1/8 76x80mm 11/16 53-2 | und. | 2
INSTALACION | 1MT-302 | INSTALACIÓN MONTAJE 3Φ, LÍNEA CON ÁNGULO DE 6º A 25º, 34.5KV | B-2a | 1000004 | Aislador Ríg T/ Esp 57-1 C/ Esp y Tuerca | und. | 6
INSTALACION | 1MT-302 | INSTALACIÓN MONTAJE 3Φ, LÍNEA CON ÁNGULO DE 6º A 25º, 34.5KV | B-2K | 1001263 | Porta Aisl U:1 1/2x1/2"x1/8" Orif 11/16" | und. | 1
INSTALACION | 1MT-302 | INSTALACIÓN MONTAJE 3Φ, LÍNEA CON ÁNGULO DE 6º A 25º, 34.5KV | B-6A | 1002083 | Cruceta Acer 3"x3"x1/4" Perf L 8'-0" | und. | 2
INSTALACION | 1MT-302 | INSTALACIÓN MONTAJE 3Φ, LÍNEA CON ÁNGULO DE 6º A 25º, 34.5KV | C-20D | 1002201 | Arandela Presión P/ Tornillo 1/2'' | Und. | 1
INSTALACION | 1MT-302 | INSTALACIÓN MONTAJE 3Φ, LÍNEA CON ÁNGULO DE 6º A 25º, 34.5KV | I-1B | 1002204 | Arandela Presión P/ Tornillo 3/8" | und. | 4
INSTALACION | 1MT-302 | INSTALACIÓN MONTAJE 3Φ, LÍNEA CON ÁNGULO DE 6º A 25º, 34.5KV | I-4C | 1002205 | Arandela Presión P/ Tornillo 5/8'' | und. | 10
INSTALACION | 1MT-302 | INSTALACIÓN MONTAJE 3Φ, LÍNEA CON ÁNGULO DE 6º A 25º, 34.5KV | W-10A | 1002283 | Tornillo Esp 4 Tuerc Cuad 5/8"x12" | Und. | 3
INSTALACION | 1MT-302 | INSTALACIÓN MONTAJE 3Φ, LÍNEA CON ÁNGULO DE 6º A 25º, 34.5KV | W-10b | 1002308 | Tornillo Máq Cab Cuad 1/2"x12" | und. | 1
INSTALACION | 1MT-302 | INSTALACIÓN MONTAJE 3Φ, LÍNEA CON ÁNGULO DE 6º A 25º, 34.5KV | W-10C | 1002325 | Tornillo Máq Cab Cuad 3/8"x2" | Und. | 4
INSTALACION | 1MT-302 | INSTALACIÓN MONTAJE 3Φ, LÍNEA CON ÁNGULO DE 6º A 25º, 34.5KV | W-10D | 1001241 | Fleje Plancha Acero 1 1/4x1/4"x28" | Und. | 4
INSTALACION | 1MT-302 | INSTALACIÓN MONTAJE 3Φ, LÍNEA CON ÁNGULO DE 6º A 25º, 34.5KV | W-9B | 1002348 | Tornillo P/ Aislador T/ Carrete 5/8"x14" | Und. | 1
INSTALACION | 1MT-304-C | INSTALACIÓN 3Ø, LINEA C/ANG 61º A 90º (VERTICAL), CON NEUTRO PRIMARIO | AS-22D | 1000005 | Aislador Susp 12.5kV Polimérico | und. | 12
INSTALACION | 1MT-304-C | INSTALACIÓN 3Ø, LINEA C/ANG 61º A 90º (VERTICAL), CON NEUTRO PRIMARIO | B-1B | 1002282 | Tornillos De Esp. 4 Tuercas Cuad.5/8" X 10" | und. | 6
INSTALACION | 1MT-304-C | INSTALACIÓN 3Ø, LINEA C/ANG 61º A 90º (VERTICAL), CON NEUTRO PRIMARIO | B-1D | 1002284 | TORNILLOS DE ESPACIAMIENTO. 4 TUERCAS CUAD.5/8" X 14"(16MMX350MM) | und. | 6
INSTALACION | 1MT-304-C | INSTALACIÓN 3Ø, LINEA C/ANG 61º A 90º (VERTICAL), CON NEUTRO PRIMARIO | C-15D | 1000738 | Grapa De Retencion 1/0 Al-Acsr A 636 Mcm Al | und. | 6
INSTALACION | 1MT-304-C | INSTALACIÓN 3Ø, LINEA C/ANG 61º A 90º (VERTICAL), CON NEUTRO PRIMARIO | C-6HA | 1001759 | Conector t cuña p/cond princ 4/0a1/0 deriv 2/0 a 2 | und. | 1
INSTALACION | 1MT-304-C | INSTALACIÓN 3Ø, LINEA C/ANG 61º A 90º (VERTICAL), CON NEUTRO PRIMARIO | C-6HB | 1001758 | CONECTOR TIPO CUÑA DE ALUMINIO DE 4/0 A 1/0 DERIVACION 2/0A1/0 AWG | und. | 1
INSTALACION | 1MT-304-C | INSTALACIÓN 3Ø, LINEA C/ANG 61º A 90º (VERTICAL), CON NEUTRO PRIMARIO | C-6L | 1001752 | Conector.De Comp. P/. Conductor De 500-4/0 A 500-4/0 Awg | und. | 3
INSTALACION | 1MT-304-C | INSTALACIÓN 3Ø, LINEA C/ANG 61º A 90º (VERTICAL), CON NEUTRO PRIMARIO | CP-02A | 1004213 | Cable de acero cobreado desnudo #6 AWG; 3 hilos | mts. | 1
INSTALACION | 1MT-304-C | INSTALACIÓN 3Ø, LINEA C/ANG 61º A 90º (VERTICAL), CON NEUTRO PRIMARIO | E-2A | 1002390 | TUERCA DE OJO OVAL PARA TORNILO DE 5/8" | Und. | 12
INSTALACION | 1MT-304-C | INSTALACIÓN 3Ø, LINEA C/ANG 61º A 90º (VERTICAL), CON NEUTRO PRIMARIO | W-10C | 1002205 | Arandela Presión P/ Tornillo 5/8'' | Und. | 24
INSTALACION | 1MT-304-C | INSTALACIÓN 3Ø, LINEA C/ANG 61º A 90º (VERTICAL), CON NEUTRO PRIMARIO | W-9B | 1002191 | ARANDELA CUAD.2 1/4" X 2 1/4" ESP.3/16'' (TORN.5/8"-3/4") | Und. | 12
INSTALACION | 1MT-305 | INSTALACIÓN 3Ø, LINEA CON ANGULO DE 61º A 90º (HORIZONTAL) | AS-22D | 1000005 | Aislador Susp 12.5kV Polimérico | Und. | 1
INSTALACION | 1MT-305 | INSTALACIÓN 3Ø, LINEA CON ANGULO DE 61º A 90º (HORIZONTAL) | B-1C | 1002283 | Tornillo Esp 4 Tuerc Cuad 5/8"x12" | Und. | 6
INSTALACION | 1MT-305 | INSTALACIÓN 3Ø, LINEA CON ANGULO DE 61º A 90º (HORIZONTAL) | B-1D | 1002284 | TORNILLOS DE ESPACIAMIENTO. 4 TUERCAS CUAD.5/8" X 14"(16MMX350MM) | Und. | 3
INSTALACION | 1MT-305 | INSTALACIÓN 3Ø, LINEA CON ANGULO DE 61º A 90º (HORIZONTAL) | B-2B | 1002308 | Tornillo Máq Cab Cuad 1/2"x12" | Und. | 2
INSTALACION | 1MT-305 | INSTALACIÓN 3Ø, LINEA CON ANGULO DE 61º A 90º (HORIZONTAL) | B‐5A | 1002325 | Tornillo Máq Cab Cuad 3/8"x2" | Und. | 8
INSTALACION | 1MT-305 | INSTALACIÓN 3Ø, LINEA CON ANGULO DE 61º A 90º (HORIZONTAL) | B-6A | 1001241 | Fleje Plancha Acero 1 1/4x1/4"x28" | Und. | 8
INSTALACION | 1MT-305 | INSTALACIÓN 3Ø, LINEA CON ANGULO DE 61º A 90º (HORIZONTAL) | C-15B | 1000742 | GRAPA DE RETENCION DE ACERO GALVANIZ. PARA COND. DE 1/0AL-ACSR A 4/0AL ACSR | Und. | 2
INSTALACION | 1MT-305 | INSTALACIÓN 3Ø, LINEA CON ANGULO DE 61º A 90º (HORIZONTAL) | C-15C | 1000752 | GRAPA DE RETENCIÓN PARA CONDUCTORES #465 MCM - #465 MCM | Und. | 1
INSTALACION | 1MT-305 | INSTALACIÓN 3Ø, LINEA CON ANGULO DE 61º A 90º (HORIZONTAL) | C-20D | 1002083 | Cruceta Acer 3"x3"x1/4" Perf L 8'-0" | Und. | 4
INSTALACION | 1MT-305 | INSTALACIÓN 3Ø, LINEA CON ANGULO DE 61º A 90º (HORIZONTAL) | E-2A | 1002390 | TUERCA DE OJO OVAL PARA TORNILO DE 5/8" | Und. | 4
INSTALACION | 1MT-305 | INSTALACIÓN 3Ø, LINEA CON ANGULO DE 61º A 90º (HORIZONTAL) | E-4 | 1004830 | Tuerca cuadrada acero galvanizado para tornillo 5/8” | Und. | 3
INSTALACION | 1MT-305 | INSTALACIÓN 3Ø, LINEA CON ANGULO DE 61º A 90º (HORIZONTAL) | GCT-ST1 | 1009789 | GRAPA DE CONEXIÓN DOBLE CABLE DE TIERRA SIN TORNILLO | Und. | 2
INSTALACION | 1MT-305 | INSTALACIÓN 3Ø, LINEA CON ANGULO DE 61º A 90º (HORIZONTAL) | N-3 | 1001204 | Abrazadera perno de 5/8” | Und. | 1
INSTALACION | 1MT-305 | INSTALACIÓN 3Ø, LINEA CON ANGULO DE 61º A 90º (HORIZONTAL) | W-10A | 1002204 | Arandela Presión P/ Tornillo 3/8" | Und. | 8
INSTALACION | 1MT-305 | INSTALACIÓN 3Ø, LINEA CON ANGULO DE 61º A 90º (HORIZONTAL) | W-10b | 1002201 | Arandela Presión P/ Tornillo 1/2'' | Und. | 2
INSTALACION | 1MT-305 | INSTALACIÓN 3Ø, LINEA CON ANGULO DE 61º A 90º (HORIZONTAL) | W-10C | 1002205 | Arandela Presión P/ Tornillo 5/8'' | Und. | 28
INSTALACION | 1MT-305 | INSTALACIÓN 3Ø, LINEA CON ANGULO DE 61º A 90º (HORIZONTAL) | W-10D | 1002203 | Arandela de presión para tornillo de 3/4" | Und. | 2
INSTALACION | 1MT-305 | INSTALACIÓN 3Ø, LINEA CON ANGULO DE 61º A 90º (HORIZONTAL) | W-7A | 1000050 | Alambre # 4 AWG-SDO Aluminio para Ligadura | Mts. | 4
INSTALACION | 1MT-305 | INSTALACIÓN 3Ø, LINEA CON ANGULO DE 61º A 90º (HORIZONTAL) | W-9A | 1002183 | ARANDELA CUADRADA 2X2'' PARA TORNILLO DE 1/2'' | Und. | 2
INSTALACION | 1MT-305 | INSTALACIÓN 3Ø, LINEA CON ANGULO DE 61º A 90º (HORIZONTAL) | W-9B | 1002191 | ARANDELA CUAD.2 1/4" X 2 1/4" ESP.3/16'' (TORN.5/8"-3/4") | Und. | 24
INSTALACION | 1MT-305-F | INSTALACIÓN 3Ø, LINEA C/ANGULO DE 6º A 25º, CON NEUTRO PRIMARIO | AS-22D | 1000005 | Aislador Susp 12.5kV Polimérico | und. | 8
INSTALACION | 1MT-305-F | INSTALACIÓN 3Ø, LINEA C/ANGULO DE 6º A 25º, CON NEUTRO PRIMARIO | B-1F | 1002286 | Tornillo De Espaciamiento,4 Tuercas Cuadradas, 5/8"X 18" | und. | 10
INSTALACION | 1MT-305-F | INSTALACIÓN 3Ø, LINEA C/ANGULO DE 6º A 25º, CON NEUTRO PRIMARIO | B-2a | 1002328 | Tornillo De Maquina Cabeza Cuadrada 3/8"X 5" | und. | 8
INSTALACION | 1MT-305-F | INSTALACIÓN 3Ø, LINEA C/ANGULO DE 6º A 25º, CON NEUTRO PRIMARIO | B-2K | 1002307 | TORNILLO DE MAQUINA CABEZA CUAD. 1/2" X 10" | und. | 4
INSTALACION | 1MT-305-F | INSTALACIÓN 3Ø, LINEA C/ANGULO DE 6º A 25º, CON NEUTRO PRIMARIO | B-6A | 1001241 | Fleje Plancha Acero 1 1/4x1/4"x28" | und. | 8
INSTALACION | 1MT-305-F | INSTALACIÓN 3Ø, LINEA C/ANGULO DE 6º A 25º, CON NEUTRO PRIMARIO | C-15D | 1000738 | Grapa De Retencion 1/0 Al-Acsr A 636 Mcm Al | und. | 8
INSTALACION | 1MT-305-F | INSTALACIÓN 3Ø, LINEA C/ANGULO DE 6º A 25º, CON NEUTRO PRIMARIO | C-20D | 1002083 | Cruceta Acer 3"x3"x1/4" Perf L 8'-0" | Und. | 4
INSTALACION | 1MT-305-F | INSTALACIÓN 3Ø, LINEA C/ANGULO DE 6º A 25º, CON NEUTRO PRIMARIO | E-2A | 1002390 | TUERCA DE OJO OVAL PARA TORNILO DE 5/8" | Und. | 8
INSTALACION | 1MT-305-F | INSTALACIÓN 3Ø, LINEA C/ANGULO DE 6º A 25º, CON NEUTRO PRIMARIO | I-1B | 1001221 | Espiga De Acero 3/4"X12 1/2"Para Cruceta De Madera | und. | 1
INSTALACION | 1MT-305-F | INSTALACIÓN 3Ø, LINEA C/ANGULO DE 6º A 25º, CON NEUTRO PRIMARIO | I-4A | 1000016 | Aislador Tipo Espiga Clase 55-3 Orificio 1" | und. | 1
INSTALACION | 1MT-305-F | INSTALACIÓN 3Ø, LINEA C/ANGULO DE 6º A 25º, CON NEUTRO PRIMARIO | W-10A | 1002204 | Arandela Presión P/ Tornillo 3/8" | Und. | 8
INSTALACION | 1MT-305-F | INSTALACIÓN 3Ø, LINEA C/ANGULO DE 6º A 25º, CON NEUTRO PRIMARIO | W-10b | 1002201 | Arandela Presión P/ Tornillo 1/2'' | und. | 4
INSTALACION | 1MT-305-F | INSTALACIÓN 3Ø, LINEA C/ANGULO DE 6º A 25º, CON NEUTRO PRIMARIO | W-10C | 1002205 | Arandela Presión P/ Tornillo 5/8'' | Und. | 36
INSTALACION | 1MT-305-F | INSTALACIÓN 3Ø, LINEA C/ANGULO DE 6º A 25º, CON NEUTRO PRIMARIO | W-10D | 1002203 | Arandela de presión para tornillo de 3/4" | Und. | 1
INSTALACION | 1MT-305-F | INSTALACIÓN 3Ø, LINEA C/ANGULO DE 6º A 25º, CON NEUTRO PRIMARIO | W-9B | 1002191 | ARANDELA CUAD.2 1/4" X 2 1/4" ESP.3/16'' (TORN.5/8"-3/4") | Und. | 20
INSTALACION | 1MT-307 | Instalación de Montaje 3ø, (Horizontal) Fin de Linea | AS-22D | 1000005 | Aislador Susp 12.5kV Polimérico | Und. | 3
INSTALACION | 1MT-307 | Instalación de Montaje 3ø, (Horizontal) Fin de Linea | B-1C | 1002283 | Tornillo Esp 4 Tuerc Cuad 5/8"x12" | Und. | 5
INSTALACION | 1MT-307 | Instalación de Montaje 3ø, (Horizontal) Fin de Linea | B-2B | 1002308 | Tornillo Máq Cab Cuad 1/2"x12" | Und. | 1
INSTALACION | 1MT-307 | Instalación de Montaje 3ø, (Horizontal) Fin de Linea | B-5A | 1002325 | Tornillo Máq Cab Cuad 3/8"x2" | Und. | 4
INSTALACION | 1MT-307 | Instalación de Montaje 3ø, (Horizontal) Fin de Linea | B-6A | 1001241 | Fleje Plancha Acero 1 1/4x1/4"x28" | Und. | 4
INSTALACION | 1MT-307 | Instalación de Montaje 3ø, (Horizontal) Fin de Linea | C-15B | 1000742 | GRAPA DE RETENCION DE ACERO GALVANIZ. PARA COND. DE 1/0AL-ACSR A 4/0AL ACSR | Und. | 1
INSTALACION | 1MT-307 | Instalación de Montaje 3ø, (Horizontal) Fin de Linea | C-15C | 1000752 | GRAPA DE RETENCIÓN PARA CONDUCTORES #465 MCM - #465 MCM | Und. | 3
INSTALACION | 1MT-307 | Instalación de Montaje 3ø, (Horizontal) Fin de Linea | C-20D | 1002083 | Cruceta Acer 3"x3"x1/4" Perf L 8'-0" | Und. | 2
INSTALACION | 1MT-307 | Instalación de Montaje 3ø, (Horizontal) Fin de Linea | C-26A | 1001892 | Grapa de fijación de cable a superficie plana 1/4" p/conductor Cu 2/0-#8 AWG | Und. | 1
INSTALACION | 1MT-307 | Instalación de Montaje 3ø, (Horizontal) Fin de Linea | C-35K | 1004752 | CONECTOR ELÁSTICO TIPO CUÑA 4/0AWG # 2CU AWG | Und. | 1
INSTALACION | 1MT-307 | Instalación de Montaje 3ø, (Horizontal) Fin de Linea | CP-02C | 1009782 | Cable de acero cobreado desnudo #2 AWG; 7 hilos | Mts. | 0.5
INSTALACION | 1MT-307 | Instalación de Montaje 3ø, (Horizontal) Fin de Linea | E-2A | 1002390 | TUERCA DE OJO OVAL PARA TORNILO DE 5/8" | Und. | 4
INSTALACION | 1MT-307 | Instalación de Montaje 3ø, (Horizontal) Fin de Linea | W-10A | 1002204 | Arandela Presión P/ Tornillo 3/8" | Und. | 4
INSTALACION | 1MT-307 | Instalación de Montaje 3ø, (Horizontal) Fin de Linea | W-10b | 1002201 | Arandela Presión P/ Tornillo 1/2'' | Und. | 1
INSTALACION | 1MT-307 | Instalación de Montaje 3ø, (Horizontal) Fin de Linea | W-10C | 1002205 | Arandela Presión P/ Tornillo 5/8'' | Und. | 18
INSTALACION | 1MT-307/ST | INSTALACIÓN MONTAJE 3Φ, FIN DE LÍNEA HORIZONTAL, 34.5KV | B-1F | 1002286 | Tornillo De Espaciamiento,4 Tuercas Cuadradas, 5/8"X 18" | und. | 4
INSTALACION | 1MT-307/ST | INSTALACIÓN MONTAJE 3Φ, FIN DE LÍNEA HORIZONTAL, 34.5KV | B-2a | 1002328 | Tornillo De Maquina Cabeza Cuadrada 3/8"X 5" | und. | 4
INSTALACION | 1MT-307/ST | INSTALACIÓN MONTAJE 3Φ, FIN DE LÍNEA HORIZONTAL, 34.5KV | B-2K | 1002307 | TORNILLO DE MAQUINA CABEZA CUAD. 1/2" X 10" | und. | 2
INSTALACION | 1MT-307/ST | INSTALACIÓN MONTAJE 3Φ, FIN DE LÍNEA HORIZONTAL, 34.5KV | B-6A | 1001241 | Fleje Plancha Acero 1 1/4x1/4"x28" | und. | 4
INSTALACION | 1MT-307/ST | INSTALACIÓN MONTAJE 3Φ, FIN DE LÍNEA HORIZONTAL, 34.5KV | C-15D | 1000738 | Grapa De Retencion 1/0 Al-Acsr A 636 Mcm Al | und. | 4
INSTALACION | 1MT-307/ST | INSTALACIÓN MONTAJE 3Φ, FIN DE LÍNEA HORIZONTAL, 34.5KV | C-20D | 1002083 | Cruceta Acer 3"x3"x1/4" Perf L 8'-0" | Und. | 2
INSTALACION | 1MT-307/ST | INSTALACIÓN MONTAJE 3Φ, FIN DE LÍNEA HORIZONTAL, 34.5KV | E-2A | 1002390 | TUERCA DE OJO OVAL PARA TORNILO DE 5/8" | Und. | 4
INSTALACION | 1MT-307/ST | INSTALACIÓN MONTAJE 3Φ, FIN DE LÍNEA HORIZONTAL, 34.5KV | I-5d | 1009910 | Aislador Polimérico para 34.5 | und. | 4
INSTALACION | 1MT-307/ST | INSTALACIÓN MONTAJE 3Φ, FIN DE LÍNEA HORIZONTAL, 34.5KV | W-10A | 1002204 | Arandela Presión P/ Tornillo 3/8" | Und. | 4
INSTALACION | 1MT-307/ST | INSTALACIÓN MONTAJE 3Φ, FIN DE LÍNEA HORIZONTAL, 34.5KV | W-10b | 1002201 | Arandela Presión P/ Tornillo 1/2'' | und. | 2
INSTALACION | 1MT-307/ST | INSTALACIÓN MONTAJE 3Φ, FIN DE LÍNEA HORIZONTAL, 34.5KV | W-10C | 1002205 | Arandela Presión P/ Tornillo 5/8'' | Und. | 10
INSTALACION | 1MT-307/ST | INSTALACIÓN MONTAJE 3Φ, FIN DE LÍNEA HORIZONTAL, 34.5KV | W-9B | 1002191 | ARANDELA CUAD.2 1/4" X 2 1/4" ESP.3/16'' (TORN.5/8"-3/4") | Und. | 10
INSTALACION | 1MT-307-F | INSTALACIÓN 3Ø, LINEA C/ANG DE 26º A 60º , CON NEUTRO PRIMARIO (VERTICAL) | AS-22D | 1000005 | Aislador Susp 12.5kV Polimérico | und. | 4
INSTALACION | 1MT-307-F | INSTALACIÓN 3Ø, LINEA C/ANG DE 26º A 60º , CON NEUTRO PRIMARIO (VERTICAL) | B-1F | 1002286 | Tornillo De Espaciamiento,4 Tuercas Cuadradas, 5/8"X 18" | und. | 4
INSTALACION | 1MT-307-F | INSTALACIÓN 3Ø, LINEA C/ANG DE 26º A 60º , CON NEUTRO PRIMARIO (VERTICAL) |  | 1002325 | Tornillo Máq Cab Cuad 3/8"x2" | und. | 4
INSTALACION | 1MT-307-F | INSTALACIÓN 3Ø, LINEA C/ANG DE 26º A 60º , CON NEUTRO PRIMARIO (VERTICAL) | B-2K | 1002307 | TORNILLO DE MAQUINA CABEZA CUAD. 1/2" X 10" | und. | 2
INSTALACION | 1MT-307-F | INSTALACIÓN 3Ø, LINEA C/ANG DE 26º A 60º , CON NEUTRO PRIMARIO (VERTICAL) | B-6A | 1001241 | Fleje Plancha Acero 1 1/4x1/4"x28" | und. | 4
INSTALACION | 1MT-307-F | INSTALACIÓN 3Ø, LINEA C/ANG DE 26º A 60º , CON NEUTRO PRIMARIO (VERTICAL) | C-15D | 1000738 | Grapa De Retencion 1/0 Al-Acsr A 636 Mcm Al | und. | 4
INSTALACION | 1MT-307-F | INSTALACIÓN 3Ø, LINEA C/ANG DE 26º A 60º , CON NEUTRO PRIMARIO (VERTICAL) | C-20D | 1002083 | Cruceta Acer 3"x3"x1/4" Perf L 8'-0" | Und. | 2
INSTALACION | 1MT-307-F | INSTALACIÓN 3Ø, LINEA C/ANG DE 26º A 60º , CON NEUTRO PRIMARIO (VERTICAL) | E-2A | 1002390 | TUERCA DE OJO OVAL PARA TORNILO DE 5/8" | Und. | 4
INSTALACION | 1MT-307-F | INSTALACIÓN 3Ø, LINEA C/ANG DE 26º A 60º , CON NEUTRO PRIMARIO (VERTICAL) | W-10A | 1002204 | Arandela Presión P/ Tornillo 3/8" | Und. | 4
INSTALACION | 1MT-307-F | INSTALACIÓN 3Ø, LINEA C/ANG DE 26º A 60º , CON NEUTRO PRIMARIO (VERTICAL) | W-10b | 1002201 | Arandela Presión P/ Tornillo 1/2'' | und. | 2
INSTALACION | 1MT-307-F | INSTALACIÓN 3Ø, LINEA C/ANG DE 26º A 60º , CON NEUTRO PRIMARIO (VERTICAL) | W-10C | 1002205 | Arandela Presión P/ Tornillo 5/8'' | Und. | 10
INSTALACION | 1MT-307-F | INSTALACIÓN 3Ø, LINEA C/ANG DE 26º A 60º , CON NEUTRO PRIMARIO (VERTICAL) | W-9B | 1002191 | ARANDELA CUAD.2 1/4" X 2 1/4" ESP.3/16'' (TORN.5/8"-3/4") | Und. | 10
INSTALACION | 1MT-308-C | INSTALACION TRIFASICO, ALINEAMIENTO C/DERIVACION MONOFASICO, C/NEUTRO PRIMARIO | 1001760 | 1001760 | CONECTOR T. CUÑA P/COND PRINCIPAL 465 CAIRO 3/0 A 2/0 | Und. | 1
INSTALACION | 1MT-308-C | INSTALACION TRIFASICO, ALINEAMIENTO C/DERIVACION MONOFASICO, C/NEUTRO PRIMARIO | AC-11A | 1000000 | Aislad T/Carr 3x3-1/8 76x80mm 11/16 53-2 | Und. | 1
INSTALACION | 1MT-308-C | INSTALACION TRIFASICO, ALINEAMIENTO C/DERIVACION MONOFASICO, C/NEUTRO PRIMARIO | AR-12A | 1000004 | Aislador Ríg T/ Esp 57-1 C/ Esp y Tuerca | Und. | 3
INSTALACION | 1MT-308-C | INSTALACION TRIFASICO, ALINEAMIENTO C/DERIVACION MONOFASICO, C/NEUTRO PRIMARIO | AS-22D | 1000005 | Aislador Susp 12.5kV Polimérico | Und. | 1
INSTALACION | 1MT-308-C | INSTALACION TRIFASICO, ALINEAMIENTO C/DERIVACION MONOFASICO, C/NEUTRO PRIMARIO | B-1C | 1002283 | Tornillo Esp 4 Tuerc Cuad 5/8"x12" | Und. | 1
INSTALACION | 1MT-308-C | INSTALACION TRIFASICO, ALINEAMIENTO C/DERIVACION MONOFASICO, C/NEUTRO PRIMARIO | B-1D | 1002284 | TORNILLOS DE ESPACIAMIENTO. 4 TUERCAS CUAD.5/8" X 14"(16MMX350MM) | Und. | 1
INSTALACION | 1MT-308-C | INSTALACION TRIFASICO, ALINEAMIENTO C/DERIVACION MONOFASICO, C/NEUTRO PRIMARIO | B-2B | 1002308 | Tornillo Máq Cab Cuad 1/2"x12" | Und. | 1
INSTALACION | 1MT-308-C | INSTALACION TRIFASICO, ALINEAMIENTO C/DERIVACION MONOFASICO, C/NEUTRO PRIMARIO | B-2D | 1002330 | Tornillo Máq Cab Cuad 5/8"x12" | Und. | 3
INSTALACION | 1MT-308-C | INSTALACION TRIFASICO, ALINEAMIENTO C/DERIVACION MONOFASICO, C/NEUTRO PRIMARIO | B-5A | 1002325 | Tornillo Máq Cab Cuad 3/8"x2" | Und. | 2
INSTALACION | 1MT-308-C | INSTALACION TRIFASICO, ALINEAMIENTO C/DERIVACION MONOFASICO, C/NEUTRO PRIMARIO | B-6A | 1001241 | Fleje Plancha Acero 1 1/4x1/4"x28" | Und. | 2
INSTALACION | 1MT-308-C | INSTALACION TRIFASICO, ALINEAMIENTO C/DERIVACION MONOFASICO, C/NEUTRO PRIMARIO | C-15B | 1000742 | GRAPA DE RETENCION DE ACERO GALVANIZ. PARA COND. DE 1/0AL-ACSR A 4/0AL ACSR | Und. | 2
INSTALACION | 1MT-308-C | INSTALACION TRIFASICO, ALINEAMIENTO C/DERIVACION MONOFASICO, C/NEUTRO PRIMARIO | C-20D | 1002083 | Cruceta Acer 3"x3"x1/4" Perf L 8'-0" | Und. | 1
INSTALACION | 1MT-308-C | INSTALACION TRIFASICO, ALINEAMIENTO C/DERIVACION MONOFASICO, C/NEUTRO PRIMARIO | C-35K | 1004752 | CONECTOR ELÁSTICO TIPO CUÑA 4/0AWG # 2CU AWG | Und. | 1
INSTALACION | 1MT-308-C | INSTALACION TRIFASICO, ALINEAMIENTO C/DERIVACION MONOFASICO, C/NEUTRO PRIMARIO | C-39C | 1009963 | CONECTOR ELÁSTICO TIPO CUÑA 2/0 A #2 AL | Und. | 1
INSTALACION | 1MT-308-C | INSTALACION TRIFASICO, ALINEAMIENTO C/DERIVACION MONOFASICO, C/NEUTRO PRIMARIO | C-6HC | 1001757 | CONECTOR TIPO CUÑA DE ALUMINO DE 4/0 DERIVACION 4/0 A 3/0 AWG | Und. | 2
INSTALACION | 1MT-308-C | INSTALACION TRIFASICO, ALINEAMIENTO C/DERIVACION MONOFASICO, C/NEUTRO PRIMARIO | CM-01C | 1000163 | CONDUCTOR DESNUDO AAAC 2/0 | Mts. | 2
INSTALACION | 1MT-308-C | INSTALACION TRIFASICO, ALINEAMIENTO C/DERIVACION MONOFASICO, C/NEUTRO PRIMARIO | CP-02C | 1009782 | CABLE DE ACERO COBREADO DESNUDO #2 AWG; 7 HILOS | Mts. | 3
INSTALACION | 1MT-308-C | INSTALACION TRIFASICO, ALINEAMIENTO C/DERIVACION MONOFASICO, C/NEUTRO PRIMARIO | E-2A | 1002390 | TUERCA DE OJO OVAL PARA TORNILO DE 5/8" | Und. | 3
INSTALACION | 1MT-308-C | INSTALACION TRIFASICO, ALINEAMIENTO C/DERIVACION MONOFASICO, C/NEUTRO PRIMARIO | E-4 | 1004830 | Tuerca cuadrada acero galvanizado para tornillo 5/8” | Und. | 4
INSTALACION | 1MT-308-C | INSTALACION TRIFASICO, ALINEAMIENTO C/DERIVACION MONOFASICO, C/NEUTRO PRIMARIO | GCT-ST1 | 1009789 | GRAPA DE CONEXIÓN DOBLE CABLE DE TIERRA SIN TORNILLO | Und. | 2
INSTALACION | 1MT-308-C | INSTALACION TRIFASICO, ALINEAMIENTO C/DERIVACION MONOFASICO, C/NEUTRO PRIMARIO | I-1A | 1003156 | Perno para aisladores line post 3/4" - 3/4" x 3". | Und. | 3
INSTALACION | 1MT-308-C | INSTALACION TRIFASICO, ALINEAMIENTO C/DERIVACION MONOFASICO, C/NEUTRO PRIMARIO | I-2F | 1004822 | Espiga soporte de acero para aislador tipo line-post en punta de poste | Und. | 1
INSTALACION | 1MT-308-C | INSTALACION TRIFASICO, ALINEAMIENTO C/DERIVACION MONOFASICO, C/NEUTRO PRIMARIO | N-3 | 1001204 | Abrazadera perno de 5/8” | Und. | 1
INSTALACION | 1MT-308-C | INSTALACION TRIFASICO, ALINEAMIENTO C/DERIVACION MONOFASICO, C/NEUTRO PRIMARIO | S-1D | 1002349 | Tornillo P/ Aislador T/ Carrete 5/8"x16" | Und. | 1
INSTALACION | 1MT-308-C | INSTALACION TRIFASICO, ALINEAMIENTO C/DERIVACION MONOFASICO, C/NEUTRO PRIMARIO | W-10A | 1002204 | Arandela Presión P/ Tornillo 3/8" | Und. | 2
INSTALACION | 1MT-308-C | INSTALACION TRIFASICO, ALINEAMIENTO C/DERIVACION MONOFASICO, C/NEUTRO PRIMARIO | W-10b | 1002201 | Arandela Presión P/ Tornillo 1/2'' | Und. | 1
INSTALACION | 1MT-308-C | INSTALACION TRIFASICO, ALINEAMIENTO C/DERIVACION MONOFASICO, C/NEUTRO PRIMARIO | W-10C | 1002205 | Arandela Presión P/ Tornillo 5/8'' | Und. | 10
INSTALACION | 1MT-308-C | INSTALACION TRIFASICO, ALINEAMIENTO C/DERIVACION MONOFASICO, C/NEUTRO PRIMARIO | W-10D | 1002203 | Arandela de presión para tornillo de 3/4" | Und. | 3
INSTALACION | 1MT-308-C | INSTALACION TRIFASICO, ALINEAMIENTO C/DERIVACION MONOFASICO, C/NEUTRO PRIMARIO | W-7A | 1000050 | Alambre # 4 AWG-SDO Aluminio para Ligadura | Mts. | 6
INSTALACION | 1MT-308-C | INSTALACION TRIFASICO, ALINEAMIENTO C/DERIVACION MONOFASICO, C/NEUTRO PRIMARIO | W-9A | 1002183 | ARANDELA CUADRADA 2X2'' PARA TORNILLO DE 1/2'' | Und. | 1
INSTALACION | 1MT-308-C | INSTALACION TRIFASICO, ALINEAMIENTO C/DERIVACION MONOFASICO, C/NEUTRO PRIMARIO | W-9B | 1002191 | ARANDELA CUAD.2 1/4" X 2 1/4" ESP.3/16'' (TORN.5/8"-3/4") | Und. | 6
INSTALACION | 1MT-308-F | INST 3Ø, ALINEAM EN F CON DERIVACION 1Ø EN POSTE | AR-12A | 1000004 | Aislador Ríg T/ Esp 57-1 C/ Esp y Tuerca | und. | 3
INSTALACION | 1MT-308-F | INST 3Ø, ALINEAM EN F CON DERIVACION 1Ø EN POSTE | AS-22D | 1000005 | Aislador Susp 12.5kV Polimérico | und. | 2
INSTALACION | 1MT-308-F | INST 3Ø, ALINEAM EN F CON DERIVACION 1Ø EN POSTE | B-1B | 1002282 | Tornillos De Esp. 4 Tuercas Cuad.5/8" X 10" | und. | 2
INSTALACION | 1MT-308-F | INST 3Ø, ALINEAM EN F CON DERIVACION 1Ø EN POSTE | B-1D | 1002284 | TORNILLOS DE ESPACIAMIENTO. 4 TUERCAS CUAD.5/8" X 14"(16MMX350MM) | und. | 2
INSTALACION | 1MT-308-F | INST 3Ø, ALINEAM EN F CON DERIVACION 1Ø EN POSTE | B-2a | 1002328 | Tornillo De Maquina Cabeza Cuadrada 3/8"X 5" | und. | 2
INSTALACION | 1MT-308-F | INST 3Ø, ALINEAM EN F CON DERIVACION 1Ø EN POSTE | B-2E | 1002331 | Tornillo de máquina acero galvanizado cabeza cuadrada 5/8” x 14” | und. | 1
INSTALACION | 1MT-308-F | INST 3Ø, ALINEAM EN F CON DERIVACION 1Ø EN POSTE | B-2K | 1002307 | TORNILLO DE MAQUINA CABEZA CUAD. 1/2" X 10" | und. | 1
INSTALACION | 1MT-308-F | INST 3Ø, ALINEAM EN F CON DERIVACION 1Ø EN POSTE | B-6A | 1001241 | Fleje Plancha Acero 1 1/4x1/4"x28" | und. | 2
INSTALACION | 1MT-308-F | INST 3Ø, ALINEAM EN F CON DERIVACION 1Ø EN POSTE | C-15D | 1000738 | Grapa De Retencion 1/0 Al-Acsr A 636 Mcm Al | und. | 2
INSTALACION | 1MT-308-F | INST 3Ø, ALINEAM EN F CON DERIVACION 1Ø EN POSTE | C-20D | 1002083 | Cruceta Acer 3"x3"x1/4" Perf L 8'-0" | Und. | 1
INSTALACION | 1MT-308-F | INST 3Ø, ALINEAM EN F CON DERIVACION 1Ø EN POSTE | E-2A | 1002390 | TUERCA DE OJO OVAL PARA TORNILO DE 5/8" | Und. | 4
INSTALACION | 1MT-308-F | INST 3Ø, ALINEAM EN F CON DERIVACION 1Ø EN POSTE | I-1B | 1001221 | Espiga De Acero 3/4"X12 1/2"Para Cruceta De Madera | und. | 1
INSTALACION | 1MT-308-F | INST 3Ø, ALINEAM EN F CON DERIVACION 1Ø EN POSTE | I-4A | 1000016 | Aislador Tipo Espiga Clase 55-3 Orificio 1" | und. | 1
INSTALACION | 1MT-308-F | INST 3Ø, ALINEAM EN F CON DERIVACION 1Ø EN POSTE | W-10A | 1002204 | Arandela Presión P/ Tornillo 3/8" | Und. | 2
INSTALACION | 1MT-308-F | INST 3Ø, ALINEAM EN F CON DERIVACION 1Ø EN POSTE | W-10C | 1002205 | Arandela Presión P/ Tornillo 5/8'' | Und. | 9
INSTALACION | 1MT-308-F | INST 3Ø, ALINEAM EN F CON DERIVACION 1Ø EN POSTE | W-10D | 1002203 | Arandela de presión para tornillo de 3/4" | Und. | 4
INSTALACION | 1MT-308-F | INST 3Ø, ALINEAM EN F CON DERIVACION 1Ø EN POSTE | W-9A | 1002183 | ARANDELA CUADRADA 2X2'' PARA TORNILLO DE 1/2'' | Und. | 1
INSTALACION | 1MT-308-F | INST 3Ø, ALINEAM EN F CON DERIVACION 1Ø EN POSTE | W-9B | 1002191 | ARANDELA CUAD.2 1/4" X 2 1/4" ESP.3/16'' (TORN.5/8"-3/4") | Und. | 5
INSTALACION | 1MT-309-C | INSTALACION TRIFASICO, ALINEAMIENTO C/DERIVACION BIFASICO, C/NEUTRO PRIMARIO | AC-11A | 1000000 | Aislad T/Carr 3x3-1/8 76x80mm 11/16 53-2 | Und. | 1
INSTALACION | 1MT-309-C | INSTALACION TRIFASICO, ALINEAMIENTO C/DERIVACION BIFASICO, C/NEUTRO PRIMARIO | AR-12A | 1000004 | Aislador Ríg T/ Esp 57-1 C/ Esp y Tuerca | Und. | 2
INSTALACION | 1MT-309-C | INSTALACION TRIFASICO, ALINEAMIENTO C/DERIVACION BIFASICO, C/NEUTRO PRIMARIO | AS-22D | 1000005 | Aislador Susp 12.5kV Polimérico | Und. | 2
INSTALACION | 1MT-309-C | INSTALACION TRIFASICO, ALINEAMIENTO C/DERIVACION BIFASICO, C/NEUTRO PRIMARIO | B-1C | 1002283 | Tornillo Esp 4 Tuerc Cuad 5/8"x12" | Und. | 3
INSTALACION | 1MT-309-C | INSTALACION TRIFASICO, ALINEAMIENTO C/DERIVACION BIFASICO, C/NEUTRO PRIMARIO | B-2B | 1002308 | Tornillo Máq Cab Cuad 1/2"x12" | Und. | 2
INSTALACION | 1MT-309-C | INSTALACION TRIFASICO, ALINEAMIENTO C/DERIVACION BIFASICO, C/NEUTRO PRIMARIO | B-2D | 1002330 | Tornillo Máq Cab Cuad 5/8"x12" | Und. | 3
INSTALACION | 1MT-309-C | INSTALACION TRIFASICO, ALINEAMIENTO C/DERIVACION BIFASICO, C/NEUTRO PRIMARIO | B-5A | 1002325 | Tornillo Máq Cab Cuad 3/8"x2" | Und. | 6
INSTALACION | 1MT-309-C | INSTALACION TRIFASICO, ALINEAMIENTO C/DERIVACION BIFASICO, C/NEUTRO PRIMARIO | B-6A | 1001241 | Fleje Plancha Acero 1 1/4x1/4"x28" | Und. | 6
INSTALACION | 1MT-309-C | INSTALACION TRIFASICO, ALINEAMIENTO C/DERIVACION BIFASICO, C/NEUTRO PRIMARIO | C-15B | 1000742 | GRAPA DE RETENCION DE ACERO GALVANIZ. PARA COND. DE 1/0AL-ACSR A 4/0AL ACSR | Und. | 3
INSTALACION | 1MT-309-C | INSTALACION TRIFASICO, ALINEAMIENTO C/DERIVACION BIFASICO, C/NEUTRO PRIMARIO | C-20D | 1002083 | Cruceta Acer 3"x3"x1/4" Perf L 8'-0" | Und. | 3
INSTALACION | 1MT-309-C | INSTALACION TRIFASICO, ALINEAMIENTO C/DERIVACION BIFASICO, C/NEUTRO PRIMARIO | C-35K | 1004752 | CONECTOR ELÁSTICO TIPO CUÑA 4/0AWG # 2CU AWG | Und. | 1
INSTALACION | 1MT-309-C | INSTALACION TRIFASICO, ALINEAMIENTO C/DERIVACION BIFASICO, C/NEUTRO PRIMARIO | C-36C | 1001763 | Conector tipo cuña 465.4 MCM – 4/0AWG | Und. | 2
INSTALACION | 1MT-309-C | INSTALACION TRIFASICO, ALINEAMIENTO C/DERIVACION BIFASICO, C/NEUTRO PRIMARIO | C-6HC | 1001757 | CONECTOR TIPO CUÑA DE ALUMINO DE 4/0 DERIVACION 4/0 A 3/0 AWG | Und. | 2
INSTALACION | 1MT-309-C | INSTALACION TRIFASICO, ALINEAMIENTO C/DERIVACION BIFASICO, C/NEUTRO PRIMARIO | CM-01E | 1000164 | Conductor AAAC 4/0 AWG (Alliance) | Mts. | 4
INSTALACION | 1MT-309-C | INSTALACION TRIFASICO, ALINEAMIENTO C/DERIVACION BIFASICO, C/NEUTRO PRIMARIO | CP-02C | 1009782 | CABLE DE ACERO COBREADO DESNUDO #2 AWG; 7 HILOS | Mts. | 2.5
INSTALACION | 1MT-309-C | INSTALACION TRIFASICO, ALINEAMIENTO C/DERIVACION BIFASICO, C/NEUTRO PRIMARIO | E-2A | 1002390 | TUERCA DE OJO OVAL PARA TORNILO DE 5/8" | Und. | 3
INSTALACION | 1MT-309-C | INSTALACION TRIFASICO, ALINEAMIENTO C/DERIVACION BIFASICO, C/NEUTRO PRIMARIO | E-4 | 1004830 | Tuerca cuadrada acero galvanizado para tornillo 5/8” | Und. | 6
INSTALACION | 1MT-309-C | INSTALACION TRIFASICO, ALINEAMIENTO C/DERIVACION BIFASICO, C/NEUTRO PRIMARIO | GCT-ST1 | 1009789 | GRAPA DE CONEXIÓN DOBLE CABLE DE TIERRA SIN TORNILLO | Und. | 2
INSTALACION | 1MT-309-C | INSTALACION TRIFASICO, ALINEAMIENTO C/DERIVACION BIFASICO, C/NEUTRO PRIMARIO | I-1A | 1003156 | Perno para aisladores line post 3/4" - 3/4" x 3". | Und. | 3
INSTALACION | 1MT-309-C | INSTALACION TRIFASICO, ALINEAMIENTO C/DERIVACION BIFASICO, C/NEUTRO PRIMARIO | I-2F | 1004822 | Espiga soporte de acero para aislador tipo line-post en punta de poste | Und. | 2
INSTALACION | 1MT-309-C | INSTALACION TRIFASICO, ALINEAMIENTO C/DERIVACION BIFASICO, C/NEUTRO PRIMARIO | S-1D | 1002349 | Tornillo P/ Aislador T/ Carrete 5/8"x16" | Und. | 1
INSTALACION | 1MT-309-C | INSTALACION TRIFASICO, ALINEAMIENTO C/DERIVACION BIFASICO, C/NEUTRO PRIMARIO | W-10A | 1002204 | Arandela Presión P/ Tornillo 3/8" | Und. | 6
INSTALACION | 1MT-309-C | INSTALACION TRIFASICO, ALINEAMIENTO C/DERIVACION BIFASICO, C/NEUTRO PRIMARIO | W-10b | 1002201 | Arandela Presión P/ Tornillo 1/2'' | Und. | 1
INSTALACION | 1MT-309-C | INSTALACION TRIFASICO, ALINEAMIENTO C/DERIVACION BIFASICO, C/NEUTRO PRIMARIO | W-10b | 1002201 | Arandela Presión P/ Tornillo 1/2'' | Und. | 1
INSTALACION | 1MT-309-C | INSTALACION TRIFASICO, ALINEAMIENTO C/DERIVACION BIFASICO, C/NEUTRO PRIMARIO | W-10C | 1002205 | Arandela Presión P/ Tornillo 5/8'' | Und. | 22
INSTALACION | 1MT-309-C | INSTALACION TRIFASICO, ALINEAMIENTO C/DERIVACION BIFASICO, C/NEUTRO PRIMARIO | W-10D | 1002203 | Arandela de presión para tornillo de 3/4" | Und. | 3
INSTALACION | 1MT-309-C | INSTALACION TRIFASICO, ALINEAMIENTO C/DERIVACION BIFASICO, C/NEUTRO PRIMARIO | W-7A | 1000050 | Alambre # 4 AWG-SDO Aluminio para Ligadura | Mts. | 4
INSTALACION | 1MT-309-C | INSTALACION TRIFASICO, ALINEAMIENTO C/DERIVACION BIFASICO, C/NEUTRO PRIMARIO | W-9A | 1002183 | ARANDELA CUADRADA 2X2'' PARA TORNILLO DE 1/2'' | Und. | 2
INSTALACION | 1MT-309-C | INSTALACION TRIFASICO, ALINEAMIENTO C/DERIVACION BIFASICO, C/NEUTRO PRIMARIO | W-9B | 1002191 | ARANDELA CUAD.2 1/4" X 2 1/4" ESP.3/16'' (TORN.5/8"-3/4") | Und. | 14
INSTALACION | 1MT-309-F | INSTALACION 3Ø, ALINEAMIENTO CON DERIVACION 2Ø | AS-22D | 1000005 | Aislador Susp 12.5kV Polimérico | und. | 3
INSTALACION | 1MT-309-F | INSTALACION 3Ø, ALINEAMIENTO CON DERIVACION 2Ø | B-1F | 1002286 | Tornillo De Espaciamiento,4 Tuercas Cuadradas, 5/8"X 18" | und. | 3
INSTALACION | 1MT-309-F | INSTALACION 3Ø, ALINEAMIENTO CON DERIVACION 2Ø | B-1G | 1002287 | Tornillo Espac.4 Tuercas Cuad. 5/8"X20" | und. | 12
INSTALACION | 1MT-309-F | INSTALACION 3Ø, ALINEAMIENTO CON DERIVACION 2Ø | B-2a | 1002328 | Tornillo De Maquina Cabeza Cuadrada 3/8"X 5" | und. | 6
INSTALACION | 1MT-309-F | INSTALACION 3Ø, ALINEAMIENTO CON DERIVACION 2Ø | B-2E | 1002331 | Tornillo de máquina acero galvanizado cabeza cuadrada 5/8” x 14” | und. | 1
INSTALACION | 1MT-309-F | INSTALACION 3Ø, ALINEAMIENTO CON DERIVACION 2Ø | B-2K | 1002307 | TORNILLO DE MAQUINA CABEZA CUAD. 1/2" X 10" | und. | 3
INSTALACION | 1MT-309-F | INSTALACION 3Ø, ALINEAMIENTO CON DERIVACION 2Ø | B-6A | 1001241 | Fleje Plancha Acero 1 1/4x1/4"x28" | und. | 6
INSTALACION | 1MT-309-F | INSTALACION 3Ø, ALINEAMIENTO CON DERIVACION 2Ø | C-15D | 1000738 | Grapa De Retencion 1/0 Al-Acsr A 636 Mcm Al | und. | 3
INSTALACION | 1MT-309-F | INSTALACION 3Ø, ALINEAMIENTO CON DERIVACION 2Ø | C-20D | 1002083 | Cruceta Acer 3"x3"x1/4" Perf L 8'-0" | Und. | 3
INSTALACION | 1MT-309-F | INSTALACION 3Ø, ALINEAMIENTO CON DERIVACION 2Ø | E-2A | 1002390 | TUERCA DE OJO OVAL PARA TORNILO DE 5/8" | Und. | 3
INSTALACION | 1MT-309-F | INSTALACION 3Ø, ALINEAMIENTO CON DERIVACION 2Ø | I-1B | 1001221 | Espiga De Acero 3/4"X12 1/2"Para Cruceta De Madera | und. | 1
INSTALACION | 1MT-309-F | INSTALACION 3Ø, ALINEAMIENTO CON DERIVACION 2Ø | I-4A | 1000016 | Aislador Tipo Espiga Clase 55-3 Orificio 1" | und. | 1
INSTALACION | 1MT-309-F | INSTALACION 3Ø, ALINEAMIENTO CON DERIVACION 2Ø | W-10A | 1002204 | Arandela Presión P/ Tornillo 3/8" | Und. | 6
INSTALACION | 1MT-309-F | INSTALACION 3Ø, ALINEAMIENTO CON DERIVACION 2Ø | W-10b | 1002201 | Arandela Presión P/ Tornillo 1/2'' | und. | 2
INSTALACION | 1MT-309-F | INSTALACION 3Ø, ALINEAMIENTO CON DERIVACION 2Ø | W-10C | 1002205 | Arandela Presión P/ Tornillo 5/8'' | Und. | 11
INSTALACION | 1MT-309-F | INSTALACION 3Ø, ALINEAMIENTO CON DERIVACION 2Ø | W-10D | 1002203 | Arandela de presión para tornillo de 3/4" | Und. | 4
INSTALACION | 1MT-309-F | INSTALACION 3Ø, ALINEAMIENTO CON DERIVACION 2Ø | W-9A | 1002183 | ARANDELA CUADRADA 2X2'' PARA TORNILLO DE 1/2'' | Und. | 1
INSTALACION | 1MT-309-F | INSTALACION 3Ø, ALINEAMIENTO CON DERIVACION 2Ø | W-9B | 1002191 | ARANDELA CUAD.2 1/4" X 2 1/4" ESP.3/16'' (TORN.5/8"-3/4") | Und. | 11
INSTALACION | 1MT-310-C | INSTALACION TRIFASICO, ALINEAMIENTO C/DERIVACION TRIFASICO, C/NEUTRO PRIMARIO | AR-12A | 1000004 | Aislador Ríg T/ Esp 57-1 C/ Esp y Tuerca | Und. | 2
INSTALACION | 1MT-310-C | INSTALACION TRIFASICO, ALINEAMIENTO C/DERIVACION TRIFASICO, C/NEUTRO PRIMARIO | AS-22D | 1000005 | Aislador Susp 12.5kV Polimérico | Und. | 2
INSTALACION | 1MT-310-C | INSTALACION TRIFASICO, ALINEAMIENTO C/DERIVACION TRIFASICO, C/NEUTRO PRIMARIO | B-1C | 1002283 | Tornillo Esp 4 Tuerc Cuad 5/8"x12" | Und. | 6
INSTALACION | 1MT-310-C | INSTALACION TRIFASICO, ALINEAMIENTO C/DERIVACION TRIFASICO, C/NEUTRO PRIMARIO | B-1D | 1002284 | TORNILLOS DE ESPACIAMIENTO. 4 TUERCAS CUAD.5/8" X 14"(16MMX350MM) | Und. | 1
INSTALACION | 1MT-310-C | INSTALACION TRIFASICO, ALINEAMIENTO C/DERIVACION TRIFASICO, C/NEUTRO PRIMARIO | B-2B | 1002308 | Tornillo Máq Cab Cuad 1/2"x12" | Und. | 1
INSTALACION | 1MT-310-C | INSTALACION TRIFASICO, ALINEAMIENTO C/DERIVACION TRIFASICO, C/NEUTRO PRIMARIO | B-2D | 1002330 | Tornillo Máq Cab Cuad 5/8"x12" | Und. | 3
INSTALACION | 1MT-310-C | INSTALACION TRIFASICO, ALINEAMIENTO C/DERIVACION TRIFASICO, C/NEUTRO PRIMARIO | B-2K | 1002307 | TORNILLO DE MAQUINA CABEZA CUAD. 1/2" X 10" | Und. | 1
INSTALACION | 1MT-310-C | INSTALACION TRIFASICO, ALINEAMIENTO C/DERIVACION TRIFASICO, C/NEUTRO PRIMARIO | B-5A | 1002325 | Tornillo Máq Cab Cuad 3/8"x2" | Und. | 4
INSTALACION | 1MT-310-C | INSTALACION TRIFASICO, ALINEAMIENTO C/DERIVACION TRIFASICO, C/NEUTRO PRIMARIO | B-5A | 1002325 | Tornillo Máq Cab Cuad 3/8"x2" | Und. | 2
INSTALACION | 1MT-310-C | INSTALACION TRIFASICO, ALINEAMIENTO C/DERIVACION TRIFASICO, C/NEUTRO PRIMARIO | B-6A | 1001241 | Fleje Plancha Acero 1 1/4x1/4"x28" | Und. | 6
INSTALACION | 1MT-310-C | INSTALACION TRIFASICO, ALINEAMIENTO C/DERIVACION TRIFASICO, C/NEUTRO PRIMARIO | C-15B | 1000742 | GRAPA DE RETENCION DE ACERO GALVANIZ. PARA COND. DE 1/0AL-ACSR A 4/0AL ACSR | Und. | 2
INSTALACION | 1MT-310-C | INSTALACION TRIFASICO, ALINEAMIENTO C/DERIVACION TRIFASICO, C/NEUTRO PRIMARIO | C-20D | 1002083 | Cruceta Acer 3"x3"x1/4" Perf L 8'-0" | Und. | 3
INSTALACION | 1MT-310-C | INSTALACION TRIFASICO, ALINEAMIENTO C/DERIVACION TRIFASICO, C/NEUTRO PRIMARIO | E-2A | 1002390 | TUERCA DE OJO OVAL PARA TORNILO DE 5/8" | Und. | 3
INSTALACION | 1MT-310-C | INSTALACION TRIFASICO, ALINEAMIENTO C/DERIVACION TRIFASICO, C/NEUTRO PRIMARIO | E-4 | 1004830 | Tuerca cuadrada acero galvanizado para tornillo 5/8” | Und. | 1
INSTALACION | 1MT-310-C | INSTALACION TRIFASICO, ALINEAMIENTO C/DERIVACION TRIFASICO, C/NEUTRO PRIMARIO | GCT-ST1 | 1009789 | GRAPA DE CONEXIÓN DOBLE CABLE DE TIERRA SIN TORNILLO | Und. | 1
INSTALACION | 1MT-310-C | INSTALACION TRIFASICO, ALINEAMIENTO C/DERIVACION TRIFASICO, C/NEUTRO PRIMARIO | I-1A | 1003156 | Perno para aisladores line post 3/4" - 3/4" x 3". | Und. | 2
INSTALACION | 1MT-310-C | INSTALACION TRIFASICO, ALINEAMIENTO C/DERIVACION TRIFASICO, C/NEUTRO PRIMARIO | I-2F | 1004822 | Espiga soporte de acero para aislador tipo line-post en punta de poste | Und. | 1
INSTALACION | 1MT-310-C | INSTALACION TRIFASICO, ALINEAMIENTO C/DERIVACION TRIFASICO, C/NEUTRO PRIMARIO | N-3 | 1001204 | Abrazadera perno de 5/8” | Und. | 1
INSTALACION | 1MT-310-C | INSTALACION TRIFASICO, ALINEAMIENTO C/DERIVACION TRIFASICO, C/NEUTRO PRIMARIO | W-10A | 1002204 | Arandela Presión P/ Tornillo 3/8" | Und. | 6
INSTALACION | 1MT-310-C | INSTALACION TRIFASICO, ALINEAMIENTO C/DERIVACION TRIFASICO, C/NEUTRO PRIMARIO | W-10b | 1002201 | Arandela Presión P/ Tornillo 1/2'' | Und. | 2
INSTALACION | 1MT-310-C | INSTALACION TRIFASICO, ALINEAMIENTO C/DERIVACION TRIFASICO, C/NEUTRO PRIMARIO | W-10C | 1002205 | Arandela Presión P/ Tornillo 5/8'' | Und. | 24
INSTALACION | 1MT-310-C | INSTALACION TRIFASICO, ALINEAMIENTO C/DERIVACION TRIFASICO, C/NEUTRO PRIMARIO | W-7A | 1000050 | Alambre # 4 AWG-SDO Aluminio para Ligadura | Mts. | 3
INSTALACION | 1MT-310-C | INSTALACION TRIFASICO, ALINEAMIENTO C/DERIVACION TRIFASICO, C/NEUTRO PRIMARIO | W-9A | 1002183 | ARANDELA CUADRADA 2X2'' PARA TORNILLO DE 1/2'' | Und. | 1
INSTALACION | 1MT-310-C | INSTALACION TRIFASICO, ALINEAMIENTO C/DERIVACION TRIFASICO, C/NEUTRO PRIMARIO | W-9B | 1002191 | ARANDELA CUAD.2 1/4" X 2 1/4" ESP.3/16'' (TORN.5/8"-3/4") | Und. | 5
INSTALACION | 1MT-310-F | INSTALACION 3Ø, ALINEAMIENTO CON DERIVACION 3Ø | AR-12A | 1000004 | Aislador Ríg T/ Esp 57-1 C/ Esp y Tuerca | und. | 4
INSTALACION | 1MT-310-F | INSTALACION 3Ø, ALINEAMIENTO CON DERIVACION 3Ø | AS-22D | 1000005 | Aislador Susp 12.5kV Polimérico | und. | 4
INSTALACION | 1MT-310-F | INSTALACION 3Ø, ALINEAMIENTO CON DERIVACION 3Ø | B-1F | 1002286 | Tornillo De Espaciamiento,4 Tuercas Cuadradas, 5/8"X 18" | und. | 3
INSTALACION | 1MT-310-F | INSTALACION 3Ø, ALINEAMIENTO CON DERIVACION 3Ø | B-1G | 1002287 | Tornillo Espac.4 Tuercas Cuad. 5/8"X20" | und. | 16
INSTALACION | 1MT-310-F | INSTALACION 3Ø, ALINEAMIENTO CON DERIVACION 3Ø | B-2a | 1002328 | Tornillo De Maquina Cabeza Cuadrada 3/8"X 5" | und. | 6
INSTALACION | 1MT-310-F | INSTALACION 3Ø, ALINEAMIENTO CON DERIVACION 3Ø | B-2E | 1002331 | Tornillo de máquina acero galvanizado cabeza cuadrada 5/8” x 14” | und. | 1
INSTALACION | 1MT-310-F | INSTALACION 3Ø, ALINEAMIENTO CON DERIVACION 3Ø | B-2K | 1002307 | TORNILLO DE MAQUINA CABEZA CUAD. 1/2" X 10" | und. | 3
INSTALACION | 1MT-310-F | INSTALACION 3Ø, ALINEAMIENTO CON DERIVACION 3Ø | B-6A | 1001241 | Fleje Plancha Acero 1 1/4x1/4"x28" | und. | 6
INSTALACION | 1MT-310-F | INSTALACION 3Ø, ALINEAMIENTO CON DERIVACION 3Ø | C-15D | 1000738 | Grapa De Retencion 1/0 Al-Acsr A 636 Mcm Al | und. | 4
INSTALACION | 1MT-310-F | INSTALACION 3Ø, ALINEAMIENTO CON DERIVACION 3Ø | C-20D | 1002083 | Cruceta Acer 3"x3"x1/4" Perf L 8'-0" | Und. | 3
INSTALACION | 1MT-310-F | INSTALACION 3Ø, ALINEAMIENTO CON DERIVACION 3Ø | E-2A | 1002390 | TUERCA DE OJO OVAL PARA TORNILO DE 5/8" | Und. | 4
INSTALACION | 1MT-310-F | INSTALACION 3Ø, ALINEAMIENTO CON DERIVACION 3Ø | I-1B | 1001221 | Espiga De Acero 3/4"X12 1/2"Para Cruceta De Madera | und. | 1
INSTALACION | 1MT-310-F | INSTALACION 3Ø, ALINEAMIENTO CON DERIVACION 3Ø | I-4A | 1000016 | Aislador Tipo Espiga Clase 55-3 Orificio 1" | und. | 1
INSTALACION | 1MT-310-F | INSTALACION 3Ø, ALINEAMIENTO CON DERIVACION 3Ø | W-10A | 1002204 | Arandela Presión P/ Tornillo 3/8" | Und. | 6
INSTALACION | 1MT-310-F | INSTALACION 3Ø, ALINEAMIENTO CON DERIVACION 3Ø | W-10b | 1002201 | Arandela Presión P/ Tornillo 1/2'' | und. | 2
INSTALACION | 1MT-310-F | INSTALACION 3Ø, ALINEAMIENTO CON DERIVACION 3Ø | W-10C | 1002205 | Arandela Presión P/ Tornillo 5/8'' | Und. | 11
INSTALACION | 1MT-310-F | INSTALACION 3Ø, ALINEAMIENTO CON DERIVACION 3Ø | W-10D | 1002203 | Arandela de presión para tornillo de 3/4" | Und. | 5
INSTALACION | 1MT-310-F | INSTALACION 3Ø, ALINEAMIENTO CON DERIVACION 3Ø | W-9A | 1002183 | ARANDELA CUADRADA 2X2'' PARA TORNILLO DE 1/2'' | Und. | 1
INSTALACION | 1MT-310-F | INSTALACION 3Ø, ALINEAMIENTO CON DERIVACION 3Ø | W-9B | 1002191 | ARANDELA CUAD.2 1/4" X 2 1/4" ESP.3/16'' (TORN.5/8"-3/4") | Und. | 11
INSTALACION | 1MT-311-C | INSTALACION TRIFASICO, FIN LINEA (VERT), MONOFASICO C/NEUTRO PRIMARIO | AS-22D | 1000005 | Aislador Susp 12.5kV Polimérico | Und. | 4
INSTALACION | 1MT-311-C | INSTALACION TRIFASICO, FIN LINEA (VERT), MONOFASICO C/NEUTRO PRIMARIO | B-1C | 1002283 | Tornillo Esp 4 Tuerc Cuad 5/8"x12" | Und. | 4
INSTALACION | 1MT-311-C | INSTALACION TRIFASICO, FIN LINEA (VERT), MONOFASICO C/NEUTRO PRIMARIO | B-1D | 1002284 | TORNILLOS DE ESPACIAMIENTO. 4 TUERCAS CUAD.5/8" X 14"(16MMX350MM) | Und. | 2
INSTALACION | 1MT-311-C | INSTALACION TRIFASICO, FIN LINEA (VERT), MONOFASICO C/NEUTRO PRIMARIO | B-1D | 1002284 | TORNILLOS DE ESPACIAMIENTO. 4 TUERCAS CUAD.5/8" X 14"(16MMX350MM) | Und. | 4
INSTALACION | 1MT-311-C | INSTALACION TRIFASICO, FIN LINEA (VERT), MONOFASICO C/NEUTRO PRIMARIO | C-15B | 1000742 | GRAPA DE RETENCION DE ACERO GALVANIZ. PARA COND. DE 1/0AL-ACSR A 4/0AL ACSR | Und. | 2
INSTALACION | 1MT-311-C | INSTALACION TRIFASICO, FIN LINEA (VERT), MONOFASICO C/NEUTRO PRIMARIO | C-15B | 1000742 | GRAPA DE RETENCION DE ACERO GALVANIZ. PARA COND. DE 1/0AL-ACSR A 4/0AL ACSR | Und. | 1
INSTALACION | 1MT-311-C | INSTALACION TRIFASICO, FIN LINEA (VERT), MONOFASICO C/NEUTRO PRIMARIO | C-15C | 1000752 | GRAPA DE RETENCIÓN PARA CONDUCTORES #465 MCM - #465 MCM | Und. | 3
INSTALACION | 1MT-311-C | INSTALACION TRIFASICO, FIN LINEA (VERT), MONOFASICO C/NEUTRO PRIMARIO | C-39C | 1009963 | CONECTOR ELÁSTICO TIPO CUÑA 2/0 A #2 AL | Und. | 1
INSTALACION | 1MT-311-C | INSTALACION TRIFASICO, FIN LINEA (VERT), MONOFASICO C/NEUTRO PRIMARIO | C-6MA | 1001760 | CONECTOR T. CUÑA P/COND PRINCIPAL 465 CAIRO 3/0 A 2/0 | Und. | 1
INSTALACION | 1MT-311-C | INSTALACION TRIFASICO, FIN LINEA (VERT), MONOFASICO C/NEUTRO PRIMARIO | CM-01C | 1000163 | CONDUCTOR DESNUDO AAAC 2/0 | Mts. | 2
INSTALACION | 1MT-311-C | INSTALACION TRIFASICO, FIN LINEA (VERT), MONOFASICO C/NEUTRO PRIMARIO | CP-02C | 1009782 | CABLE DE ACERO COBREADO DESNUDO #2 AWG; 7 HILOS | Mts. | 0.5
INSTALACION | 1MT-311-C | INSTALACION TRIFASICO, FIN LINEA (VERT), MONOFASICO C/NEUTRO PRIMARIO | E-2A | 1002390 | TUERCA DE OJO OVAL PARA TORNILO DE 5/8" | Und. | 2
INSTALACION | 1MT-311-C | INSTALACION TRIFASICO, FIN LINEA (VERT), MONOFASICO C/NEUTRO PRIMARIO | E-2A | 1002390 | TUERCA DE OJO OVAL PARA TORNILO DE 5/8" | Und. | 8
INSTALACION | 1MT-311-C | INSTALACION TRIFASICO, FIN LINEA (VERT), MONOFASICO C/NEUTRO PRIMARIO | E-4 | 1004830 | Tuerca cuadrada acero galvanizado para tornillo 5/8” | Und. | 4
INSTALACION | 1MT-311-C | INSTALACION TRIFASICO, FIN LINEA (VERT), MONOFASICO C/NEUTRO PRIMARIO | GCT-ST1 | 1009789 | GRAPA DE CONEXIÓN DOBLE CABLE DE TIERRA SIN TORNILLO | Und. | 4
INSTALACION | 1MT-311-C | INSTALACION TRIFASICO, FIN LINEA (VERT), MONOFASICO C/NEUTRO PRIMARIO | N-3 | 1001204 | Abrazadera perno de 5/8” | Und. | 4
INSTALACION | 1MT-311-C | INSTALACION TRIFASICO, FIN LINEA (VERT), MONOFASICO C/NEUTRO PRIMARIO | W-10C | 1002205 | Arandela Presión P/ Tornillo 5/8'' | Und. | 4
INSTALACION | 1MT-311-C | INSTALACION TRIFASICO, FIN LINEA (VERT), MONOFASICO C/NEUTRO PRIMARIO | W-10C | 1002205 | Arandela Presión P/ Tornillo 5/8'' | Und. | 16
INSTALACION | 1MT-311-C | INSTALACION TRIFASICO, FIN LINEA (VERT), MONOFASICO C/NEUTRO PRIMARIO | W-9B | 1002191 | ARANDELA CUAD.2 1/4" X 2 1/4" ESP.3/16'' (TORN.5/8"-3/4") | Und. | 4
INSTALACION | 1MT-311-C | INSTALACION TRIFASICO, FIN LINEA (VERT), MONOFASICO C/NEUTRO PRIMARIO | W-9B | 1002191 | ARANDELA CUAD.2 1/4" X 2 1/4" ESP.3/16'' (TORN.5/8"-3/4") | Und. | 8
INSTALACION | 1MT-312-C | INSTALACION TRIFASICO, FIN LINEA (VERT), BIFASICO | AS-22D | 1000005 | Aislador Susp 12.5kV Polimérico | Und. | 5
INSTALACION | 1MT-312-C | INSTALACION TRIFASICO, FIN LINEA (VERT), BIFASICO | B-1C | 1002283 | Tornillo Esp 4 Tuerc Cuad 5/8"x12" | Und. | 5
INSTALACION | 1MT-312-C | INSTALACION TRIFASICO, FIN LINEA (VERT), BIFASICO | B-1D | 1002284 | TORNILLOS DE ESPACIAMIENTO. 4 TUERCAS CUAD.5/8" X 14"(16MMX350MM) | Und. | 2
INSTALACION | 1MT-312-C | INSTALACION TRIFASICO, FIN LINEA (VERT), BIFASICO | B-1D | 1002284 | TORNILLOS DE ESPACIAMIENTO. 4 TUERCAS CUAD.5/8" X 14"(16MMX350MM) | Und. | 5
INSTALACION | 1MT-312-C | INSTALACION TRIFASICO, FIN LINEA (VERT), BIFASICO | C-15B | 1000742 | GRAPA DE RETENCION DE ACERO GALVANIZ. PARA COND. DE 1/0AL-ACSR A 4/0AL ACSR | Und. | 2
INSTALACION | 1MT-312-C | INSTALACION TRIFASICO, FIN LINEA (VERT), BIFASICO | C-15B | 1000742 | GRAPA DE RETENCION DE ACERO GALVANIZ. PARA COND. DE 1/0AL-ACSR A 4/0AL ACSR | Und. | 2
INSTALACION | 1MT-312-C | INSTALACION TRIFASICO, FIN LINEA (VERT), BIFASICO | C-15C | 1000752 | GRAPA DE RETENCIÓN PARA CONDUCTORES #465 MCM - #465 MCM | Und. | 3
INSTALACION | 1MT-312-C | INSTALACION TRIFASICO, FIN LINEA (VERT), BIFASICO | C-36C | 1001763 | Conector tipo cuña 465.4 MCM – 4/0AWG | Und. | 2
INSTALACION | 1MT-312-C | INSTALACION TRIFASICO, FIN LINEA (VERT), BIFASICO | C-39C | 1009963 | CONECTOR ELÁSTICO TIPO CUÑA 2/0 A #2 AL | Und. | 1
INSTALACION | 1MT-312-C | INSTALACION TRIFASICO, FIN LINEA (VERT), BIFASICO | CM-01E | 1000164 | Conductor AAAC 4/0 AWG (Alliance) | Mts. | 4
INSTALACION | 1MT-312-C | INSTALACION TRIFASICO, FIN LINEA (VERT), BIFASICO | CP-02C | 1009782 | CABLE DE ACERO COBREADO DESNUDO #2 AWG; 7 HILOS | Mts. | 0.5
INSTALACION | 1MT-312-C | INSTALACION TRIFASICO, FIN LINEA (VERT), BIFASICO | E-2A | 1002390 | TUERCA DE OJO OVAL PARA TORNILO DE 5/8" | Und. | 2
INSTALACION | 1MT-312-C | INSTALACION TRIFASICO, FIN LINEA (VERT), BIFASICO | E-2A | 1002390 | TUERCA DE OJO OVAL PARA TORNILO DE 5/8" | Und. | 10
INSTALACION | 1MT-312-C | INSTALACION TRIFASICO, FIN LINEA (VERT), BIFASICO | E-4 | 1004830 | Tuerca cuadrada acero galvanizado para tornillo 5/8” | Und. | 5
INSTALACION | 1MT-312-C | INSTALACION TRIFASICO, FIN LINEA (VERT), BIFASICO | GCT-ST1 | 1009789 | GRAPA DE CONEXIÓN DOBLE CABLE DE TIERRA SIN TORNILLO | Und. | 5
INSTALACION | 1MT-312-C | INSTALACION TRIFASICO, FIN LINEA (VERT), BIFASICO | N-3 | 1001204 | Abrazadera perno de 5/8” | Und. | 5
INSTALACION | 1MT-312-C | INSTALACION TRIFASICO, FIN LINEA (VERT), BIFASICO | W-10C | 1002205 | Arandela Presión P/ Tornillo 5/8'' | Und. | 4
INSTALACION | 1MT-312-C | INSTALACION TRIFASICO, FIN LINEA (VERT), BIFASICO | W-10C | 1002205 | Arandela Presión P/ Tornillo 5/8'' | Und. | 20
INSTALACION | 1MT-312-C | INSTALACION TRIFASICO, FIN LINEA (VERT), BIFASICO | W-9B | 1002191 | ARANDELA CUAD.2 1/4" X 2 1/4" ESP.3/16'' (TORN.5/8"-3/4") | Und. | 4
INSTALACION | 1MT-312-C | INSTALACION TRIFASICO, FIN LINEA (VERT), BIFASICO | W-9B | 1002191 | ARANDELA CUAD.2 1/4" X 2 1/4" ESP.3/16'' (TORN.5/8"-3/4") | Und. | 10
INSTALACION | 1MT-313 | INST 3Ø, FIN LINEA HORIZ (F) C/DERIV.1Ø EN POSTE | AS-22D | 1000005 | Aislador Susp 12.5kV Polimérico | und. | 4
INSTALACION | 1MT-313 | INST 3Ø, FIN LINEA HORIZ (F) C/DERIV.1Ø EN POSTE | B-1B | 1002282 | Tornillos De Esp. 4 Tuercas Cuad.5/8" X 10" | und. | 1
INSTALACION | 1MT-313 | INST 3Ø, FIN LINEA HORIZ (F) C/DERIV.1Ø EN POSTE | B-1D | 1002284 | TORNILLOS DE ESPACIAMIENTO. 4 TUERCAS CUAD.5/8" X 14"(16MMX350MM) | und. | 4
INSTALACION | 1MT-313 | INST 3Ø, FIN LINEA HORIZ (F) C/DERIV.1Ø EN POSTE | B-2a | 1002328 | Tornillo De Maquina Cabeza Cuadrada 3/8"X 5" | und. | 4
INSTALACION | 1MT-313 | INST 3Ø, FIN LINEA HORIZ (F) C/DERIV.1Ø EN POSTE | B-2K | 1002307 | TORNILLO DE MAQUINA CABEZA CUAD. 1/2" X 10" | und. | 2
INSTALACION | 1MT-313 | INST 3Ø, FIN LINEA HORIZ (F) C/DERIV.1Ø EN POSTE | B-6A | 1001241 | Fleje Plancha Acero 1 1/4x1/4"x28" | und. | 4
INSTALACION | 1MT-313 | INST 3Ø, FIN LINEA HORIZ (F) C/DERIV.1Ø EN POSTE | C-15D | 1000738 | Grapa De Retencion 1/0 Al-Acsr A 636 Mcm Al | und. | 4
INSTALACION | 1MT-313 | INST 3Ø, FIN LINEA HORIZ (F) C/DERIV.1Ø EN POSTE | C-20D | 1002083 | Cruceta Acer 3"x3"x1/4" Perf L 8'-0" | Und. | 2
INSTALACION | 1MT-313 | INST 3Ø, FIN LINEA HORIZ (F) C/DERIV.1Ø EN POSTE | C-25B | 1001975 | Terminal Compr Cu P/ Cond #2 AWG | und. | 1
INSTALACION | 1MT-313 | INST 3Ø, FIN LINEA HORIZ (F) C/DERIV.1Ø EN POSTE | C-6HA | 1001759 | Conector t cuña p/cond princ 4/0a1/0 deriv 2/0 a 2 | und. | 1
INSTALACION | 1MT-313 | INST 3Ø, FIN LINEA HORIZ (F) C/DERIV.1Ø EN POSTE | C-6HB | 1001758 | CONECTOR TIPO CUÑA DE ALUMINIO DE 4/0 A 1/0 DERIVACION 2/0A1/0 AWG | und. | 1
INSTALACION | 1MT-313 | INST 3Ø, FIN LINEA HORIZ (F) C/DERIV.1Ø EN POSTE | C-6MA | 1001760 | CONECTOR T. CUÑA P/COND PRINCIPAL 465 CAIRO 3/0 A 2/0 | und. | 1
INSTALACION | 1MT-313 | INST 3Ø, FIN LINEA HORIZ (F) C/DERIV.1Ø EN POSTE | CP-02A | 1004213 | Cable de acero cobreado desnudo #6 AWG; 3 hilos | mts. | 2
INSTALACION | 1MT-313 | INST 3Ø, FIN LINEA HORIZ (F) C/DERIV.1Ø EN POSTE | E-2A | 1002390 | TUERCA DE OJO OVAL PARA TORNILO DE 5/8" | Und. | 8
INSTALACION | 1MT-313 | INST 3Ø, FIN LINEA HORIZ (F) C/DERIV.1Ø EN POSTE | W-10A | 1002204 | Arandela Presión P/ Tornillo 3/8" | Und. | 4
INSTALACION | 1MT-313 | INST 3Ø, FIN LINEA HORIZ (F) C/DERIV.1Ø EN POSTE | W-10b | 1002201 | Arandela Presión P/ Tornillo 1/2'' | und. | 2
INSTALACION | 1MT-313 | INST 3Ø, FIN LINEA HORIZ (F) C/DERIV.1Ø EN POSTE | W-10C | 1002205 | Arandela Presión P/ Tornillo 5/8'' | Und. | 14
INSTALACION | 1MT-313 | INST 3Ø, FIN LINEA HORIZ (F) C/DERIV.1Ø EN POSTE | W-9B | 1002191 | ARANDELA CUAD.2 1/4" X 2 1/4" ESP.3/16'' (TORN.5/8"-3/4") | Und. | 12
INSTALACION | 1MT-313/ST | INSTALACIÓN MONTAJE 3Φ, FIN DE LÍNEA HORIZONTAL CON DERIVACIÓN 1Φ, 34.5KV | 1001760 | 1001760 | CONECTOR T. CUÑA P/COND PRINCIPAL 465 CAIRO 3/0 A 2/0 | Und. | 1
INSTALACION | 1MT-313/ST | INSTALACIÓN MONTAJE 3Φ, FIN DE LÍNEA HORIZONTAL CON DERIVACIÓN 1Φ, 34.5KV | B-1C | 1002283 | Tornillo Esp 4 Tuerc Cuad 5/8"x12" | Und. | 4
INSTALACION | 1MT-313/ST | INSTALACIÓN MONTAJE 3Φ, FIN DE LÍNEA HORIZONTAL CON DERIVACIÓN 1Φ, 34.5KV | B-1D | 1002284 | TORNILLOS DE ESPACIAMIENTO. 4 TUERCAS CUAD.5/8" X 14"(16MMX350MM) | Und. | 4
INSTALACION | 1MT-313/ST | INSTALACIÓN MONTAJE 3Φ, FIN DE LÍNEA HORIZONTAL CON DERIVACIÓN 1Φ, 34.5KV | B-2B | 1002308 | Tornillo Máq Cab Cuad 1/2"x12" | Und. | 1
INSTALACION | 1MT-313/ST | INSTALACIÓN MONTAJE 3Φ, FIN DE LÍNEA HORIZONTAL CON DERIVACIÓN 1Φ, 34.5KV | B-5A | 1002325 | Tornillo Máq Cab Cuad 3/8"x2" | Und. | 4
INSTALACION | 1MT-313/ST | INSTALACIÓN MONTAJE 3Φ, FIN DE LÍNEA HORIZONTAL CON DERIVACIÓN 1Φ, 34.5KV | B-6A | 1001241 | Fleje Plancha Acero 1 1/4x1/4"x28" | Und. | 4
INSTALACION | 1MT-313/ST | INSTALACIÓN MONTAJE 3Φ, FIN DE LÍNEA HORIZONTAL CON DERIVACIÓN 1Φ, 34.5KV | C-15B | 1000742 | GRAPA DE RETENCION DE ACERO GALVANIZ. PARA COND. DE 1/0AL-ACSR A 4/0AL ACSR | Und. | 2
INSTALACION | 1MT-313/ST | INSTALACIÓN MONTAJE 3Φ, FIN DE LÍNEA HORIZONTAL CON DERIVACIÓN 1Φ, 34.5KV | C-15C | 1000752 | GRAPA DE RETENCIÓN PARA CONDUCTORES #465 MCM - #465 MCM | Und. | 4
INSTALACION | 1MT-313/ST | INSTALACIÓN MONTAJE 3Φ, FIN DE LÍNEA HORIZONTAL CON DERIVACIÓN 1Φ, 34.5KV | C-20D | 1002083 | Cruceta Acer 3"x3"x1/4" Perf L 8'-0" | Und. | 2
INSTALACION | 1MT-313/ST | INSTALACIÓN MONTAJE 3Φ, FIN DE LÍNEA HORIZONTAL CON DERIVACIÓN 1Φ, 34.5KV | C-39C | 1009963 | CONECTOR ELÁSTICO TIPO CUÑA 2/0 A #2 AL | Und. | 1
INSTALACION | 1MT-313/ST | INSTALACIÓN MONTAJE 3Φ, FIN DE LÍNEA HORIZONTAL CON DERIVACIÓN 1Φ, 34.5KV | CM-01C | 1000163 | CONDUCTOR DESNUDO AAAC 2/0 | Mts. | 2
INSTALACION | 1MT-313/ST | INSTALACIÓN MONTAJE 3Φ, FIN DE LÍNEA HORIZONTAL CON DERIVACIÓN 1Φ, 34.5KV | CP-02C | 1009782 | CABLE DE ACERO COBREADO DESNUDO #2 AWG; 7 HILOS | Mts. | 1
INSTALACION | 1MT-313/ST | INSTALACIÓN MONTAJE 3Φ, FIN DE LÍNEA HORIZONTAL CON DERIVACIÓN 1Φ, 34.5KV | E-2A | 1002390 | TUERCA DE OJO OVAL PARA TORNILO DE 5/8" | Und. | 5
INSTALACION | 1MT-313/ST | INSTALACIÓN MONTAJE 3Φ, FIN DE LÍNEA HORIZONTAL CON DERIVACIÓN 1Φ, 34.5KV | E-4 | 1004830 | Tuerca cuadrada acero galvanizado para tornillo 5/8” | Und. | 1
INSTALACION | 1MT-313/ST | INSTALACIÓN MONTAJE 3Φ, FIN DE LÍNEA HORIZONTAL CON DERIVACIÓN 1Φ, 34.5KV | GCT-ST1 | 1009789 | GRAPA DE CONEXIÓN DOBLE CABLE DE TIERRA SIN TORNILLO | Und. | 1
INSTALACION | 1MT-313/ST | INSTALACIÓN MONTAJE 3Φ, FIN DE LÍNEA HORIZONTAL CON DERIVACIÓN 1Φ, 34.5KV | I-5d | 1009910 | Aislador Polimérico para 34.5 | Und. | 4
INSTALACION | 1MT-313/ST | INSTALACIÓN MONTAJE 3Φ, FIN DE LÍNEA HORIZONTAL CON DERIVACIÓN 1Φ, 34.5KV | N-3 | 1001204 | Abrazadera perno de 5/8” | Und. | 1
INSTALACION | 1MT-313/ST | INSTALACIÓN MONTAJE 3Φ, FIN DE LÍNEA HORIZONTAL CON DERIVACIÓN 1Φ, 34.5KV | W-10A | 1002204 | Arandela Presión P/ Tornillo 3/8" | Und. | 4
INSTALACION | 1MT-313/ST | INSTALACIÓN MONTAJE 3Φ, FIN DE LÍNEA HORIZONTAL CON DERIVACIÓN 1Φ, 34.5KV | W-10b | 1002201 | Arandela Presión P/ Tornillo 1/2'' | Und. | 1
INSTALACION | 1MT-313/ST | INSTALACIÓN MONTAJE 3Φ, FIN DE LÍNEA HORIZONTAL CON DERIVACIÓN 1Φ, 34.5KV | W-10C | 1002205 | Arandela Presión P/ Tornillo 5/8'' | Und. | 10
INSTALACION | 1MT-313/ST | INSTALACIÓN MONTAJE 3Φ, FIN DE LÍNEA HORIZONTAL CON DERIVACIÓN 1Φ, 34.5KV | W-9A | 1002183 | ARANDELA CUADRADA 2X2'' PARA TORNILLO DE 1/2'' | Und. | 1
INSTALACION | 1MT-313-C | INSTALACION TRIFASICO, FIN LINEA (HORIZ), DERIVACION MONOFASICO C/NEUTRO PRIMARIO | 1001760 | 1001760 | CONECTOR T. CUÑA P/COND PRINCIPAL 465 CAIRO 3/0 A 2/0 | Und. | 1
INSTALACION | 1MT-313-C | INSTALACION TRIFASICO, FIN LINEA (HORIZ), DERIVACION MONOFASICO C/NEUTRO PRIMARIO | AS-22D | 1000005 | Aislador Susp 12.5kV Polimérico | Und. | 4
INSTALACION | 1MT-313-C | INSTALACION TRIFASICO, FIN LINEA (HORIZ), DERIVACION MONOFASICO C/NEUTRO PRIMARIO | B-1C | 1002283 | Tornillo Esp 4 Tuerc Cuad 5/8"x12" | Und. | 4
INSTALACION | 1MT-313-C | INSTALACION TRIFASICO, FIN LINEA (HORIZ), DERIVACION MONOFASICO C/NEUTRO PRIMARIO | B-1D | 1002284 | TORNILLOS DE ESPACIAMIENTO. 4 TUERCAS CUAD.5/8" X 14"(16MMX350MM) | Und. | 4
INSTALACION | 1MT-313-C | INSTALACION TRIFASICO, FIN LINEA (HORIZ), DERIVACION MONOFASICO C/NEUTRO PRIMARIO | B-2B | 1002308 | Tornillo Máq Cab Cuad 1/2"x12" | Und. | 1
INSTALACION | 1MT-313-C | INSTALACION TRIFASICO, FIN LINEA (HORIZ), DERIVACION MONOFASICO C/NEUTRO PRIMARIO | B-5A | 1002325 | Tornillo Máq Cab Cuad 3/8"x2" | Und. | 4
INSTALACION | 1MT-313-C | INSTALACION TRIFASICO, FIN LINEA (HORIZ), DERIVACION MONOFASICO C/NEUTRO PRIMARIO | B-6A | 1001241 | Fleje Plancha Acero 1 1/4x1/4"x28" | Und. | 4
INSTALACION | 1MT-313-C | INSTALACION TRIFASICO, FIN LINEA (HORIZ), DERIVACION MONOFASICO C/NEUTRO PRIMARIO | C-15B | 1000742 | GRAPA DE RETENCION DE ACERO GALVANIZ. PARA COND. DE 1/0AL-ACSR A 4/0AL ACSR | Und. | 2
INSTALACION | 1MT-313-C | INSTALACION TRIFASICO, FIN LINEA (HORIZ), DERIVACION MONOFASICO C/NEUTRO PRIMARIO | C-15C | 1000752 | GRAPA DE RETENCIÓN PARA CONDUCTORES #465 MCM - #465 MCM | Und. | 4
INSTALACION | 1MT-313-C | INSTALACION TRIFASICO, FIN LINEA (HORIZ), DERIVACION MONOFASICO C/NEUTRO PRIMARIO | C-20D | 1002083 | Cruceta Acer 3"x3"x1/4" Perf L 8'-0" | Und. | 2
INSTALACION | 1MT-313-C | INSTALACION TRIFASICO, FIN LINEA (HORIZ), DERIVACION MONOFASICO C/NEUTRO PRIMARIO | C-39C | 1009963 | CONECTOR ELÁSTICO TIPO CUÑA 2/0 A #2 AL | Und. | 1
INSTALACION | 1MT-313-C | INSTALACION TRIFASICO, FIN LINEA (HORIZ), DERIVACION MONOFASICO C/NEUTRO PRIMARIO | CM-01C | 1000163 | CONDUCTOR DESNUDO AAAC 2/0 | Mts. | 2
INSTALACION | 1MT-313-C | INSTALACION TRIFASICO, FIN LINEA (HORIZ), DERIVACION MONOFASICO C/NEUTRO PRIMARIO | CP-02C | 1009782 | CABLE DE ACERO COBREADO DESNUDO #2 AWG; 7 HILOS | Mts. | 1
INSTALACION | 1MT-313-C | INSTALACION TRIFASICO, FIN LINEA (HORIZ), DERIVACION MONOFASICO C/NEUTRO PRIMARIO | E-2A | 1002390 | TUERCA DE OJO OVAL PARA TORNILO DE 5/8" | Und. | 5
INSTALACION | 1MT-313-C | INSTALACION TRIFASICO, FIN LINEA (HORIZ), DERIVACION MONOFASICO C/NEUTRO PRIMARIO | E-4 | 1004830 | Tuerca cuadrada acero galvanizado para tornillo 5/8” | Und. | 1
INSTALACION | 1MT-313-C | INSTALACION TRIFASICO, FIN LINEA (HORIZ), DERIVACION MONOFASICO C/NEUTRO PRIMARIO | GCT-ST1 | 1009789 | GRAPA DE CONEXIÓN DOBLE CABLE DE TIERRA SIN TORNILLO | Und. | 1
INSTALACION | 1MT-313-C | INSTALACION TRIFASICO, FIN LINEA (HORIZ), DERIVACION MONOFASICO C/NEUTRO PRIMARIO | N-3 | 1001204 | Abrazadera perno de 5/8” | Und. | 1
INSTALACION | 1MT-313-C | INSTALACION TRIFASICO, FIN LINEA (HORIZ), DERIVACION MONOFASICO C/NEUTRO PRIMARIO | W-10A | 1002204 | Arandela Presión P/ Tornillo 3/8" | Und. | 4
INSTALACION | 1MT-313-C | INSTALACION TRIFASICO, FIN LINEA (HORIZ), DERIVACION MONOFASICO C/NEUTRO PRIMARIO | W-10b | 1002201 | Arandela Presión P/ Tornillo 1/2'' | Und. | 1
INSTALACION | 1MT-313-C | INSTALACION TRIFASICO, FIN LINEA (HORIZ), DERIVACION MONOFASICO C/NEUTRO PRIMARIO | W-10C | 1002205 | Arandela Presión P/ Tornillo 5/8'' | Und. | 10
INSTALACION | 1MT-313-C | INSTALACION TRIFASICO, FIN LINEA (HORIZ), DERIVACION MONOFASICO C/NEUTRO PRIMARIO | W-9A | 1002183 | ARANDELA CUADRADA 2X2'' PARA TORNILLO DE 1/2'' | Und. | 1
INSTALACION | 1MT-313-C | INSTALACION TRIFASICO, FIN LINEA (HORIZ), DERIVACION MONOFASICO C/NEUTRO PRIMARIO | W-9B | 1002191 | ARANDELA CUAD.2 1/4" X 2 1/4" ESP.3/16'' (TORN.5/8"-3/4") | Und. | 10
INSTALACION | 1MT-314-C | INSTALACION TRIFASICO, FIN LINEA (HORIZ), DERIVACION BIFASICO C/NEUTRO PRIMARIO | AR-12A | 1000004 | Aislador Ríg T/ Esp 57-1 C/ Esp y Tuerca | Und. | 2
INSTALACION | 1MT-314-C | INSTALACION TRIFASICO, FIN LINEA (HORIZ), DERIVACION BIFASICO C/NEUTRO PRIMARIO | AS-22D | 1000005 | Aislador Susp 12.5kV Polimérico | Und. | 5
INSTALACION | 1MT-314-C | INSTALACION TRIFASICO, FIN LINEA (HORIZ), DERIVACION BIFASICO C/NEUTRO PRIMARIO | B-1C | 1002283 | Tornillo Esp 4 Tuerc Cuad 5/8"x12" | Und. | 6
INSTALACION | 1MT-314-C | INSTALACION TRIFASICO, FIN LINEA (HORIZ), DERIVACION BIFASICO C/NEUTRO PRIMARIO | B-1D | 1002284 | TORNILLOS DE ESPACIAMIENTO. 4 TUERCAS CUAD.5/8" X 14"(16MMX350MM) | Und. | 2
INSTALACION | 1MT-314-C | INSTALACION TRIFASICO, FIN LINEA (HORIZ), DERIVACION BIFASICO C/NEUTRO PRIMARIO | B-2B | 1002308 | Tornillo Máq Cab Cuad 1/2"x12" | Und. | 2
INSTALACION | 1MT-314-C | INSTALACION TRIFASICO, FIN LINEA (HORIZ), DERIVACION BIFASICO C/NEUTRO PRIMARIO | B-5A | 1002325 | Tornillo Máq Cab Cuad 3/8"x2" | Und. | 8
INSTALACION | 1MT-314-C | INSTALACION TRIFASICO, FIN LINEA (HORIZ), DERIVACION BIFASICO C/NEUTRO PRIMARIO | B-6A | 1001241 | Fleje Plancha Acero 1 1/4x1/4"x28" | Und. | 8
INSTALACION | 1MT-314-C | INSTALACION TRIFASICO, FIN LINEA (HORIZ), DERIVACION BIFASICO C/NEUTRO PRIMARIO | C-15B | 1000742 | GRAPA DE RETENCION DE ACERO GALVANIZ. PARA COND. DE 1/0AL-ACSR A 4/0AL ACSR | Und. | 2
INSTALACION | 1MT-314-C | INSTALACION TRIFASICO, FIN LINEA (HORIZ), DERIVACION BIFASICO C/NEUTRO PRIMARIO | C-15B | 1000742 | GRAPA DE RETENCION DE ACERO GALVANIZ. PARA COND. DE 1/0AL-ACSR A 4/0AL ACSR | Und. | 2
INSTALACION | 1MT-314-C | INSTALACION TRIFASICO, FIN LINEA (HORIZ), DERIVACION BIFASICO C/NEUTRO PRIMARIO | C-15C | 1000752 | GRAPA DE RETENCIÓN PARA CONDUCTORES #465 MCM - #465 MCM | Und. | 3
INSTALACION | 1MT-314-C | INSTALACION TRIFASICO, FIN LINEA (HORIZ), DERIVACION BIFASICO C/NEUTRO PRIMARIO | C-20D | 1002083 | Cruceta Acer 3"x3"x1/4" Perf L 8'-0" | Und. | 4
INSTALACION | 1MT-314-C | INSTALACION TRIFASICO, FIN LINEA (HORIZ), DERIVACION BIFASICO C/NEUTRO PRIMARIO | C-36C | 1001763 | Conector tipo cuña 465.4 MCM – 4/0AWG | Und. | 2
INSTALACION | 1MT-314-C | INSTALACION TRIFASICO, FIN LINEA (HORIZ), DERIVACION BIFASICO C/NEUTRO PRIMARIO | C-39C | 1009963 | CONECTOR ELÁSTICO TIPO CUÑA 2/0 A #2 AL | Und. | 1
INSTALACION | 1MT-314-C | INSTALACION TRIFASICO, FIN LINEA (HORIZ), DERIVACION BIFASICO C/NEUTRO PRIMARIO | CM-01E | 1000164 | Conductor AAAC 4/0 AWG (Alliance) | Mts. | 4
INSTALACION | 1MT-314-C | INSTALACION TRIFASICO, FIN LINEA (HORIZ), DERIVACION BIFASICO C/NEUTRO PRIMARIO | CP-02C | 1009782 | CABLE DE ACERO COBREADO DESNUDO #2 AWG; 7 HILOS | Mts. | 1
INSTALACION | 1MT-314-C | INSTALACION TRIFASICO, FIN LINEA (HORIZ), DERIVACION BIFASICO C/NEUTRO PRIMARIO | E-2A | 1002390 | TUERCA DE OJO OVAL PARA TORNILO DE 5/8" | Und. | 2
INSTALACION | 1MT-314-C | INSTALACION TRIFASICO, FIN LINEA (HORIZ), DERIVACION BIFASICO C/NEUTRO PRIMARIO | E-2A | 1002390 | TUERCA DE OJO OVAL PARA TORNILO DE 5/8" | Und. | 5
INSTALACION | 1MT-314-C | INSTALACION TRIFASICO, FIN LINEA (HORIZ), DERIVACION BIFASICO C/NEUTRO PRIMARIO | E-4 | 1004830 | Tuerca cuadrada acero galvanizado para tornillo 5/8” | Und. | 2
INSTALACION | 1MT-314-C | INSTALACION TRIFASICO, FIN LINEA (HORIZ), DERIVACION BIFASICO C/NEUTRO PRIMARIO | E-4 | 1004830 | Tuerca cuadrada acero galvanizado para tornillo 5/8” | Und. | 5
INSTALACION | 1MT-314-C | INSTALACION TRIFASICO, FIN LINEA (HORIZ), DERIVACION BIFASICO C/NEUTRO PRIMARIO | GCT-ST1 | 1009789 | GRAPA DE CONEXIÓN DOBLE CABLE DE TIERRA SIN TORNILLO | Und. | 2
INSTALACION | 1MT-314-C | INSTALACION TRIFASICO, FIN LINEA (HORIZ), DERIVACION BIFASICO C/NEUTRO PRIMARIO | I-1A | 1003156 | Perno para aisladores line post 3/4" - 3/4" x 3". | Und. | 2
INSTALACION | 1MT-314-C | INSTALACION TRIFASICO, FIN LINEA (HORIZ), DERIVACION BIFASICO C/NEUTRO PRIMARIO | W-10A | 1002204 | Arandela Presión P/ Tornillo 3/8" | Und. | 8
INSTALACION | 1MT-314-C | INSTALACION TRIFASICO, FIN LINEA (HORIZ), DERIVACION BIFASICO C/NEUTRO PRIMARIO | W-10b | 1002201 | Arandela Presión P/ Tornillo 1/2'' | Und. | 2
INSTALACION | 1MT-314-C | INSTALACION TRIFASICO, FIN LINEA (HORIZ), DERIVACION BIFASICO C/NEUTRO PRIMARIO | W-10C | 1002205 | Arandela Presión P/ Tornillo 5/8'' | Und. | 4
INSTALACION | 1MT-314-C | INSTALACION TRIFASICO, FIN LINEA (HORIZ), DERIVACION BIFASICO C/NEUTRO PRIMARIO | W-10C | 1002205 | Arandela Presión P/ Tornillo 5/8'' | Und. | 20
INSTALACION | 1MT-314-C | INSTALACION TRIFASICO, FIN LINEA (HORIZ), DERIVACION BIFASICO C/NEUTRO PRIMARIO | W-10C | 1002205 | Arandela Presión P/ Tornillo 5/8'' | Und. | 15
INSTALACION | 1MT-314-C | INSTALACION TRIFASICO, FIN LINEA (HORIZ), DERIVACION BIFASICO C/NEUTRO PRIMARIO | W-10D | 1002203 | Arandela de presión para tornillo de 3/4" | Und. | 2
INSTALACION | 1MT-314-C | INSTALACION TRIFASICO, FIN LINEA (HORIZ), DERIVACION BIFASICO C/NEUTRO PRIMARIO | W-7A | 1000050 | Alambre # 4 AWG-SDO Aluminio para Ligadura | Mts. | 4
INSTALACION | 1MT-314-C | INSTALACION TRIFASICO, FIN LINEA (HORIZ), DERIVACION BIFASICO C/NEUTRO PRIMARIO | W-9A | 1002183 | ARANDELA CUADRADA 2X2'' PARA TORNILLO DE 1/2'' | Und. | 2
INSTALACION | 1MT-314-C | INSTALACION TRIFASICO, FIN LINEA (HORIZ), DERIVACION BIFASICO C/NEUTRO PRIMARIO | W-9B | 1002191 | ARANDELA CUAD.2 1/4" X 2 1/4" ESP.3/16'' (TORN.5/8"-3/4") | Und. | 4
INSTALACION | 1MT-314-C | INSTALACION TRIFASICO, FIN LINEA (HORIZ), DERIVACION BIFASICO C/NEUTRO PRIMARIO | W-9B | 1002191 | ARANDELA CUAD.2 1/4" X 2 1/4" ESP.3/16'' (TORN.5/8"-3/4") | Und. | 20
INSTALACION | 1MT-314-F | INST 3Ø, FIN DE LINEA HORIZONTAL C/DERIVACION 2Ø | AS-22D | 1000005 | Aislador Susp 12.5kV Polimérico | und. | 7
INSTALACION | 1MT-314-F | INST 3Ø, FIN DE LINEA HORIZONTAL C/DERIVACION 2Ø | B-1F | 1002286 | Tornillo De Espaciamiento,4 Tuercas Cuadradas, 5/8"X 18" | und. | 6
INSTALACION | 1MT-314-F | INST 3Ø, FIN DE LINEA HORIZONTAL C/DERIVACION 2Ø | B-1G | 1002287 | Tornillo Espac.4 Tuercas Cuad. 5/8"X20" | und. | 28
INSTALACION | 1MT-314-F | INST 3Ø, FIN DE LINEA HORIZONTAL C/DERIVACION 2Ø | B-2a | 1002328 | Tornillo De Maquina Cabeza Cuadrada 3/8"X 5" | und. | 8
INSTALACION | 1MT-314-F | INST 3Ø, FIN DE LINEA HORIZONTAL C/DERIVACION 2Ø | B-2K | 1002307 | TORNILLO DE MAQUINA CABEZA CUAD. 1/2" X 10" | und. | 4
INSTALACION | 1MT-314-F | INST 3Ø, FIN DE LINEA HORIZONTAL C/DERIVACION 2Ø | B-6A | 1001241 | Fleje Plancha Acero 1 1/4x1/4"x28" | und. | 8
INSTALACION | 1MT-314-F | INST 3Ø, FIN DE LINEA HORIZONTAL C/DERIVACION 2Ø | C-15D | 1000738 | Grapa De Retencion 1/0 Al-Acsr A 636 Mcm Al | und. | 7
INSTALACION | 1MT-314-F | INST 3Ø, FIN DE LINEA HORIZONTAL C/DERIVACION 2Ø | C-20D | 1002083 | Cruceta Acer 3"x3"x1/4" Perf L 8'-0" | Und. | 4
INSTALACION | 1MT-314-F | INST 3Ø, FIN DE LINEA HORIZONTAL C/DERIVACION 2Ø | E-2A | 1002390 | TUERCA DE OJO OVAL PARA TORNILO DE 5/8" | Und. | 7
INSTALACION | 1MT-314-F | INST 3Ø, FIN DE LINEA HORIZONTAL C/DERIVACION 2Ø | I-1B | 1001221 | Espiga De Acero 3/4"X12 1/2"Para Cruceta De Madera | und. | 2
INSTALACION | 1MT-314-F | INST 3Ø, FIN DE LINEA HORIZONTAL C/DERIVACION 2Ø | I-4A | 1000016 | Aislador Tipo Espiga Clase 55-3 Orificio 1" | und. | 2
INSTALACION | 1MT-314-F | INST 3Ø, FIN DE LINEA HORIZONTAL C/DERIVACION 2Ø | W-10A | 1002204 | Arandela Presión P/ Tornillo 3/8" | Und. | 8
INSTALACION | 1MT-314-F | INST 3Ø, FIN DE LINEA HORIZONTAL C/DERIVACION 2Ø | W-10b | 1002201 | Arandela Presión P/ Tornillo 1/2'' | und. | 4
INSTALACION | 1MT-314-F | INST 3Ø, FIN DE LINEA HORIZONTAL C/DERIVACION 2Ø | W-10C | 1002205 | Arandela Presión P/ Tornillo 5/8'' | Und. | 20
INSTALACION | 1MT-314-F | INST 3Ø, FIN DE LINEA HORIZONTAL C/DERIVACION 2Ø | W-10D | 1002203 | Arandela de presión para tornillo de 3/4" | Und. | 2
INSTALACION | 1MT-314-F | INST 3Ø, FIN DE LINEA HORIZONTAL C/DERIVACION 2Ø | W-9B | 1002191 | ARANDELA CUAD.2 1/4" X 2 1/4" ESP.3/16'' (TORN.5/8"-3/4") | Und. | 20
INSTALACION | 1MT-315-C | INST 3Ø, DOBLE TERMINAL (VERTICAL),C/NEUTRO PRI | AR-12A | 1000004 | Aislador Ríg T/ Esp 57-1 C/ Esp y Tuerca | Und. | 3
INSTALACION | 1MT-315-C | INST 3Ø, DOBLE TERMINAL (VERTICAL),C/NEUTRO PRI | AS-22D | 1000005 | Aislador Susp 12.5kV Polimérico | Und. | 6
INSTALACION | 1MT-315-C | INST 3Ø, DOBLE TERMINAL (VERTICAL),C/NEUTRO PRI | B-1C | 1002283 | Tornillo Esp 4 Tuerc Cuad 5/8"x12" | Und. | 3
INSTALACION | 1MT-315-C | INST 3Ø, DOBLE TERMINAL (VERTICAL),C/NEUTRO PRI | B-1D | 1002284 | TORNILLOS DE ESPACIAMIENTO. 4 TUERCAS CUAD.5/8" X 14"(16MMX350MM) | Und. | 1
INSTALACION | 1MT-315-C | INST 3Ø, DOBLE TERMINAL (VERTICAL),C/NEUTRO PRI | B-1D | 1002284 | TORNILLOS DE ESPACIAMIENTO. 4 TUERCAS CUAD.5/8" X 14"(16MMX350MM) | Und. | 6
INSTALACION | 1MT-315-C | INST 3Ø, DOBLE TERMINAL (VERTICAL),C/NEUTRO PRI | C-15B | 1000742 | GRAPA DE RETENCION DE ACERO GALVANIZ. PARA COND. DE 1/0AL-ACSR A 4/0AL ACSR | Und. | 2
INSTALACION | 1MT-315-C | INST 3Ø, DOBLE TERMINAL (VERTICAL),C/NEUTRO PRI | C-15C | 1000752 | GRAPA DE RETENCIÓN PARA CONDUCTORES #465 MCM - #465 MCM | Und. | 6
INSTALACION | 1MT-315-C | INST 3Ø, DOBLE TERMINAL (VERTICAL),C/NEUTRO PRI | C-35K | 1004752 | CONECTOR ELÁSTICO TIPO CUÑA 4/0AWG # 2CU AWG | Und. | 1
INSTALACION | 1MT-315-C | INST 3Ø, DOBLE TERMINAL (VERTICAL),C/NEUTRO PRI | CP-02C | 1009782 | CABLE DE ACERO COBREADO DESNUDO #2 AWG; 7 HILOS | Mts. | 0.5
INSTALACION | 1MT-315-C | INST 3Ø, DOBLE TERMINAL (VERTICAL),C/NEUTRO PRI | E-2A | 1002390 | TUERCA DE OJO OVAL PARA TORNILO DE 5/8" | Und. | 2
INSTALACION | 1MT-315-C | INST 3Ø, DOBLE TERMINAL (VERTICAL),C/NEUTRO PRI | E-2A | 1002390 | TUERCA DE OJO OVAL PARA TORNILO DE 5/8" | Und. | 12
INSTALACION | 1MT-315-C | INST 3Ø, DOBLE TERMINAL (VERTICAL),C/NEUTRO PRI | E-4 | 1004830 | Tuerca cuadrada acero galvanizado para tornillo 5/8” | Und. | 3
INSTALACION | 1MT-315-C | INST 3Ø, DOBLE TERMINAL (VERTICAL),C/NEUTRO PRI | E-4 | 1004830 | Tuerca cuadrada acero galvanizado para tornillo 5/8” | Und. | 3
INSTALACION | 1MT-315-C | INST 3Ø, DOBLE TERMINAL (VERTICAL),C/NEUTRO PRI | GCT-ST1 | 1009789 | GRAPA DE CONEXIÓN DOBLE CABLE DE TIERRA SIN TORNILLO | Und. | 1
INSTALACION | 1MT-315-C | INST 3Ø, DOBLE TERMINAL (VERTICAL),C/NEUTRO PRI | I-1C |  | TORNILLO PARA AISLADORES DE PASO LINE POST 3/4'' - 5/8'' X 12'' | Und. | 3
INSTALACION | 1MT-315-C | INST 3Ø, DOBLE TERMINAL (VERTICAL),C/NEUTRO PRI | N-3 | 1001204 | Abrazadera perno de 5/8” | Und. | 6
INSTALACION | 1MT-315-C | INST 3Ø, DOBLE TERMINAL (VERTICAL),C/NEUTRO PRI | W-10C | 1002205 | Arandela Presión P/ Tornillo 5/8'' | Und. | 2
INSTALACION | 1MT-315-C | INST 3Ø, DOBLE TERMINAL (VERTICAL),C/NEUTRO PRI | W-10C | 1002205 | Arandela Presión P/ Tornillo 5/8'' | Und. | 9
INSTALACION | 1MT-315-C | INST 3Ø, DOBLE TERMINAL (VERTICAL),C/NEUTRO PRI | W-10C | 1002205 | Arandela Presión P/ Tornillo 5/8'' | Und. | 18
INSTALACION | 1MT-315-C | INST 3Ø, DOBLE TERMINAL (VERTICAL),C/NEUTRO PRI | W-7A | 1000050 | Alambre # 4 AWG-SDO Aluminio para Ligadura | Mts. | 6
INSTALACION | 1MT-315-C | INST 3Ø, DOBLE TERMINAL (VERTICAL),C/NEUTRO PRI | W-9C | 1002190 | Arandela Cuad Pln 2 1/4"x2 1/4" 5/8-3/4" | Und. | 2
INSTALACION | 1MT-315-C | INST 3Ø, DOBLE TERMINAL (VERTICAL),C/NEUTRO PRI | W-9C | 1002190 | Arandela Cuad Pln 2 1/4"x2 1/4" 5/8-3/4" | Und. | 6
INSTALACION | 1MT-315-C | INST 3Ø, DOBLE TERMINAL (VERTICAL),C/NEUTRO PRI | W-9C | 1002190 | Arandela Cuad Pln 2 1/4"x2 1/4" 5/8-3/4" | Und. | 6
INSTALACION | 1MT-316 | INSTALACIÓN DE MONTAJE 3 ɸ HORIZONTAL DOBLE TERMINAL | AR-12A | 1000004 | Aislador Ríg T/ Esp 57-1 C/ Esp y Tuerca | Und. | 3
INSTALACION | 1MT-316 | INSTALACIÓN DE MONTAJE 3 ɸ HORIZONTAL DOBLE TERMINAL | AS-22D | 1000005 | Aislador Susp 12.5kV Polimérico | Und. | 6
INSTALACION | 1MT-316 | INSTALACIÓN DE MONTAJE 3 ɸ HORIZONTAL DOBLE TERMINAL | B-1C | 1002283 | Tornillo Esp 4 Tuerc Cuad 5/8"x12" | Und. | 5
INSTALACION | 1MT-316 | INSTALACIÓN DE MONTAJE 3 ɸ HORIZONTAL DOBLE TERMINAL | B-2B | 1002308 | Tornillo Máq Cab Cuad 1/2"x12" | Und. | 1
INSTALACION | 1MT-316 | INSTALACIÓN DE MONTAJE 3 ɸ HORIZONTAL DOBLE TERMINAL | B-5A | 1002325 | Tornillo Máq Cab Cuad 3/8"x2" | Und. | 4
INSTALACION | 1MT-316 | INSTALACIÓN DE MONTAJE 3 ɸ HORIZONTAL DOBLE TERMINAL | B-6A | 1001241 | Fleje Plancha Acero 1 1/4x1/4"x28" | Und. | 4
INSTALACION | 1MT-316 | INSTALACIÓN DE MONTAJE 3 ɸ HORIZONTAL DOBLE TERMINAL | C-15D | 1000738 | Grapa De Retencion 1/0 Al-Acsr A 636 Mcm Al | und. | 8
INSTALACION | 1MT-316 | INSTALACIÓN DE MONTAJE 3 ɸ HORIZONTAL DOBLE TERMINAL | C-20D | 1002083 | Cruceta Acer 3"x3"x1/4" Perf L 8'-0" | Und. | 2
INSTALACION | 1MT-316 | INSTALACIÓN DE MONTAJE 3 ɸ HORIZONTAL DOBLE TERMINAL | C-26A | 1001892 | Grapa de fijación de cable a superficie plana 1/4" p/conductor Cu 2/0-#8 AWG | Und. | 1
INSTALACION | 1MT-316 | INSTALACIÓN DE MONTAJE 3 ɸ HORIZONTAL DOBLE TERMINAL | C-35K | 1004752 | CONECTOR ELÁSTICO TIPO CUÑA 4/0AWG # 2CU AWG | Und. | 1
INSTALACION | 1MT-316 | INSTALACIÓN DE MONTAJE 3 ɸ HORIZONTAL DOBLE TERMINAL | C-6HC | 1001757 | CONECTOR TIPO CUÑA DE ALUMINO DE 4/0 DERIVACION 4/0 A 3/0 AWG | Und. | 4
INSTALACION | 1MT-316 | INSTALACIÓN DE MONTAJE 3 ɸ HORIZONTAL DOBLE TERMINAL | CM-01E | 1000164 | Conductor AAAC 4/0 AWG (Alliance) | Mts. | 6
INSTALACION | 1MT-316 | INSTALACIÓN DE MONTAJE 3 ɸ HORIZONTAL DOBLE TERMINAL | CP-02C | 1009782 | Cable de acero cobreado desnudo #2 AWG; 7 hilos | Mts. | 2
INSTALACION | 1MT-316 | INSTALACIÓN DE MONTAJE 3 ɸ HORIZONTAL DOBLE TERMINAL | E-2A | 1002390 | TUERCA DE OJO OVAL PARA TORNILO DE 5/8" | Und. | 8
INSTALACION | 1MT-316 | INSTALACIÓN DE MONTAJE 3 ɸ HORIZONTAL DOBLE TERMINAL | I-1A | 1003156 | Perno para aisladores line post 3/4" - 3/4" x 3". | Und. | 3
INSTALACION | 1MT-316 | INSTALACIÓN DE MONTAJE 3 ɸ HORIZONTAL DOBLE TERMINAL | W-10A | 1002204 | Arandela Presión P/ Tornillo 3/8" | Und. | 4
INSTALACION | 1MT-316 | INSTALACIÓN DE MONTAJE 3 ɸ HORIZONTAL DOBLE TERMINAL | W-10b | 1002201 | Arandela Presión P/ Tornillo 1/2'' | Und. | 1
INSTALACION | 1MT-316 | INSTALACIÓN DE MONTAJE 3 ɸ HORIZONTAL DOBLE TERMINAL | W-10C | 1002205 | Arandela Presión P/ Tornillo 5/8'' | Und. | 18
INSTALACION | 1MT-316 | INSTALACIÓN DE MONTAJE 3 ɸ HORIZONTAL DOBLE TERMINAL | W-7A | 1000050 | Alambre # 4 AWG-SDO Aluminio para Ligadura | Mts. | 4
INSTALACION | 1MT-316/ST | INSTALACIÓN MONTAJE 3Φ, DOBLE TERMINAL HORIZONTAL, 34.5KV | B-1C | 1002283 | Tornillo Esp 4 Tuerc Cuad 5/8"x12" | Und. | 5
INSTALACION | 1MT-316/ST | INSTALACIÓN MONTAJE 3Φ, DOBLE TERMINAL HORIZONTAL, 34.5KV | B-2B | 1002308 | Tornillo Máq Cab Cuad 1/2"x12" | Und. | 1
INSTALACION | 1MT-316/ST | INSTALACIÓN MONTAJE 3Φ, DOBLE TERMINAL HORIZONTAL, 34.5KV | B‐5A | 1002325 | Tornillo Máq Cab Cuad 3/8"x2" | Und. | 4
INSTALACION | 1MT-316/ST | INSTALACIÓN MONTAJE 3Φ, DOBLE TERMINAL HORIZONTAL, 34.5KV | B-6A | 1001241 | Fleje Plancha Acero 1 1/4x1/4"x28" | Und. | 4
INSTALACION | 1MT-316/ST | INSTALACIÓN MONTAJE 3Φ, DOBLE TERMINAL HORIZONTAL, 34.5KV | C-15D | 1000738 | Grapa De Retencion 1/0 Al-Acsr A 636 Mcm Al | und. | 8
INSTALACION | 1MT-316/ST | INSTALACIÓN MONTAJE 3Φ, DOBLE TERMINAL HORIZONTAL, 34.5KV | C-20D | 1002083 | Cruceta Acer 3"x3"x1/4" Perf L 8'-0" | Und. | 2
INSTALACION | 1MT-316/ST | INSTALACIÓN MONTAJE 3Φ, DOBLE TERMINAL HORIZONTAL, 34.5KV | C-26A | 1001892 | Grapa de fijación de cable a superficie plana 1/4" p/conductor Cu 2/0-#8 AWG | Und. | 1
INSTALACION | 1MT-316/ST | INSTALACIÓN MONTAJE 3Φ, DOBLE TERMINAL HORIZONTAL, 34.5KV | C-35K | 1004752 | CONECTOR ELÁSTICO TIPO CUÑA 4/0AWG # 2CU AWG | Und. | 1
INSTALACION | 1MT-316/ST | INSTALACIÓN MONTAJE 3Φ, DOBLE TERMINAL HORIZONTAL, 34.5KV | C-6HC | 1001757 | CONECTOR TIPO CUÑA DE ALUMINO DE 4/0 DERIVACION 4/0 A 3/0 AWG | Und. | 4
INSTALACION | 1MT-316/ST | INSTALACIÓN MONTAJE 3Φ, DOBLE TERMINAL HORIZONTAL, 34.5KV | CM-01E | 1000164 | Conductor AAAC 4/0 AWG (Alliance) | Mts. | 6
INSTALACION | 1MT-316/ST | INSTALACIÓN MONTAJE 3Φ, DOBLE TERMINAL HORIZONTAL, 34.5KV | CP-02C | 1009782 | Cable de acero cobreado desnudo #2 AWG; 7 hilos | Mts. | 2
INSTALACION | 1MT-316/ST | INSTALACIÓN MONTAJE 3Φ, DOBLE TERMINAL HORIZONTAL, 34.5KV | E-2A | 1002390 | TUERCA DE OJO OVAL PARA TORNILO DE 5/8" | Und. | 8
INSTALACION | 1MT-316/ST | INSTALACIÓN MONTAJE 3Φ, DOBLE TERMINAL HORIZONTAL, 34.5KV | I-1A | 1003156 | Perno para aisladores line post 3/4" - 3/4" x 3". | Und. | 3
INSTALACION | 1MT-316/ST | INSTALACIÓN MONTAJE 3Φ, DOBLE TERMINAL HORIZONTAL, 34.5KV | I-4C | 1000018 | Aislador T/ Esp PIN CL56-3 1 3/8" 34.5kV | Und. | 3
INSTALACION | 1MT-316/ST | INSTALACIÓN MONTAJE 3Φ, DOBLE TERMINAL HORIZONTAL, 34.5KV | I-5d | 1009910 | Aislador Polimérico para 34.5 | Und. | 6
INSTALACION | 1MT-316/ST | INSTALACIÓN MONTAJE 3Φ, DOBLE TERMINAL HORIZONTAL, 34.5KV | W-10A | 1002204 | Arandela Presión P/ Tornillo 3/8" | Und. | 4
INSTALACION | 1MT-316/ST | INSTALACIÓN MONTAJE 3Φ, DOBLE TERMINAL HORIZONTAL, 34.5KV | W-10b | 1002201 | Arandela Presión P/ Tornillo 1/2'' | Und. | 1
INSTALACION | 1MT-316/ST | INSTALACIÓN MONTAJE 3Φ, DOBLE TERMINAL HORIZONTAL, 34.5KV | W-10C | 1002205 | Arandela Presión P/ Tornillo 5/8'' | Und. | 18
INSTALACION | 1MT-316/ST | INSTALACIÓN MONTAJE 3Φ, DOBLE TERMINAL HORIZONTAL, 34.5KV | W-7A | 1000050 | Alambre # 4 AWG-SDO Aluminio para Ligadura | Mts. | 4
INSTALACION | 1MT-316-C | INST 3Ø,DOBLE TERMINAL (HORIZONTAL),C/NEUTRO PRI | AR-12A | 1000004 | Aislador Ríg T/ Esp 57-1 C/ Esp y Tuerca | Und. | 3
INSTALACION | 1MT-316-C | INST 3Ø,DOBLE TERMINAL (HORIZONTAL),C/NEUTRO PRI | AS-22D | 1000005 | Aislador Susp 12.5kV Polimérico | Und. | 6
INSTALACION | 1MT-316-C | INST 3Ø,DOBLE TERMINAL (HORIZONTAL),C/NEUTRO PRI | B-1C | 1002283 | Tornillo Esp 4 Tuerc Cuad 5/8"x12" | Und. | 5
INSTALACION | 1MT-316-C | INST 3Ø,DOBLE TERMINAL (HORIZONTAL),C/NEUTRO PRI | B-2B | 1002308 | Tornillo Máq Cab Cuad 1/2"x12" | Und. | 1
INSTALACION | 1MT-316-C | INST 3Ø,DOBLE TERMINAL (HORIZONTAL),C/NEUTRO PRI | B‐5A | 1002325 | Tornillo Máq Cab Cuad 3/8"x2" | Und. | 4
INSTALACION | 1MT-316-C | INST 3Ø,DOBLE TERMINAL (HORIZONTAL),C/NEUTRO PRI | B-6A | 1001241 | Fleje Plancha Acero 1 1/4x1/4"x28" | Und. | 4
INSTALACION | 1MT-316-C | INST 3Ø,DOBLE TERMINAL (HORIZONTAL),C/NEUTRO PRI | C-15D | 1000738 | Grapa De Retencion 1/0 Al-Acsr A 636 Mcm Al | und. | 8
INSTALACION | 1MT-316-C | INST 3Ø,DOBLE TERMINAL (HORIZONTAL),C/NEUTRO PRI | C-20D | 1002083 | Cruceta Acer 3"x3"x1/4" Perf L 8'-0" | Und. | 2
INSTALACION | 1MT-316-C | INST 3Ø,DOBLE TERMINAL (HORIZONTAL),C/NEUTRO PRI | C-26A | 1001892 | Grapa de fijación de cable a superficie plana 1/4" p/conductor Cu 2/0-#8 AWG | Und. | 1
INSTALACION | 1MT-316-C | INST 3Ø,DOBLE TERMINAL (HORIZONTAL),C/NEUTRO PRI | C-35K | 1004752 | CONECTOR ELÁSTICO TIPO CUÑA 4/0AWG # 2CU AWG | Und. | 1
INSTALACION | 1MT-316-C | INST 3Ø,DOBLE TERMINAL (HORIZONTAL),C/NEUTRO PRI | C-6HC | 1001757 | CONECTOR TIPO CUÑA DE ALUMINO DE 4/0 DERIVACION 4/0 A 3/0 AWG | Und. | 4
INSTALACION | 1MT-316-C | INST 3Ø,DOBLE TERMINAL (HORIZONTAL),C/NEUTRO PRI | CM-01E | 1000164 | Conductor AAAC 4/0 AWG (Alliance) | Mts. | 6
INSTALACION | 1MT-316-C | INST 3Ø,DOBLE TERMINAL (HORIZONTAL),C/NEUTRO PRI | CP-02C | 1009782 | Cable de acero cobreado desnudo #2 AWG; 7 hilos | Mts. | 2
INSTALACION | 1MT-316-C | INST 3Ø,DOBLE TERMINAL (HORIZONTAL),C/NEUTRO PRI | E-2A | 1002390 | TUERCA DE OJO OVAL PARA TORNILO DE 5/8" | Und. | 8
INSTALACION | 1MT-316-C | INST 3Ø,DOBLE TERMINAL (HORIZONTAL),C/NEUTRO PRI | I-1A | 1003156 | Perno para aisladores line post 3/4" - 3/4" x 3". | Und. | 3
INSTALACION | 1MT-316-C | INST 3Ø,DOBLE TERMINAL (HORIZONTAL),C/NEUTRO PRI | W-10A | 1002204 | Arandela Presión P/ Tornillo 3/8" | Und. | 4
INSTALACION | 1MT-316-C | INST 3Ø,DOBLE TERMINAL (HORIZONTAL),C/NEUTRO PRI | W-10b | 1002201 | Arandela Presión P/ Tornillo 1/2'' | Und. | 1
INSTALACION | 1MT-316-C | INST 3Ø,DOBLE TERMINAL (HORIZONTAL),C/NEUTRO PRI | W-10C | 1002205 | Arandela Presión P/ Tornillo 5/8'' | Und. | 18
INSTALACION | 1MT-316-C | INST 3Ø,DOBLE TERMINAL (HORIZONTAL),C/NEUTRO PRI | W-7A | 1000050 | Alambre # 4 AWG-SDO Aluminio para Ligadura | Mts. | 4
INSTALACION | 1MT-316-FV | INSTALACION TRIFASICO, DOBLE TERMINAL HORIZONTAL EN VOLADIZO | AR-12A | 1000004 | Aislador Ríg T/ Esp 57-1 C/ Esp y Tuerca | Und. | 2
INSTALACION | 1MT-316-FV | INSTALACION TRIFASICO, DOBLE TERMINAL HORIZONTAL EN VOLADIZO | AR-12A | 1000004 | Aislador Ríg T/ Esp 57-1 C/ Esp y Tuerca | Und. | 1
INSTALACION | 1MT-316-FV | INSTALACION TRIFASICO, DOBLE TERMINAL HORIZONTAL EN VOLADIZO | AS-22D | 1000005 | Aislador Susp 12.5kV Polimérico | Und. | 2
INSTALACION | 1MT-316-FV | INSTALACION TRIFASICO, DOBLE TERMINAL HORIZONTAL EN VOLADIZO | AS-22D | 1000005 | Aislador Susp 12.5kV Polimérico | Und. | 4
INSTALACION | 1MT-316-FV | INSTALACION TRIFASICO, DOBLE TERMINAL HORIZONTAL EN VOLADIZO | B-1C | 1002283 | Tornillo Esp 4 Tuerc Cuad 5/8"x12" | Und. | 3
INSTALACION | 1MT-316-FV | INSTALACION TRIFASICO, DOBLE TERMINAL HORIZONTAL EN VOLADIZO | B-1D | 1002284 | TORNILLOS DE ESPACIAMIENTO. 4 TUERCAS CUAD.5/8" X 14"(16MMX350MM) | Und. | 1
INSTALACION | 1MT-316-FV | INSTALACION TRIFASICO, DOBLE TERMINAL HORIZONTAL EN VOLADIZO | B-1D | 1002284 | TORNILLOS DE ESPACIAMIENTO. 4 TUERCAS CUAD.5/8" X 14"(16MMX350MM) | Und. | 2
INSTALACION | 1MT-316-FV | INSTALACION TRIFASICO, DOBLE TERMINAL HORIZONTAL EN VOLADIZO | B-2D | 1002330 | Tornillo Máq Cab Cuad 5/8"x12" | Und. | 1
INSTALACION | 1MT-316-FV | INSTALACION TRIFASICO, DOBLE TERMINAL HORIZONTAL EN VOLADIZO | B-2D | 1002330 | Tornillo Máq Cab Cuad 5/8"x12" | Und. | 2
INSTALACION | 1MT-316-FV | INSTALACION TRIFASICO, DOBLE TERMINAL HORIZONTAL EN VOLADIZO | B-5B | 1002339 | Tornillo Máq Cab Hex 1/2"x2" | Und. | 2
INSTALACION | 1MT-316-FV | INSTALACION TRIFASICO, DOBLE TERMINAL HORIZONTAL EN VOLADIZO | B-7B | 1001235 | FLEJE DIAGONAL DE ACERO GALV. 1-3/4" X 1-3/4" X 3/16"; LONGITUD 84" | Und. | 2
INSTALACION | 1MT-316-FV | INSTALACION TRIFASICO, DOBLE TERMINAL HORIZONTAL EN VOLADIZO | C-15B | 1000742 | GRAPA DE RETENCION DE ACERO GALVANIZ. PARA COND. DE 1/0AL-ACSR A 4/0AL ACSR | Und. | 2
INSTALACION | 1MT-316-FV | INSTALACION TRIFASICO, DOBLE TERMINAL HORIZONTAL EN VOLADIZO | C-15C | 1000752 | GRAPA DE RETENCIÓN PARA CONDUCTORES #465 MCM - #465 MCM | Und. | 2
INSTALACION | 1MT-316-FV | INSTALACION TRIFASICO, DOBLE TERMINAL HORIZONTAL EN VOLADIZO | C-15C | 1000752 | GRAPA DE RETENCIÓN PARA CONDUCTORES #465 MCM - #465 MCM | Und. | 4
INSTALACION | 1MT-316-FV | INSTALACION TRIFASICO, DOBLE TERMINAL HORIZONTAL EN VOLADIZO | C-20D | 1002083 | Cruceta Acer 3"x3"x1/4" Perf L 8'-0" | Und. | 2
INSTALACION | 1MT-316-FV | INSTALACION TRIFASICO, DOBLE TERMINAL HORIZONTAL EN VOLADIZO | C-35K | 1004752 | CONECTOR ELÁSTICO TIPO CUÑA 4/0AWG # 2CU AWG | Und. | 1
INSTALACION | 1MT-316-FV | INSTALACION TRIFASICO, DOBLE TERMINAL HORIZONTAL EN VOLADIZO | C-36A | 1009347 | Conector tipo cuña 465.4 MCM – 465.4 MCM | Und. | 6
INSTALACION | 1MT-316-FV | INSTALACION TRIFASICO, DOBLE TERMINAL HORIZONTAL EN VOLADIZO | C-6HC | 1001757 | CONECTOR TIPO CUÑA DE ALUMINO DE 4/0 DERIVACION 4/0 A 3/0 AWG | Und. | 1
INSTALACION | 1MT-316-FV | INSTALACION TRIFASICO, DOBLE TERMINAL HORIZONTAL EN VOLADIZO | CM-01G | 1000165 | Conductor AAAC 465.4 MCM (Cairo) | Mts. | 3
INSTALACION | 1MT-316-FV | INSTALACION TRIFASICO, DOBLE TERMINAL HORIZONTAL EN VOLADIZO | CP-02C | 1009782 | CABLE DE ACERO COBREADO DESNUDO #2 AWG; 7 HILOS | Mts. | 1
INSTALACION | 1MT-316-FV | INSTALACION TRIFASICO, DOBLE TERMINAL HORIZONTAL EN VOLADIZO | E-2A | 1002390 | TUERCA DE OJO OVAL PARA TORNILO DE 5/8" | Und. | 2
INSTALACION | 1MT-316-FV | INSTALACION TRIFASICO, DOBLE TERMINAL HORIZONTAL EN VOLADIZO | E-2A | 1002390 | TUERCA DE OJO OVAL PARA TORNILO DE 5/8" | Und. | 4
INSTALACION | 1MT-316-FV | INSTALACION TRIFASICO, DOBLE TERMINAL HORIZONTAL EN VOLADIZO | E-2A | 1002390 | TUERCA DE OJO OVAL PARA TORNILO DE 5/8" | Und. | 4
INSTALACION | 1MT-316-FV | INSTALACION TRIFASICO, DOBLE TERMINAL HORIZONTAL EN VOLADIZO | E-4 | 1004830 | Tuerca cuadrada acero galvanizado para tornillo 5/8” | Und. | 1
INSTALACION | 1MT-316-FV | INSTALACION TRIFASICO, DOBLE TERMINAL HORIZONTAL EN VOLADIZO | E-4 | 1004830 | Tuerca cuadrada acero galvanizado para tornillo 5/8” | Und. | 1
INSTALACION | 1MT-316-FV | INSTALACION TRIFASICO, DOBLE TERMINAL HORIZONTAL EN VOLADIZO | E-4 | 1004830 | Tuerca cuadrada acero galvanizado para tornillo 5/8” | Und. | 2
INSTALACION | 1MT-316-FV | INSTALACION TRIFASICO, DOBLE TERMINAL HORIZONTAL EN VOLADIZO | E-4 | 1004830 | Tuerca cuadrada acero galvanizado para tornillo 5/8” | Und. | 4
INSTALACION | 1MT-316-FV | INSTALACION TRIFASICO, DOBLE TERMINAL HORIZONTAL EN VOLADIZO | GCT-ST1 | 1009789 | GRAPA DE CONEXIÓN DOBLE CABLE DE TIERRA SIN TORNILLO | Und. | 1
INSTALACION | 1MT-316-FV | INSTALACION TRIFASICO, DOBLE TERMINAL HORIZONTAL EN VOLADIZO | GCT-ST1 | 1009789 | GRAPA DE CONEXIÓN DOBLE CABLE DE TIERRA SIN TORNILLO | Und. | 1
INSTALACION | 1MT-316-FV | INSTALACION TRIFASICO, DOBLE TERMINAL HORIZONTAL EN VOLADIZO | I-1A | 1003156 | Perno para aisladores line post 3/4" - 3/4" x 3". | Und. | 2
INSTALACION | 1MT-316-FV | INSTALACION TRIFASICO, DOBLE TERMINAL HORIZONTAL EN VOLADIZO | I-1A | 1003156 | Perno para aisladores line post 3/4" - 3/4" x 3". | Und. | 1
INSTALACION | 1MT-316-FV | INSTALACION TRIFASICO, DOBLE TERMINAL HORIZONTAL EN VOLADIZO | I-2F | 1004822 | Espiga soporte de acero para aislador tipo line-post en punta de poste | Und. | 1
INSTALACION | 1MT-316-FV | INSTALACION TRIFASICO, DOBLE TERMINAL HORIZONTAL EN VOLADIZO | N-3 | 1001204 | Abrazadera perno de 5/8” | Und. | 2
INSTALACION | 1MT-316-FV | INSTALACION TRIFASICO, DOBLE TERMINAL HORIZONTAL EN VOLADIZO | W-10b | 1002201 | Arandela Presión P/ Tornillo 1/2'' | Und. | 2
INSTALACION | 1MT-316-FV | INSTALACION TRIFASICO, DOBLE TERMINAL HORIZONTAL EN VOLADIZO | W-10C | 1002205 | Arandela Presión P/ Tornillo 5/8'' | Und. | 11
INSTALACION | 1MT-316-FV | INSTALACION TRIFASICO, DOBLE TERMINAL HORIZONTAL EN VOLADIZO | W-10C | 1002205 | Arandela Presión P/ Tornillo 5/8'' | Und. | 2
INSTALACION | 1MT-316-FV | INSTALACION TRIFASICO, DOBLE TERMINAL HORIZONTAL EN VOLADIZO | W-10C | 1002205 | Arandela Presión P/ Tornillo 5/8'' | Und. | 3
INSTALACION | 1MT-316-FV | INSTALACION TRIFASICO, DOBLE TERMINAL HORIZONTAL EN VOLADIZO | W-10C | 1002205 | Arandela Presión P/ Tornillo 5/8'' | Und. | 8
INSTALACION | 1MT-316-FV | INSTALACION TRIFASICO, DOBLE TERMINAL HORIZONTAL EN VOLADIZO | W-10C | 1002205 | Arandela Presión P/ Tornillo 5/8'' | Und. | 12
INSTALACION | 1MT-316-FV | INSTALACION TRIFASICO, DOBLE TERMINAL HORIZONTAL EN VOLADIZO | W-10D | 1002203 | Arandela de presión para tornillo de 3/4" | Und. | 2
INSTALACION | 1MT-316-FV | INSTALACION TRIFASICO, DOBLE TERMINAL HORIZONTAL EN VOLADIZO | W-10D | 1002203 | Arandela de presión para tornillo de 3/4" | Und. | 1
INSTALACION | 1MT-316-FV | INSTALACION TRIFASICO, DOBLE TERMINAL HORIZONTAL EN VOLADIZO | W-7A | 1000050 | Alambre # 4 AWG-SDO Aluminio para Ligadura | Mts. | 4
INSTALACION | 1MT-316-FV | INSTALACION TRIFASICO, DOBLE TERMINAL HORIZONTAL EN VOLADIZO | W-7A | 1000050 | Alambre # 4 AWG-SDO Aluminio para Ligadura | Mts. | 2
INSTALACION | 1MT-316-FV | INSTALACION TRIFASICO, DOBLE TERMINAL HORIZONTAL EN VOLADIZO | W-9B | 1002191 | ARANDELA CUAD.2 1/4" X 2 1/4" ESP.3/16'' (TORN.5/8"-3/4") | Und. | 2
INSTALACION | 1MT-316-FV | INSTALACION TRIFASICO, DOBLE TERMINAL HORIZONTAL EN VOLADIZO | W-9B | 1002191 | ARANDELA CUAD.2 1/4" X 2 1/4" ESP.3/16'' (TORN.5/8"-3/4") | Und. | 2
INSTALACION | 1MT-317-C | INSTALACION TRIFASICO, DOBLE TERMINAL VERTICAL, DERIVACION TRIFASICA C/NEUTRO PRIMARIO | AC-11A | 1000000 | Aislad T/Carr 3x3-1/8 76x80mm 11/16 53-2 | Und. | 1
INSTALACION | 1MT-317-C | INSTALACION TRIFASICO, DOBLE TERMINAL VERTICAL, DERIVACION TRIFASICA C/NEUTRO PRIMARIO | AS-22D | 1000005 | Aislador Susp 12.5kV Polimérico | Und. | 9
INSTALACION | 1MT-317-C | INSTALACION TRIFASICO, DOBLE TERMINAL VERTICAL, DERIVACION TRIFASICA C/NEUTRO PRIMARIO | B-1C | 1002283 | Tornillo Esp 4 Tuerc Cuad 5/8"x12" | Und. | 6
INSTALACION | 1MT-317-C | INSTALACION TRIFASICO, DOBLE TERMINAL VERTICAL, DERIVACION TRIFASICA C/NEUTRO PRIMARIO | B-1D | 1002284 | TORNILLOS DE ESPACIAMIENTO. 4 TUERCAS CUAD.5/8" X 14"(16MMX350MM) | Und. | 9
INSTALACION | 1MT-317-C | INSTALACION TRIFASICO, DOBLE TERMINAL VERTICAL, DERIVACION TRIFASICA C/NEUTRO PRIMARIO | C-15B | 1000742 | GRAPA DE RETENCION DE ACERO GALVANIZ. PARA COND. DE 1/0AL-ACSR A 4/0AL ACSR | Und. | 1
INSTALACION | 1MT-317-C | INSTALACION TRIFASICO, DOBLE TERMINAL VERTICAL, DERIVACION TRIFASICA C/NEUTRO PRIMARIO | C-15C | 1000752 | GRAPA DE RETENCIÓN PARA CONDUCTORES #465 MCM - #465 MCM | Und. | 9
INSTALACION | 1MT-317-C | INSTALACION TRIFASICO, DOBLE TERMINAL VERTICAL, DERIVACION TRIFASICA C/NEUTRO PRIMARIO | C-35K | 1004752 | CONECTOR ELÁSTICO TIPO CUÑA 4/0AWG # 2CU AWG | Und. | 1
INSTALACION | 1MT-317-C | INSTALACION TRIFASICO, DOBLE TERMINAL VERTICAL, DERIVACION TRIFASICA C/NEUTRO PRIMARIO | C-6HC | 1001757 | CONECTOR TIPO CUÑA DE ALUMINO DE 4/0 DERIVACION 4/0 A 3/0 AWG | Und. | 2
INSTALACION | 1MT-317-C | INSTALACION TRIFASICO, DOBLE TERMINAL VERTICAL, DERIVACION TRIFASICA C/NEUTRO PRIMARIO | CP-02C | 1009782 | CABLE DE ACERO COBREADO DESNUDO #2 AWG; 7 HILOS | Mts. | 0.5
INSTALACION | 1MT-317-C | INSTALACION TRIFASICO, DOBLE TERMINAL VERTICAL, DERIVACION TRIFASICA C/NEUTRO PRIMARIO | E-2A | 1002390 | TUERCA DE OJO OVAL PARA TORNILO DE 5/8" | Und. | 19
INSTALACION | 1MT-317-C | INSTALACION TRIFASICO, DOBLE TERMINAL VERTICAL, DERIVACION TRIFASICA C/NEUTRO PRIMARIO | E-4 | 1004830 | Tuerca cuadrada acero galvanizado para tornillo 5/8” | Und. | 7
INSTALACION | 1MT-317-C | INSTALACION TRIFASICO, DOBLE TERMINAL VERTICAL, DERIVACION TRIFASICA C/NEUTRO PRIMARIO | GCT-ST1 | 1009789 | GRAPA DE CONEXIÓN DOBLE CABLE DE TIERRA SIN TORNILLO | Und. | 1
INSTALACION | 1MT-317-C | INSTALACION TRIFASICO, DOBLE TERMINAL VERTICAL, DERIVACION TRIFASICA C/NEUTRO PRIMARIO | N-3 | 1001204 | Abrazadera perno de 5/8” | Und. | 9
INSTALACION | 1MT-317-C | INSTALACION TRIFASICO, DOBLE TERMINAL VERTICAL, DERIVACION TRIFASICA C/NEUTRO PRIMARIO | S-1D | 1002349 | Tornillo P/ Aislador T/ Carrete 5/8"x16" | Und. | 1
INSTALACION | 1MT-317-C | INSTALACION TRIFASICO, DOBLE TERMINAL VERTICAL, DERIVACION TRIFASICA C/NEUTRO PRIMARIO | W-10C | 1002205 | Arandela Presión P/ Tornillo 5/8'' | Und. | 32
INSTALACION | 1MT-317-C | INSTALACION TRIFASICO, DOBLE TERMINAL VERTICAL, DERIVACION TRIFASICA C/NEUTRO PRIMARIO | W-9B | 1002191 | ARANDELA CUAD.2 1/4" X 2 1/4" ESP.3/16'' (TORN.5/8"-3/4") | Und. | 13
INSTALACION | 1MT-319 | INSTALACIÓN DE MONTAJE 3Ø, ALINEAMIENTO 0° A 5º EN VOLADIZO (HORIZONTAL). | B-2O | 1002311 | TORNILLO DE MAQUINA CABEZA CUAD. 1/2" X 2" | und. | 1
INSTALACION | 1MT-319 | INSTALACIÓN DE MONTAJE 3Ø, ALINEAMIENTO 0° A 5º EN VOLADIZO (HORIZONTAL). | B-2O | 1002311 | TORNILLO DE MAQUINA CABEZA CUAD. 1/2" X 2" | und. | 2
INSTALACION | 1MT-319 | INSTALACIÓN DE MONTAJE 3Ø, ALINEAMIENTO 0° A 5º EN VOLADIZO (HORIZONTAL). | B-2O | 1002311 | TORNILLO DE MAQUINA CABEZA CUAD. 1/2" X 2" | und. | 1
INSTALACION | 1MT-319 | INSTALACIÓN DE MONTAJE 3Ø, ALINEAMIENTO 0° A 5º EN VOLADIZO (HORIZONTAL). | B-2O | 1002311 | TORNILLO DE MAQUINA CABEZA CUAD. 1/2" X 2" | und. | 1
INSTALACION | 1MT-319 | INSTALACIÓN DE MONTAJE 3Ø, ALINEAMIENTO 0° A 5º EN VOLADIZO (HORIZONTAL). | B-2O | 1002311 | TORNILLO DE MAQUINA CABEZA CUAD. 1/2" X 2" | und. | 1
INSTALACION | 1MT-319 | INSTALACIÓN DE MONTAJE 3Ø, ALINEAMIENTO 0° A 5º EN VOLADIZO (HORIZONTAL). | B-2O | 1002311 | TORNILLO DE MAQUINA CABEZA CUAD. 1/2" X 2" | und. | 3
INSTALACION | 1MT-319 | INSTALACIÓN DE MONTAJE 3Ø, ALINEAMIENTO 0° A 5º EN VOLADIZO (HORIZONTAL). | B-2O | 1002311 | TORNILLO DE MAQUINA CABEZA CUAD. 1/2" X 2" | und. | 3
INSTALACION | 1MT-319 | INSTALACIÓN DE MONTAJE 3Ø, ALINEAMIENTO 0° A 5º EN VOLADIZO (HORIZONTAL). | B-2O | 1002311 | TORNILLO DE MAQUINA CABEZA CUAD. 1/2" X 2" | und. | 1
INSTALACION | 1MT-319 | INSTALACIÓN DE MONTAJE 3Ø, ALINEAMIENTO 0° A 5º EN VOLADIZO (HORIZONTAL). | B-2O | 1002311 | TORNILLO DE MAQUINA CABEZA CUAD. 1/2" X 2" | und. | 2
INSTALACION | 1MT-319 | INSTALACIÓN DE MONTAJE 3Ø, ALINEAMIENTO 0° A 5º EN VOLADIZO (HORIZONTAL). | B-2O | 1002311 | TORNILLO DE MAQUINA CABEZA CUAD. 1/2" X 2" | und. | 3
INSTALACION | 1MT-319 | INSTALACIÓN DE MONTAJE 3Ø, ALINEAMIENTO 0° A 5º EN VOLADIZO (HORIZONTAL). | B-2O | 1002311 | TORNILLO DE MAQUINA CABEZA CUAD. 1/2" X 2" | und. | 1
INSTALACION | 1MT-319 | INSTALACIÓN DE MONTAJE 3Ø, ALINEAMIENTO 0° A 5º EN VOLADIZO (HORIZONTAL). | B-2O | 1002311 | TORNILLO DE MAQUINA CABEZA CUAD. 1/2" X 2" | und. | 3
INSTALACION | 1MT-319/ST | INSTALACIÓN MONTAJE 3Φ, ALINEAMIENTO EN VOLADIZO HORIZONTAL, 34.5KV | 1000015 | 1000015 | Aislador T/ Esp PIN CL52-3 1 3/8" 34.5kV | Und. | 3
INSTALACION | 1MT-319/ST | INSTALACIÓN MONTAJE 3Φ, ALINEAMIENTO EN VOLADIZO HORIZONTAL, 34.5KV | AC-11A | 1000000 | Aislad T/Carr 3x3-1/8 76x80mm 11/16 53-2 | Und. | 1
INSTALACION | 1MT-319/ST | INSTALACIÓN MONTAJE 3Φ, ALINEAMIENTO EN VOLADIZO HORIZONTAL, 34.5KV | B-2D | 1002330 | Tornillo Máq Cab Cuad 5/8"x12" | Und. | 2
INSTALACION | 1MT-319/ST | INSTALACIÓN MONTAJE 3Φ, ALINEAMIENTO EN VOLADIZO HORIZONTAL, 34.5KV | B-5B | 1002339 | Tornillo Máq Cab Hex 1/2"x2" | Und. | 1
INSTALACION | 1MT-319/ST | INSTALACIÓN MONTAJE 3Φ, ALINEAMIENTO EN VOLADIZO HORIZONTAL, 34.5KV | B-7B | 1001235 | FLEJE DIAGONAL DE ACERO GALV. 1-3/4" X 1-3/4" X 3/16"; LONGITUD 84" | Und. | 1
INSTALACION | 1MT-319/ST | INSTALACIÓN MONTAJE 3Φ, ALINEAMIENTO EN VOLADIZO HORIZONTAL, 34.5KV | C-20D | 1002083 | Cruceta Acer 3"x3"x1/4" Perf L 8'-0" | Und. | 1
INSTALACION | 1MT-319/ST | INSTALACIÓN MONTAJE 3Φ, ALINEAMIENTO EN VOLADIZO HORIZONTAL, 34.5KV | C-35K | 1004752 | CONECTOR ELÁSTICO TIPO CUÑA 4/0AWG # 2CU AWG | Und. | 1
INSTALACION | 1MT-319/ST | INSTALACIÓN MONTAJE 3Φ, ALINEAMIENTO EN VOLADIZO HORIZONTAL, 34.5KV | CP-02C | 1009782 | CABLE DE ACERO COBREADO DESNUDO #2 AWG; 7 HILOS | Mts. | 1
INSTALACION | 1MT-319/ST | INSTALACIÓN MONTAJE 3Φ, ALINEAMIENTO EN VOLADIZO HORIZONTAL, 34.5KV | E-4 | 1004830 | Tuerca cuadrada acero galvanizado para tornillo 5/8” | Und. | 1
INSTALACION | 1MT-319/ST | INSTALACIÓN MONTAJE 3Φ, ALINEAMIENTO EN VOLADIZO HORIZONTAL, 34.5KV | GCT-ST1 | 1009789 | GRAPA DE CONEXIÓN DOBLE CABLE DE TIERRA SIN TORNILLO | Und. | 1
INSTALACION | 1MT-319/ST | INSTALACIÓN MONTAJE 3Φ, ALINEAMIENTO EN VOLADIZO HORIZONTAL, 34.5KV | GCT-ST1 | 1009789 | GRAPA DE CONEXIÓN DOBLE CABLE DE TIERRA SIN TORNILLO | Und. | 1
INSTALACION | 1MT-319/ST | INSTALACIÓN MONTAJE 3Φ, ALINEAMIENTO EN VOLADIZO HORIZONTAL, 34.5KV | S-1D | 1002349 | Tornillo P/ Aislador T/ Carrete 5/8"x16" | Und. | 1
INSTALACION | 1MT-319/ST | INSTALACIÓN MONTAJE 3Φ, ALINEAMIENTO EN VOLADIZO HORIZONTAL, 34.5KV | W-10b | 1002201 | Arandela Presión P/ Tornillo 1/2'' | Und. | 1
INSTALACION | 1MT-319/ST | INSTALACIÓN MONTAJE 3Φ, ALINEAMIENTO EN VOLADIZO HORIZONTAL, 34.5KV | W-10C | 1002205 | Arandela Presión P/ Tornillo 5/8'' | Und. | 2
INSTALACION | 1MT-319/ST | INSTALACIÓN MONTAJE 3Φ, ALINEAMIENTO EN VOLADIZO HORIZONTAL, 34.5KV | W-10C | 1002205 | Arandela Presión P/ Tornillo 5/8'' | Und. | 2
INSTALACION | 1MT-319/ST | INSTALACIÓN MONTAJE 3Φ, ALINEAMIENTO EN VOLADIZO HORIZONTAL, 34.5KV | W-10D | 1002203 | Arandela de presión para tornillo de 3/4" | Und. | 3
INSTALACION | 1MT-319/ST | INSTALACIÓN MONTAJE 3Φ, ALINEAMIENTO EN VOLADIZO HORIZONTAL, 34.5KV | W-7A | 1000050 | Alambre # 4 AWG-SDO Aluminio para Ligadura | Mts. | 6
INSTALACION | 1MT-319/ST | INSTALACIÓN MONTAJE 3Φ, ALINEAMIENTO EN VOLADIZO HORIZONTAL, 34.5KV | W-9C | 1002190 | Arandela Cuad Pln 2 1/4"x2 1/4" 5/8-3/4" | Und. | 1
INSTALACION | 1MT-319/ST | INSTALACIÓN MONTAJE 3Φ, ALINEAMIENTO EN VOLADIZO HORIZONTAL, 34.5KV | W-9C | 1002190 | Arandela Cuad Pln 2 1/4"x2 1/4" 5/8-3/4" | Und. | 2
INSTALACION | 1MT-319-C | INST 3Ø,ALINEAM.O C/ANG <= 5º,EN VOLAD(H),C/N PRI | AC-11A | 1000000 | Aislad T/Carr 3x3-1/8 76x80mm 11/16 53-2 | Und. | 1
INSTALACION | 1MT-319-C | INST 3Ø,ALINEAM.O C/ANG <= 5º,EN VOLAD(H),C/N PRI | AR-12A | 1000004 | Aislador Ríg T/ Esp 57-1 C/ Esp y Tuerca | Und. | 3
INSTALACION | 1MT-319-C | INST 3Ø,ALINEAM.O C/ANG <= 5º,EN VOLAD(H),C/N PRI | B-2D | 1002330 | Tornillo Máq Cab Cuad 5/8"x12" | Und. | 2
INSTALACION | 1MT-319-C | INST 3Ø,ALINEAM.O C/ANG <= 5º,EN VOLAD(H),C/N PRI | B-5B | 1002339 | Tornillo Máq Cab Hex 1/2"x2" | Und. | 1
INSTALACION | 1MT-319-C | INST 3Ø,ALINEAM.O C/ANG <= 5º,EN VOLAD(H),C/N PRI | B-7B | 1001235 | FLEJE DIAGONAL DE ACERO GALV. 1-3/4" X 1-3/4" X 3/16"; LONGITUD 84" | Und. | 1
INSTALACION | 1MT-319-C | INST 3Ø,ALINEAM.O C/ANG <= 5º,EN VOLAD(H),C/N PRI | C-20D | 1002083 | Cruceta Acer 3"x3"x1/4" Perf L 8'-0" | Und. | 1
INSTALACION | 1MT-319-C | INST 3Ø,ALINEAM.O C/ANG <= 5º,EN VOLAD(H),C/N PRI | C-35K | 1004752 | CONECTOR ELÁSTICO TIPO CUÑA 4/0AWG # 2CU AWG | Und. | 1
INSTALACION | 1MT-319-C | INST 3Ø,ALINEAM.O C/ANG <= 5º,EN VOLAD(H),C/N PRI | CP-02C | 1009782 | CABLE DE ACERO COBREADO DESNUDO #2 AWG; 7 HILOS | Mts. | 1
INSTALACION | 1MT-319-C | INST 3Ø,ALINEAM.O C/ANG <= 5º,EN VOLAD(H),C/N PRI | E-4 | 1004830 | Tuerca cuadrada acero galvanizado para tornillo 5/8” | Und. | 1
INSTALACION | 1MT-319-C | INST 3Ø,ALINEAM.O C/ANG <= 5º,EN VOLAD(H),C/N PRI | GCT-ST1 | 1009789 | GRAPA DE CONEXIÓN DOBLE CABLE DE TIERRA SIN TORNILLO | Und. | 1
INSTALACION | 1MT-319-C | INST 3Ø,ALINEAM.O C/ANG <= 5º,EN VOLAD(H),C/N PRI | GCT-ST1 | 1009789 | GRAPA DE CONEXIÓN DOBLE CABLE DE TIERRA SIN TORNILLO | Und. | 1
INSTALACION | 1MT-319-C | INST 3Ø,ALINEAM.O C/ANG <= 5º,EN VOLAD(H),C/N PRI | S-1D | 1002349 | Tornillo P/ Aislador T/ Carrete 5/8"x16" | Und. | 1
INSTALACION | 1MT-319-C | INST 3Ø,ALINEAM.O C/ANG <= 5º,EN VOLAD(H),C/N PRI | W-10b | 1002201 | Arandela Presión P/ Tornillo 1/2'' | Und. | 1
INSTALACION | 1MT-319-C | INST 3Ø,ALINEAM.O C/ANG <= 5º,EN VOLAD(H),C/N PRI | W-10C | 1002205 | Arandela Presión P/ Tornillo 5/8'' | Und. | 2
INSTALACION | 1MT-319-C | INST 3Ø,ALINEAM.O C/ANG <= 5º,EN VOLAD(H),C/N PRI | W-10C | 1002205 | Arandela Presión P/ Tornillo 5/8'' | Und. | 2
INSTALACION | 1MT-319-C | INST 3Ø,ALINEAM.O C/ANG <= 5º,EN VOLAD(H),C/N PRI | W-10D | 1002203 | Arandela de presión para tornillo de 3/4" | Und. | 3
INSTALACION | 1MT-319-C | INST 3Ø,ALINEAM.O C/ANG <= 5º,EN VOLAD(H),C/N PRI | W-7A | 1000050 | Alambre # 4 AWG-SDO Aluminio para Ligadura | Mts. | 6
INSTALACION | 1MT-319-C | INST 3Ø,ALINEAM.O C/ANG <= 5º,EN VOLAD(H),C/N PRI | W-9C | 1002190 | Arandela Cuad Pln 2 1/4"x2 1/4" 5/8-3/4" | Und. | 1
INSTALACION | 1MT-319-C | INST 3Ø,ALINEAM.O C/ANG <= 5º,EN VOLAD(H),C/N PRI | W-9C | 1002190 | Arandela Cuad Pln 2 1/4"x2 1/4" 5/8-3/4" | Und. | 2
INSTALACION | 1MT-320 | INST LINEA 3Ø, DE 0º A 5º EN VOLADIZO VERTICAL | B-2O | 1002311 | TORNILLO DE MAQUINA CABEZA CUAD. 1/2" X 2" | und. | 4
INSTALACION | 1MT-320 | INST LINEA 3Ø, DE 0º A 5º EN VOLADIZO VERTICAL | B-2O | 1002311 | TORNILLO DE MAQUINA CABEZA CUAD. 1/2" X 2" | und. | 3
INSTALACION | 1MT-320 | INST LINEA 3Ø, DE 0º A 5º EN VOLADIZO VERTICAL | B-2O | 1002311 | TORNILLO DE MAQUINA CABEZA CUAD. 1/2" X 2" | und. | 3
INSTALACION | 1MT-320 | INST LINEA 3Ø, DE 0º A 5º EN VOLADIZO VERTICAL | B-2O | 1002311 | TORNILLO DE MAQUINA CABEZA CUAD. 1/2" X 2" | und. | 3
INSTALACION | 1MT-320-C | INSTALACION TRIFASICO, ALINEAMIENTO C/ANG-5 EN VOLADIZO C/ NEUTRO PRIMARIO | AC-11A | 1000000 | Aislad T/Carr 3x3-1/8 76x80mm 11/16 53-2 | Und. | 1
INSTALACION | 1MT-320-C | INSTALACION TRIFASICO, ALINEAMIENTO C/ANG-5 EN VOLADIZO C/ NEUTRO PRIMARIO | B-10D | 1001244 | Fleje vertical de acero galv. 1-1/2" x 1-1/2" x 3/16"; longitud 54" | Und. | 2
INSTALACION | 1MT-320-C | INSTALACION TRIFASICO, ALINEAMIENTO C/ANG-5 EN VOLADIZO C/ NEUTRO PRIMARIO | B-2D | 1002330 | Tornillo Máq Cab Cuad 5/8"x12" | Und. | 1
INSTALACION | 1MT-320-C | INSTALACION TRIFASICO, ALINEAMIENTO C/ANG-5 EN VOLADIZO C/ NEUTRO PRIMARIO | B-2D | 1002330 | Tornillo Máq Cab Cuad 5/8"x12" | Und. | 5
INSTALACION | 1MT-320-C | INSTALACION TRIFASICO, ALINEAMIENTO C/ANG-5 EN VOLADIZO C/ NEUTRO PRIMARIO | B-5B | 1002339 | Tornillo Máq Cab Hex 1/2"x2" | Und. | 5
INSTALACION | 1MT-320-C | INSTALACION TRIFASICO, ALINEAMIENTO C/ANG-5 EN VOLADIZO C/ NEUTRO PRIMARIO | B-5E | 1011855 | Tornillo Maquina Cabeza Hex. 5/8" X 3" | Und. | 1
INSTALACION | 1MT-320-C | INSTALACION TRIFASICO, ALINEAMIENTO C/ANG-5 EN VOLADIZO C/ NEUTRO PRIMARIO | B-7A | 1001238 | Fleje Diag AcerGalv1 3/4x1 3/4x3/16"x60" | Und. | 1
INSTALACION | 1MT-320-C | INSTALACION TRIFASICO, ALINEAMIENTO C/ANG-5 EN VOLADIZO C/ NEUTRO PRIMARIO | B-7B | 1001235 | FLEJE DIAGONAL DE ACERO GALV. 1-3/4" X 1-3/4" X 3/16"; LONGITUD 84" | Und. | 1
INSTALACION | 1MT-320-C | INSTALACION TRIFASICO, ALINEAMIENTO C/ANG-5 EN VOLADIZO C/ NEUTRO PRIMARIO | C-20C | 1002839 | Cruceta de acero galvanizado, perfil "L", de 3"x 3"x 1/4" x 6' | Und. | 1
INSTALACION | 1MT-320-C | INSTALACION TRIFASICO, ALINEAMIENTO C/ANG-5 EN VOLADIZO C/ NEUTRO PRIMARIO | C-20D | 1002083 | Cruceta Acer 3"x3"x1/4" Perf L 8'-0" | Und. | 3
INSTALACION | 1MT-320-C | INSTALACION TRIFASICO, ALINEAMIENTO C/ANG-5 EN VOLADIZO C/ NEUTRO PRIMARIO | C-35K | 1004752 | CONECTOR ELÁSTICO TIPO CUÑA 4/0AWG # 2CU AWG | Und. | 1
INSTALACION | 1MT-320-C | INSTALACION TRIFASICO, ALINEAMIENTO C/ANG-5 EN VOLADIZO C/ NEUTRO PRIMARIO | CP-02C | 1009782 | CABLE DE ACERO COBREADO DESNUDO #2 AWG; 7 HILOS | Mts. | 3.5
INSTALACION | 1MT-320-C | INSTALACION TRIFASICO, ALINEAMIENTO C/ANG-5 EN VOLADIZO C/ NEUTRO PRIMARIO | D-1B | 1004814 | Porta aislador en "V"; 6 1/4" x 3 5/8" x 1 7/32 x 7/32'' | Und. | 1
INSTALACION | 1MT-320-C | INSTALACION TRIFASICO, ALINEAMIENTO C/ANG-5 EN VOLADIZO C/ NEUTRO PRIMARIO | E-2A | 1002390 | TUERCA DE OJO OVAL PARA TORNILO DE 5/8" | Und. | 1
INSTALACION | 1MT-320-C | INSTALACION TRIFASICO, ALINEAMIENTO C/ANG-5 EN VOLADIZO C/ NEUTRO PRIMARIO | E-4 | 1004830 | Tuerca cuadrada acero galvanizado para tornillo 5/8” | Und. | 1
INSTALACION | 1MT-320-C | INSTALACION TRIFASICO, ALINEAMIENTO C/ANG-5 EN VOLADIZO C/ NEUTRO PRIMARIO | GCT-ST1 | 1009789 | GRAPA DE CONEXIÓN DOBLE CABLE DE TIERRA SIN TORNILLO | Und. | 4
INSTALACION | 1MT-320-C | INSTALACION TRIFASICO, ALINEAMIENTO C/ANG-5 EN VOLADIZO C/ NEUTRO PRIMARIO | W-10b | 1002201 | Arandela Presión P/ Tornillo 1/2'' | Und. | 6
INSTALACION | 1MT-320-C | INSTALACION TRIFASICO, ALINEAMIENTO C/ANG-5 EN VOLADIZO C/ NEUTRO PRIMARIO | W-10C | 1002205 | Arandela Presión P/ Tornillo 5/8'' | Und. | 6
INSTALACION | 1MT-320-C | INSTALACION TRIFASICO, ALINEAMIENTO C/ANG-5 EN VOLADIZO C/ NEUTRO PRIMARIO | W-9A | 1002183 | ARANDELA CUADRADA 2X2'' PARA TORNILLO DE 1/2'' | Und. | 1
INSTALACION | 1MT-320-C | INSTALACION TRIFASICO, ALINEAMIENTO C/ANG-5 EN VOLADIZO C/ NEUTRO PRIMARIO | W-9B | 1002191 | ARANDELA CUAD.2 1/4" X 2 1/4" ESP.3/16'' (TORN.5/8"-3/4") | Und. | 8
INSTALACION | 1MT-321 | INST LINEA 3Ø, ALINEAMIENTO 0º A 5º EN VOLADIZO | B-2O | 1000000 | Aislad T/Carr 3x3-1/8 76x80mm 11/16 53-2 | und. | 1
INSTALACION | 1MT-321 | INST LINEA 3Ø, ALINEAMIENTO 0º A 5º EN VOLADIZO | B-2O | 1000004 | Aislador Ríg T/ Esp 57-1 C/ Esp y Tuerca | und. | 3
INSTALACION | 1MT-321 | INST LINEA 3Ø, ALINEAMIENTO 0º A 5º EN VOLADIZO | B-2O | 1000050 | Alambre # 4 AWG-SDO Aluminio para Ligadura | und. | 6
INSTALACION | 1MT-321 | INST LINEA 3Ø, ALINEAMIENTO 0º A 5º EN VOLADIZO | B-2O | 1001235 | Fleje Acero Galv Diagonal 84" | und. | 1
INSTALACION | 1MT-321 | INST LINEA 3Ø, ALINEAMIENTO 0º A 5º EN VOLADIZO | B-2O | 1002083 | Cruceta Acer 3"x3"x1/4" Perf L 8'-0" | und. | 1
INSTALACION | 1MT-321 | INST LINEA 3Ø, ALINEAMIENTO 0º A 5º EN VOLADIZO | B-2O | 1002191 | Arandela Cuad Pln 2x2"x1/4 Aguj 5/8-3/4" | und. | 5
INSTALACION | 1MT-321 | INST LINEA 3Ø, ALINEAMIENTO 0º A 5º EN VOLADIZO | B-2O | 1002201 | Arandela Presión P/ Tornillo 1/2'' | und. | 1
INSTALACION | 1MT-321 | INST LINEA 3Ø, ALINEAMIENTO 0º A 5º EN VOLADIZO | B-2O | 1002203 | Arandela Presión P/ Tornillo 3/4" | und. | 3
INSTALACION | 1MT-321 | INST LINEA 3Ø, ALINEAMIENTO 0º A 5º EN VOLADIZO | B-2O | 1002205 | Arandela Presión P/ Tornillo 5/8'' | und. | 7
INSTALACION | 1MT-321 | INST LINEA 3Ø, ALINEAMIENTO 0º A 5º EN VOLADIZO | B-2O | 1002311 | Tornillo Máq Cab Cuad 1/2"x2" Acer Galv | und. | 1
INSTALACION | 1MT-321 | INST LINEA 3Ø, ALINEAMIENTO 0º A 5º EN VOLADIZO | B-2O | 1002330 | Tornillo Máq Cab Cuad 5/8"x12" | und. | 4
INSTALACION | 1MT-321 | INST LINEA 3Ø, ALINEAMIENTO 0º A 5º EN VOLADIZO | B-2O | 1002348 | Tornillo P/ Aislador T/ Carrete 5/8"x14" | und. | 1
INSTALACION | 1MT-321 | INST LINEA 3Ø, ALINEAMIENTO 0º A 5º EN VOLADIZO | B-2O | 1004822 | Soporte de acero para aislador rígido | und. | 1
INSTALACION | 1MT-321-C | INST 3Ø, ALINEAM EN VOLAD(HORIZ)C/NEUTRO PRI | B-2O | 1000000 | Aislad T/Carr 3x3-1/8 76x80mm 11/16 53-2 | und. | 1
INSTALACION | 1MT-321-C | INST 3Ø, ALINEAM EN VOLAD(HORIZ)C/NEUTRO PRI | B-2O | 1000004 | Aislador Ríg T/ Esp 57-1 C/ Esp y Tuerca | und. | 3
INSTALACION | 1MT-321-C | INST 3Ø, ALINEAM EN VOLAD(HORIZ)C/NEUTRO PRI | B-2O | 1000050 | Alambre # 4 AWG-SDO Aluminio para Ligadura | und. | 6
INSTALACION | 1MT-321-C | INST 3Ø, ALINEAM EN VOLAD(HORIZ)C/NEUTRO PRI | B-2O | 1001235 | Fleje Acero Galv Diagonal 84" | und. | 1
INSTALACION | 1MT-321-C | INST 3Ø, ALINEAM EN VOLAD(HORIZ)C/NEUTRO PRI | B-2O | 1002083 | Cruceta Acer 3"x3"x1/4" Perf L 8'-0" | und. | 1
INSTALACION | 1MT-321-C | INST 3Ø, ALINEAM EN VOLAD(HORIZ)C/NEUTRO PRI | B-2O | 1002191 | Arandela Cuad Pln 2x2"x1/4 Aguj 5/8-3/4" | und. | 5
INSTALACION | 1MT-321-C | INST 3Ø, ALINEAM EN VOLAD(HORIZ)C/NEUTRO PRI | B-2O | 1002201 | Arandela Presión P/ Tornillo 1/2'' | und. | 1
INSTALACION | 1MT-321-C | INST 3Ø, ALINEAM EN VOLAD(HORIZ)C/NEUTRO PRI | B-2O | 1002203 | Arandela Presión P/ Tornillo 3/4" | und. | 3
INSTALACION | 1MT-321-C | INST 3Ø, ALINEAM EN VOLAD(HORIZ)C/NEUTRO PRI | B-2O | 1002205 | Arandela Presión P/ Tornillo 5/8'' | und. | 7
INSTALACION | 1MT-321-C | INST 3Ø, ALINEAM EN VOLAD(HORIZ)C/NEUTRO PRI | B-2O | 1002311 | Tornillo Máq Cab Cuad 1/2"x2" Acer Galv | und. | 1
INSTALACION | 1MT-321-C | INST 3Ø, ALINEAM EN VOLAD(HORIZ)C/NEUTRO PRI | B-2O | 1002330 | Tornillo Máq Cab Cuad 5/8"x12" | und. | 4
INSTALACION | 1MT-321-C | INST 3Ø, ALINEAM EN VOLAD(HORIZ)C/NEUTRO PRI | B-2O | 1002348 | Tornillo P/ Aislador T/ Carrete 5/8"x14" | und. | 1
INSTALACION | 1MT-321-C | INST 3Ø, ALINEAM EN VOLAD(HORIZ)C/NEUTRO PRI | B-2O | 1004822 | Soporte de acero para aislador rígido | und. | 1
INSTALACION | 1MT-322-C | INST 3Ø, VOLAD LINEA C/ANG 6º A 25º,NEUTRO PRI | AC-11A | 1000000 | Aislad T/Carr 3x3-1/8 76x80mm 11/16 53-2 | Und. | 1
INSTALACION | 1MT-322-C | INST 3Ø, VOLAD LINEA C/ANG 6º A 25º,NEUTRO PRI | AR-12A | 1000004 | Aislador Ríg T/ Esp 57-1 C/ Esp y Tuerca | Und. | 6
INSTALACION | 1MT-322-C | INST 3Ø, VOLAD LINEA C/ANG 6º A 25º,NEUTRO PRI | B-1C | 1002283 | Tornillo Esp 4 Tuerc Cuad 5/8"x12" | Und. | 4
INSTALACION | 1MT-322-C | INST 3Ø, VOLAD LINEA C/ANG 6º A 25º,NEUTRO PRI | B-2E | 1002331 | Tornillo de máquina acero galvanizado cabeza cuadrada 5/8” x 14” | Und. | 1
INSTALACION | 1MT-322-C | INST 3Ø, VOLAD LINEA C/ANG 6º A 25º,NEUTRO PRI | B-2O | 1002311 | TORNILLO DE MAQUINA CABEZA CUAD. 1/2" X 2" | Und. | 2
INSTALACION | 1MT-322-C | INST 3Ø, VOLAD LINEA C/ANG 6º A 25º,NEUTRO PRI | B-7B | 1001235 | Fleje diagonal de acero galv. 1-3/4" x 1-3/4" x 3/16"; longitud 84" | Und. | 2
INSTALACION | 1MT-322-C | INST 3Ø, VOLAD LINEA C/ANG 6º A 25º,NEUTRO PRI | C-20D | 1002083 | Cruceta Acer 3"x3"x1/4" Perf L 8'-0" | Und. | 2
INSTALACION | 1MT-322-C | INST 3Ø, VOLAD LINEA C/ANG 6º A 25º,NEUTRO PRI | C-26A | 1001892 | Grapa de fijación de cable a superficie plana 1/4" p/conductor Cu 2/0-#8 AWG | Und. | 1
INSTALACION | 1MT-322-C | INST 3Ø, VOLAD LINEA C/ANG 6º A 25º,NEUTRO PRI | C-35K | 1004752 | CONECTOR ELÁSTICO TIPO CUÑA 4/0AWG # 2CU AWG | Und. | 1
INSTALACION | 1MT-322-C | INST 3Ø, VOLAD LINEA C/ANG 6º A 25º,NEUTRO PRI | CP-02C | 1009782 | Cable de acero cobreado desnudo #2 AWG; 7 hilos | Mts. | 2.6
INSTALACION | 1MT-322-C | INST 3Ø, VOLAD LINEA C/ANG 6º A 25º,NEUTRO PRI | D-1 | 1001263 | Porta Aisl U:1 1/2x1/2"x1/8" Orif 11/16" | Und. | 1
INSTALACION | 1MT-322-C | INST 3Ø, VOLAD LINEA C/ANG 6º A 25º,NEUTRO PRI | I-1A | 1003156 | Perno para aisladores line post 3/4" - 3/4" x 3". | Und. | 6
INSTALACION | 1MT-322-C | INST 3Ø, VOLAD LINEA C/ANG 6º A 25º,NEUTRO PRI | S-1C | 1002347 | TORNILLO PARA AISLADOR TIPO CARRETE 5/8" X 14". | Und. | 1
INSTALACION | 1MT-322-C | INST 3Ø, VOLAD LINEA C/ANG 6º A 25º,NEUTRO PRI | W-10b | 1002201 | Arandela Presión P/ Tornillo 1/2'' | Und. | 2
INSTALACION | 1MT-322-C | INST 3Ø, VOLAD LINEA C/ANG 6º A 25º,NEUTRO PRI | W-10C | 1002205 | Arandela Presión P/ Tornillo 5/8'' | Und. | 15
INSTALACION | 1MT-322-C | INST 3Ø, VOLAD LINEA C/ANG 6º A 25º,NEUTRO PRI | W-10C | 1002205 | Arandela Presión P/ Tornillo 5/8'' | Und. | 1
INSTALACION | 1MT-322-C | INST 3Ø, VOLAD LINEA C/ANG 6º A 25º,NEUTRO PRI | W-7A | 1000050 | Alambre # 4 AWG-SDO Aluminio para Ligadura | Mts. | 6
INSTALACION | 1MT-322-C | INST 3Ø, VOLAD LINEA C/ANG 6º A 25º,NEUTRO PRI | W-7A | 1000050 | Alambre # 4 AWG-SDO Aluminio para Ligadura | Mts. | 1
INSTALACION | 1MT-322-C | INST 3Ø, VOLAD LINEA C/ANG 6º A 25º,NEUTRO PRI | W-9B | 1002191 | ARANDELA CUAD.2 1/4" X 2 1/4" ESP.3/16'' (TORN.5/8"-3/4") | Und. | 1
INSTALACION | 1MT-322-F | INST 3Ø, VOLADIZO, LINEA C/ANGULO DE 6º A 25º | B-2O | 1002311 | TORNILLO DE MAQUINA CABEZA CUAD. 1/2" X 2" | und. | 3
INSTALACION | 1MT-322-F | INST 3Ø, VOLADIZO, LINEA C/ANGULO DE 6º A 25º | B-2O | 1002311 | TORNILLO DE MAQUINA CABEZA CUAD. 1/2" X 2" | und. | 2
INSTALACION | 1MT-322-F | INST 3Ø, VOLADIZO, LINEA C/ANGULO DE 6º A 25º | B-2O | 1002311 | TORNILLO DE MAQUINA CABEZA CUAD. 1/2" X 2" | und. | 2
INSTALACION | 1MT-322-F | INST 3Ø, VOLADIZO, LINEA C/ANGULO DE 6º A 25º | B-2O | 1002311 | TORNILLO DE MAQUINA CABEZA CUAD. 1/2" X 2" | und. | 2
INSTALACION | 1MT-322-F | INST 3Ø, VOLADIZO, LINEA C/ANGULO DE 6º A 25º | B-2O | 1002311 | TORNILLO DE MAQUINA CABEZA CUAD. 1/2" X 2" | und. | 2
INSTALACION | 1MT-322-F | INST 3Ø, VOLADIZO, LINEA C/ANGULO DE 6º A 25º | B-2O | 1002311 | TORNILLO DE MAQUINA CABEZA CUAD. 1/2" X 2" | und. | 2
INSTALACION | 1MT-322-F | INST 3Ø, VOLADIZO, LINEA C/ANGULO DE 6º A 25º | B-2O | 1002311 | TORNILLO DE MAQUINA CABEZA CUAD. 1/2" X 2" | und. | 6
INSTALACION | 1MT-322-F | INST 3Ø, VOLADIZO, LINEA C/ANGULO DE 6º A 25º | B-2O | 1002311 | TORNILLO DE MAQUINA CABEZA CUAD. 1/2" X 2" | und. | 4
INSTALACION | 1MT-322-F | INST 3Ø, VOLADIZO, LINEA C/ANGULO DE 6º A 25º | B-2O | 1002311 | TORNILLO DE MAQUINA CABEZA CUAD. 1/2" X 2" | und. | 2
INSTALACION | 1MT-322-F | INST 3Ø, VOLADIZO, LINEA C/ANGULO DE 6º A 25º | B-2O | 1002311 | TORNILLO DE MAQUINA CABEZA CUAD. 1/2" X 2" | und. | 10
INSTALACION | 1MT-322-F | INST 3Ø, VOLADIZO, LINEA C/ANGULO DE 6º A 25º | B-2O | 1002311 | TORNILLO DE MAQUINA CABEZA CUAD. 1/2" X 2" | und. | 8
INSTALACION | 1MT-322-F | INST 3Ø, VOLADIZO, LINEA C/ANGULO DE 6º A 25º | B-2O | 1002311 | TORNILLO DE MAQUINA CABEZA CUAD. 1/2" X 2" | und. | 1
INSTALACION | 1MT-322-F | INST 3Ø, VOLADIZO, LINEA C/ANGULO DE 6º A 25º | B-2O | 1002311 | TORNILLO DE MAQUINA CABEZA CUAD. 1/2" X 2" | und. | 10
INSTALACION | 1MT-323 | INST. FIN DE LINEA ,ALIMENTACION SOTERRADA | B-2O | 1002311 | TORNILLO DE MAQUINA CABEZA CUAD. 1/2" X 2" | und. | 3
INSTALACION | 1MT-323 | INST. FIN DE LINEA ,ALIMENTACION SOTERRADA | B-2O | 1002311 | TORNILLO DE MAQUINA CABEZA CUAD. 1/2" X 2" | und. | 8
INSTALACION | 1MT-323 | INST. FIN DE LINEA ,ALIMENTACION SOTERRADA | B-2O | 1002311 | TORNILLO DE MAQUINA CABEZA CUAD. 1/2" X 2" | und. | 1
INSTALACION | 1MT-323 | INST. FIN DE LINEA ,ALIMENTACION SOTERRADA | B-2O | 1002311 | TORNILLO DE MAQUINA CABEZA CUAD. 1/2" X 2" | und. | 3
INSTALACION | 1MT-323 | INST. FIN DE LINEA ,ALIMENTACION SOTERRADA | B-2O | 1002311 | TORNILLO DE MAQUINA CABEZA CUAD. 1/2" X 2" | und. | 4
INSTALACION | 1MT-323 | INST. FIN DE LINEA ,ALIMENTACION SOTERRADA | B-2O | 1002311 | TORNILLO DE MAQUINA CABEZA CUAD. 1/2" X 2" | und. | 3
INSTALACION | 1MT-323 | INST. FIN DE LINEA ,ALIMENTACION SOTERRADA | B-2O | 1002311 | TORNILLO DE MAQUINA CABEZA CUAD. 1/2" X 2" | und. | 5
INSTALACION | 1MT-323 | INST. FIN DE LINEA ,ALIMENTACION SOTERRADA | B-2O | 1002311 | TORNILLO DE MAQUINA CABEZA CUAD. 1/2" X 2" | und. | 4
INSTALACION | 1MT-323 | INST. FIN DE LINEA ,ALIMENTACION SOTERRADA | B-2O | 1002311 | TORNILLO DE MAQUINA CABEZA CUAD. 1/2" X 2" | und. | 6
INSTALACION | 1MT-323 | INST. FIN DE LINEA ,ALIMENTACION SOTERRADA | B-2O | 1002311 | TORNILLO DE MAQUINA CABEZA CUAD. 1/2" X 2" | und. | 3
INSTALACION | 1MT-323 | INST. FIN DE LINEA ,ALIMENTACION SOTERRADA | B-2O | 1002311 | TORNILLO DE MAQUINA CABEZA CUAD. 1/2" X 2" | und. | 2
INSTALACION | 1MT-323 | INST. FIN DE LINEA ,ALIMENTACION SOTERRADA | B-2O | 1002311 | TORNILLO DE MAQUINA CABEZA CUAD. 1/2" X 2" | und. | 8
INSTALACION | 1MT-323 | INST. FIN DE LINEA ,ALIMENTACION SOTERRADA | B-2O | 1002311 | TORNILLO DE MAQUINA CABEZA CUAD. 1/2" X 2" | und. | 2
INSTALACION | 1MT-323 | INST. FIN DE LINEA ,ALIMENTACION SOTERRADA | B-2O | 1002311 | TORNILLO DE MAQUINA CABEZA CUAD. 1/2" X 2" | und. | 1
INSTALACION | 1MT-323 | INST. FIN DE LINEA ,ALIMENTACION SOTERRADA | B-2O | 1002311 | TORNILLO DE MAQUINA CABEZA CUAD. 1/2" X 2" | und. | 6
INSTALACION | 1MT-323 | INST. FIN DE LINEA ,ALIMENTACION SOTERRADA | B-2O | 1002311 | TORNILLO DE MAQUINA CABEZA CUAD. 1/2" X 2" | und. | 1
INSTALACION | 1MT-323 | INST. FIN DE LINEA ,ALIMENTACION SOTERRADA | B-2O | 1002311 | TORNILLO DE MAQUINA CABEZA CUAD. 1/2" X 2" | und. | 3
INSTALACION | 1MT-323 | INST. FIN DE LINEA ,ALIMENTACION SOTERRADA | B-2O | 1002311 | TORNILLO DE MAQUINA CABEZA CUAD. 1/2" X 2" | und. | 3
INSTALACION | 1MT-323 | INST. FIN DE LINEA ,ALIMENTACION SOTERRADA | B-2O | 1002311 | TORNILLO DE MAQUINA CABEZA CUAD. 1/2" X 2" | und. | 1
INSTALACION | 1MT-323 | INST. FIN DE LINEA ,ALIMENTACION SOTERRADA | B-2O | 1002311 | TORNILLO DE MAQUINA CABEZA CUAD. 1/2" X 2" | und. | 1
INSTALACION | 1MT-323 | INST. FIN DE LINEA ,ALIMENTACION SOTERRADA | B-2O | 1002311 | TORNILLO DE MAQUINA CABEZA CUAD. 1/2" X 2" | und. | 4
INSTALACION | 1MT-323 | INST. FIN DE LINEA ,ALIMENTACION SOTERRADA | B-2O | 1002311 | TORNILLO DE MAQUINA CABEZA CUAD. 1/2" X 2" | und. | 4
INSTALACION | 1MT-323 | INST. FIN DE LINEA ,ALIMENTACION SOTERRADA | B-2O | 1002311 | TORNILLO DE MAQUINA CABEZA CUAD. 1/2" X 2" | und. | 10
INSTALACION | 1MT-323 | INST. FIN DE LINEA ,ALIMENTACION SOTERRADA | B-2O | 1002311 | TORNILLO DE MAQUINA CABEZA CUAD. 1/2" X 2" | und. | 6
INSTALACION | 1MT-323 | INST. FIN DE LINEA ,ALIMENTACION SOTERRADA | B-2O | 1002311 | TORNILLO DE MAQUINA CABEZA CUAD. 1/2" X 2" | und. | 2
INSTALACION | 1MT-323 | INST. FIN DE LINEA ,ALIMENTACION SOTERRADA | B-2O | 1002311 | TORNILLO DE MAQUINA CABEZA CUAD. 1/2" X 2" | und. | 10
INSTALACION | 1MT-323A | INST 3Ø, FIN LINEA,ALIMEN SOT,C/CUCHILLA DE 600AMP | B-2O | 1002311 | TORNILLO DE MAQUINA CABEZA CUAD. 1/2" X 2" | und. | 3
INSTALACION | 1MT-323A | INST 3Ø, FIN LINEA,ALIMEN SOT,C/CUCHILLA DE 600AMP | B-2O | 1002311 | TORNILLO DE MAQUINA CABEZA CUAD. 1/2" X 2" | und. | 8
INSTALACION | 1MT-323A | INST 3Ø, FIN LINEA,ALIMEN SOT,C/CUCHILLA DE 600AMP | B-2O | 1002311 | TORNILLO DE MAQUINA CABEZA CUAD. 1/2" X 2" | und. | 1
INSTALACION | 1MT-323A | INST 3Ø, FIN LINEA,ALIMEN SOT,C/CUCHILLA DE 600AMP | B-2O | 1002311 | TORNILLO DE MAQUINA CABEZA CUAD. 1/2" X 2" | und. | 3
INSTALACION | 1MT-323A | INST 3Ø, FIN LINEA,ALIMEN SOT,C/CUCHILLA DE 600AMP | B-2O | 1002311 | TORNILLO DE MAQUINA CABEZA CUAD. 1/2" X 2" | und. | 20
INSTALACION | 1MT-323A | INST 3Ø, FIN LINEA,ALIMEN SOT,C/CUCHILLA DE 600AMP | B-2O | 1002311 | TORNILLO DE MAQUINA CABEZA CUAD. 1/2" X 2" | und. | 9
INSTALACION | 1MT-323A | INST 3Ø, FIN LINEA,ALIMEN SOT,C/CUCHILLA DE 600AMP | B-2O | 1002311 | TORNILLO DE MAQUINA CABEZA CUAD. 1/2" X 2" | und. | 1
INSTALACION | 1MT-323A | INST 3Ø, FIN LINEA,ALIMEN SOT,C/CUCHILLA DE 600AMP | B-2O | 1002311 | TORNILLO DE MAQUINA CABEZA CUAD. 1/2" X 2" | und. | 10
INSTALACION | 1MT-323A | INST 3Ø, FIN LINEA,ALIMEN SOT,C/CUCHILLA DE 600AMP | B-2O | 1002311 | TORNILLO DE MAQUINA CABEZA CUAD. 1/2" X 2" | und. | 14
INSTALACION | 1MT-323A | INST 3Ø, FIN LINEA,ALIMEN SOT,C/CUCHILLA DE 600AMP | B-2O | 1002311 | TORNILLO DE MAQUINA CABEZA CUAD. 1/2" X 2" | und. | 6
INSTALACION | 1MT-323A | INST 3Ø, FIN LINEA,ALIMEN SOT,C/CUCHILLA DE 600AMP | B-2O | 1002311 | TORNILLO DE MAQUINA CABEZA CUAD. 1/2" X 2" | und. | 6
INSTALACION | 1MT-323A | INST 3Ø, FIN LINEA,ALIMEN SOT,C/CUCHILLA DE 600AMP | B-2O | 1002311 | TORNILLO DE MAQUINA CABEZA CUAD. 1/2" X 2" | und. | 7
INSTALACION | 1MT-323A | INST 3Ø, FIN LINEA,ALIMEN SOT,C/CUCHILLA DE 600AMP | B-2O | 1002311 | TORNILLO DE MAQUINA CABEZA CUAD. 1/2" X 2" | und. | 8
INSTALACION | 1MT-323A | INST 3Ø, FIN LINEA,ALIMEN SOT,C/CUCHILLA DE 600AMP | B-2O | 1002311 | TORNILLO DE MAQUINA CABEZA CUAD. 1/2" X 2" | und. | 3
INSTALACION | 1MT-323A | INST 3Ø, FIN LINEA,ALIMEN SOT,C/CUCHILLA DE 600AMP | B-2O | 1002311 | TORNILLO DE MAQUINA CABEZA CUAD. 1/2" X 2" | und. | 2
INSTALACION | 1MT-323A | INST 3Ø, FIN LINEA,ALIMEN SOT,C/CUCHILLA DE 600AMP | B-2O | 1002311 | TORNILLO DE MAQUINA CABEZA CUAD. 1/2" X 2" | und. | 1
INSTALACION | 1MT-323A | INST 3Ø, FIN LINEA,ALIMEN SOT,C/CUCHILLA DE 600AMP | B-2O | 1002311 | TORNILLO DE MAQUINA CABEZA CUAD. 1/2" X 2" | und. | 6
INSTALACION | 1MT-323A | INST 3Ø, FIN LINEA,ALIMEN SOT,C/CUCHILLA DE 600AMP | B-2O | 1002311 | TORNILLO DE MAQUINA CABEZA CUAD. 1/2" X 2" | und. | 1
INSTALACION | 1MT-323A | INST 3Ø, FIN LINEA,ALIMEN SOT,C/CUCHILLA DE 600AMP | B-2O | 1002311 | TORNILLO DE MAQUINA CABEZA CUAD. 1/2" X 2" | und. | 6
INSTALACION | 1MT-323A | INST 3Ø, FIN LINEA,ALIMEN SOT,C/CUCHILLA DE 600AMP | B-2O | 1002311 | TORNILLO DE MAQUINA CABEZA CUAD. 1/2" X 2" | und. | 3
INSTALACION | 1MT-323A | INST 3Ø, FIN LINEA,ALIMEN SOT,C/CUCHILLA DE 600AMP | B-2O | 1002311 | TORNILLO DE MAQUINA CABEZA CUAD. 1/2" X 2" | und. | 1
INSTALACION | 1MT-323A | INST 3Ø, FIN LINEA,ALIMEN SOT,C/CUCHILLA DE 600AMP | B-2O | 1002311 | TORNILLO DE MAQUINA CABEZA CUAD. 1/2" X 2" | und. | 1
INSTALACION | 1MT-323A | INST 3Ø, FIN LINEA,ALIMEN SOT,C/CUCHILLA DE 600AMP | B-2O | 1002311 | TORNILLO DE MAQUINA CABEZA CUAD. 1/2" X 2" | und. | 3
INSTALACION | 1MT-323A | INST 3Ø, FIN LINEA,ALIMEN SOT,C/CUCHILLA DE 600AMP | B-2O | 1002311 | TORNILLO DE MAQUINA CABEZA CUAD. 1/2" X 2" | und. | 23
INSTALACION | 1MT-323A | INST 3Ø, FIN LINEA,ALIMEN SOT,C/CUCHILLA DE 600AMP | B-2O | 1002311 | TORNILLO DE MAQUINA CABEZA CUAD. 1/2" X 2" | und. | 8
INSTALACION | 1MT-323A | INST 3Ø, FIN LINEA,ALIMEN SOT,C/CUCHILLA DE 600AMP | B-2O | 1002311 | TORNILLO DE MAQUINA CABEZA CUAD. 1/2" X 2" | und. | 31
INSTALACION | 1MT-323A | INST 3Ø, FIN LINEA,ALIMEN SOT,C/CUCHILLA DE 600AMP | B-2O | 1002311 | TORNILLO DE MAQUINA CABEZA CUAD. 1/2" X 2" | und. | 6
INSTALACION | 1MT-323A | INST 3Ø, FIN LINEA,ALIMEN SOT,C/CUCHILLA DE 600AMP | B-2O | 1002311 | TORNILLO DE MAQUINA CABEZA CUAD. 1/2" X 2" | und. | 3
INSTALACION | 1MT-323A | INST 3Ø, FIN LINEA,ALIMEN SOT,C/CUCHILLA DE 600AMP | B-2O | 1002311 | TORNILLO DE MAQUINA CABEZA CUAD. 1/2" X 2" | und. | 40
INSTALACION | 1MT-401 | INSTALACIÓN 3Ø, 4H EN ALINEAM. O C/ANG HASTA 5º, C/NEUTRO PRI | AR-12A | 1000004 | Aislador Ríg T/ Esp 57-1 C/ Esp y Tuerca | Und. | 4
INSTALACION | 1MT-401 | INSTALACIÓN 3Ø, 4H EN ALINEAM. O C/ANG HASTA 5º, C/NEUTRO PRI | B-2B | 1002308 | Tornillo Máq Cab Cuad 1/2"x12" | Und. | 1
INSTALACION | 1MT-401 | INSTALACIÓN 3Ø, 4H EN ALINEAM. O C/ANG HASTA 5º, C/NEUTRO PRI | B-2D | 1002330 | Tornillo Máq Cab Cuad 5/8"x12" | Und. | 1
INSTALACION | 1MT-401 | INSTALACIÓN 3Ø, 4H EN ALINEAM. O C/ANG HASTA 5º, C/NEUTRO PRI | B‐5A | 1002325 | Tornillo Máq Cab Cuad 3/8"x2" | Und. | 2
INSTALACION | 1MT-401 | INSTALACIÓN 3Ø, 4H EN ALINEAM. O C/ANG HASTA 5º, C/NEUTRO PRI | B-6A | 1001241 | Fleje Plancha Acero 1 1/4x1/4"x28" | Und. | 2
INSTALACION | 1MT-401 | INSTALACIÓN 3Ø, 4H EN ALINEAM. O C/ANG HASTA 5º, C/NEUTRO PRI | C-20D | 1002083 | Cruceta Acer 3"x3"x1/4" Perf L 8'-0" | Und. | 1
INSTALACION | 1MT-401 | INSTALACIÓN 3Ø, 4H EN ALINEAM. O C/ANG HASTA 5º, C/NEUTRO PRI | C-26A | 1001892 | Grapa de fijación de cable a superficie plana 1/4" p/conductor Cu 2/0-#8 AWG | Und. | 1
INSTALACION | 1MT-401 | INSTALACIÓN 3Ø, 4H EN ALINEAM. O C/ANG HASTA 5º, C/NEUTRO PRI | C-35K | 1004752 | CONECTOR ELÁSTICO TIPO CUÑA 4/0AWG # 2CU AWG | Und. | 1
INSTALACION | 1MT-401 | INSTALACIÓN 3Ø, 4H EN ALINEAM. O C/ANG HASTA 5º, C/NEUTRO PRI | CP-02C | 1009782 | Cable de acero cobreado desnudo #2 AWG; 7 hilos | Mts. | 2
INSTALACION | 1MT-401 | INSTALACIÓN 3Ø, 4H EN ALINEAM. O C/ANG HASTA 5º, C/NEUTRO PRI | I-1A | 1003156 | Perno para aisladores line post 3/4" - 3/4" x 3". | Und. | 4
INSTALACION | 1MT-401 | INSTALACIÓN 3Ø, 4H EN ALINEAM. O C/ANG HASTA 5º, C/NEUTRO PRI | W-10A | 1002204 | Arandela Presión P/ Tornillo 3/8" | Und. | 2
INSTALACION | 1MT-401 | INSTALACIÓN 3Ø, 4H EN ALINEAM. O C/ANG HASTA 5º, C/NEUTRO PRI | W-10b | 1002201 | Arandela Presión P/ Tornillo 1/2'' | Und. | 1
INSTALACION | 1MT-401 | INSTALACIÓN 3Ø, 4H EN ALINEAM. O C/ANG HASTA 5º, C/NEUTRO PRI | W-10C | 1002205 | Arandela Presión P/ Tornillo 5/8'' | Und. | 1
INSTALACION | 1MT-401 | INSTALACIÓN 3Ø, 4H EN ALINEAM. O C/ANG HASTA 5º, C/NEUTRO PRI | W-7A | 1000050 | Alambre # 4 AWG-SDO Aluminio para Ligadura | Mts. | 4
INSTALACION | 1MT-401 | INSTALACIÓN 3Ø, 4H EN ALINEAM. O C/ANG HASTA 5º, C/NEUTRO PRI | W-9A | 1002183 | ARANDELA CUADRADA 2X2'' PARA TORNILLO DE 1/2'' | Und. | 1
INSTALACION | 1MT-401 | INSTALACIÓN 3Ø, 4H EN ALINEAM. O C/ANG HASTA 5º, C/NEUTRO PRI | W-9B | 1002191 | ARANDELA CUAD.2 1/4" X 2 1/4" ESP.3/16'' (TORN.5/8"-3/4") | Und. | 1
INSTALACION | 1MT-402 | INSTALACIÓN 3Ø, 4H EN ALINEAM. C/ANG 6º HASTA 25º, C/NEUTRO PRI | AC-11A | 1000000 | Aislad T/Carr 3x3-1/8 76x80mm 11/16 53-2 | Und. | 1
INSTALACION | 1MT-402 | INSTALACIÓN 3Ø, 4H EN ALINEAM. C/ANG 6º HASTA 25º, C/NEUTRO PRI | AR-12A | 1000004 | Aislador Ríg T/ Esp 57-1 C/ Esp y Tuerca | Und. | 8
INSTALACION | 1MT-402 | INSTALACIÓN 3Ø, 4H EN ALINEAM. C/ANG 6º HASTA 25º, C/NEUTRO PRI | B-1C | 1002283 | Tornillo Esp 4 Tuerc Cuad 5/8"x12" | Und. | 3
INSTALACION | 1MT-402 | INSTALACIÓN 3Ø, 4H EN ALINEAM. C/ANG 6º HASTA 25º, C/NEUTRO PRI | B-2B | 1002308 | Tornillo Máq Cab Cuad 1/2"x12" | Und. | 1
INSTALACION | 1MT-402 | INSTALACIÓN 3Ø, 4H EN ALINEAM. C/ANG 6º HASTA 25º, C/NEUTRO PRI | B-2E | 1002331 | Tornillo de máquina acero galvanizado cabeza cuadrada 5/8” x 14” | Und. | 1
INSTALACION | 1MT-402 | INSTALACIÓN 3Ø, 4H EN ALINEAM. C/ANG 6º HASTA 25º, C/NEUTRO PRI | B‐5A | 1002325 | Tornillo Máq Cab Cuad 3/8"x2" | Und. | 4
INSTALACION | 1MT-402 | INSTALACIÓN 3Ø, 4H EN ALINEAM. C/ANG 6º HASTA 25º, C/NEUTRO PRI | B-6A | 1001241 | Fleje Plancha Acero 1 1/4x1/4"x28" | Und. | 4
INSTALACION | 1MT-402 | INSTALACIÓN 3Ø, 4H EN ALINEAM. C/ANG 6º HASTA 25º, C/NEUTRO PRI | C-20D | 1002083 | Cruceta Acer 3"x3"x1/4" Perf L 8'-0" | Und. | 2
INSTALACION | 1MT-402 | INSTALACIÓN 3Ø, 4H EN ALINEAM. C/ANG 6º HASTA 25º, C/NEUTRO PRI | C-35K | 1004752 | CONECTOR ELÁSTICO TIPO CUÑA 4/0AWG # 2CU AWG | Und. | 1
INSTALACION | 1MT-402 | INSTALACIÓN 3Ø, 4H EN ALINEAM. C/ANG 6º HASTA 25º, C/NEUTRO PRI | CP-02C | 1009782 | Cable de acero cobreado desnudo #2 AWG; 7 hilos | Mts. | 1.5
INSTALACION | 1MT-402 | INSTALACIÓN 3Ø, 4H EN ALINEAM. C/ANG 6º HASTA 25º, C/NEUTRO PRI | D-1 | 1001263 | Porta Aisl U:1 1/2x1/2"x1/8" Orif 11/16" | Und. | 1
INSTALACION | 1MT-402 | INSTALACIÓN 3Ø, 4H EN ALINEAM. C/ANG 6º HASTA 25º, C/NEUTRO PRI | E-4 | 1004830 | Tuerca cuadrada acero galvanizado para tornillo 5/8” | Und. | 1
INSTALACION | 1MT-402 | INSTALACIÓN 3Ø, 4H EN ALINEAM. C/ANG 6º HASTA 25º, C/NEUTRO PRI | GCT-ST1 | 1009789 | GRAPA DE CONEXIÓN DOBLE CABLE DE TIERRA SIN TORNILLO | Und. | 1
INSTALACION | 1MT-402 | INSTALACIÓN 3Ø, 4H EN ALINEAM. C/ANG 6º HASTA 25º, C/NEUTRO PRI | W-10A | 1002204 | Arandela Presión P/ Tornillo 3/8" | Und. | 4
INSTALACION | 1MT-402 | INSTALACIÓN 3Ø, 4H EN ALINEAM. C/ANG 6º HASTA 25º, C/NEUTRO PRI | W-10b | 1002201 | Arandela Presión P/ Tornillo 1/2'' | Und. | 1
INSTALACION | 1MT-402 | INSTALACIÓN 3Ø, 4H EN ALINEAM. C/ANG 6º HASTA 25º, C/NEUTRO PRI | W-10C | 1002205 | Arandela Presión P/ Tornillo 5/8'' | Und. | 12
INSTALACION | 1MT-402 | INSTALACIÓN 3Ø, 4H EN ALINEAM. C/ANG 6º HASTA 25º, C/NEUTRO PRI | W-7A | 1000050 | Alambre # 4 AWG-SDO Aluminio para Ligadura | Mts. | 16
INSTALACION | 1MT-402 | INSTALACIÓN 3Ø, 4H EN ALINEAM. C/ANG 6º HASTA 25º, C/NEUTRO PRI | W-9A | 1002183 | ARANDELA CUADRADA 2X2'' PARA TORNILLO DE 1/2'' | Und. | 1
INSTALACION | 1MT-402 | INSTALACIÓN 3Ø, 4H EN ALINEAM. C/ANG 6º HASTA 25º, C/NEUTRO PRI | W-9B | 1002191 | ARANDELA CUAD.2 1/4" X 2 1/4" ESP.3/16'' (TORN.5/8"-3/4") | Und. | 11
INSTALACION | 1MT-403 | INSTALACIÓN 3Ø, LINEA CON ANGULO DE 61ºA90º (HORIZ)NEUTR PRI | AS-22D | 1000005 | Aislador Susp 12.5kV Polimérico | Und. | 3
INSTALACION | 1MT-403 | INSTALACIÓN 3Ø, LINEA CON ANGULO DE 61ºA90º (HORIZ)NEUTR PRI | B-1C | 1002283 | Tornillo Esp 4 Tuerc Cuad 5/8"x12" | Und. | 5
INSTALACION | 1MT-403 | INSTALACIÓN 3Ø, LINEA CON ANGULO DE 61ºA90º (HORIZ)NEUTR PRI | B-2B | 1002308 | Tornillo Máq Cab Cuad 1/2"x12" | Und. | 1
INSTALACION | 1MT-403 | INSTALACIÓN 3Ø, LINEA CON ANGULO DE 61ºA90º (HORIZ)NEUTR PRI | B-5A | 1002325 | Tornillo Máq Cab Cuad 3/8"x2" | Und. | 4
INSTALACION | 1MT-403 | INSTALACIÓN 3Ø, LINEA CON ANGULO DE 61ºA90º (HORIZ)NEUTR PRI | B-6A | 1001241 | Fleje Plancha Acero 1 1/4x1/4"x28" | Und. | 4
INSTALACION | 1MT-403 | INSTALACIÓN 3Ø, LINEA CON ANGULO DE 61ºA90º (HORIZ)NEUTR PRI | C-15B | 1000742 | GRAPA DE RETENCION DE ACERO GALVANIZ. PARA COND. DE 1/0AL-ACSR A 4/0AL ACSR | Und. | 1
INSTALACION | 1MT-403 | INSTALACIÓN 3Ø, LINEA CON ANGULO DE 61ºA90º (HORIZ)NEUTR PRI | C-15C | 1000752 | GRAPA DE RETENCIÓN PARA CONDUCTORES #465 MCM - #465 MCM | Und. | 3
INSTALACION | 1MT-403 | INSTALACIÓN 3Ø, LINEA CON ANGULO DE 61ºA90º (HORIZ)NEUTR PRI | C-20D | 1002083 | Cruceta Acer 3"x3"x1/4" Perf L 8'-0" | Und. | 2
INSTALACION | 1MT-403 | INSTALACIÓN 3Ø, LINEA CON ANGULO DE 61ºA90º (HORIZ)NEUTR PRI | C-26A | 1001892 | Grapa de fijación de cable a superficie plana 1/4" p/conductor Cu 2/0-#8 AWG | Und. | 1
INSTALACION | 1MT-403 | INSTALACIÓN 3Ø, LINEA CON ANGULO DE 61ºA90º (HORIZ)NEUTR PRI | C-35K | 1004752 | CONECTOR ELÁSTICO TIPO CUÑA 4/0AWG # 2CU AWG | Und. | 1
INSTALACION | 1MT-403 | INSTALACIÓN 3Ø, LINEA CON ANGULO DE 61ºA90º (HORIZ)NEUTR PRI | CP-02C | 1009782 | Cable de acero cobreado desnudo #2 AWG; 7 hilos | Mts. | 0.5
INSTALACION | 1MT-403 | INSTALACIÓN 3Ø, LINEA CON ANGULO DE 61ºA90º (HORIZ)NEUTR PRI | E-2A | 1002390 | TUERCA DE OJO OVAL PARA TORNILO DE 5/8" | Und. | 4
INSTALACION | 1MT-403 | INSTALACIÓN 3Ø, LINEA CON ANGULO DE 61ºA90º (HORIZ)NEUTR PRI | W-10A | 1002204 | Arandela Presión P/ Tornillo 3/8" | Und. | 4
INSTALACION | 1MT-403 | INSTALACIÓN 3Ø, LINEA CON ANGULO DE 61ºA90º (HORIZ)NEUTR PRI | W-10b | 1002201 | Arandela Presión P/ Tornillo 1/2'' | Und. | 1
INSTALACION | 1MT-403 | INSTALACIÓN 3Ø, LINEA CON ANGULO DE 61ºA90º (HORIZ)NEUTR PRI | W-10C | 1002205 | Arandela Presión P/ Tornillo 5/8'' | Und. | 18
INSTALACION | 1MT-405 | INSTALACIÓN DE MONTAJE 3Ø, 4 HILOS DOBLE FIN DE LINEA | AR-12A | 1000004 | Aislador Ríg T/ Esp 57-1 C/ Esp y Tuerca | Und. | 4
INSTALACION | 1MT-405 | INSTALACIÓN DE MONTAJE 3Ø, 4 HILOS DOBLE FIN DE LINEA | AS-22D | 1000005 | Aislador Susp 12.5kV Polimérico | Und. | 6
INSTALACION | 1MT-405 | INSTALACIÓN DE MONTAJE 3Ø, 4 HILOS DOBLE FIN DE LINEA | B-1C | 1002283 | Tornillo Esp 4 Tuerc Cuad 5/8"x12" | Und. | 5
INSTALACION | 1MT-405 | INSTALACIÓN DE MONTAJE 3Ø, 4 HILOS DOBLE FIN DE LINEA | B-2B | 1002308 | Tornillo Máq Cab Cuad 1/2"x12" | Und. | 1
INSTALACION | 1MT-405 | INSTALACIÓN DE MONTAJE 3Ø, 4 HILOS DOBLE FIN DE LINEA | B-5A | 1002325 | Tornillo Máq Cab Cuad 3/8"x2" | Und. | 4
INSTALACION | 1MT-405 | INSTALACIÓN DE MONTAJE 3Ø, 4 HILOS DOBLE FIN DE LINEA | B-6A | 1001241 | Fleje Plancha Acero 1 1/4x1/4"x28" | Und. | 4
INSTALACION | 1MT-405 | INSTALACIÓN DE MONTAJE 3Ø, 4 HILOS DOBLE FIN DE LINEA | C-15D | 1000738 | Grapa De Retencion 1/0 Al-Acsr A 636 Mcm Al | und. | 8
INSTALACION | 1MT-405 | INSTALACIÓN DE MONTAJE 3Ø, 4 HILOS DOBLE FIN DE LINEA | C-20D | 1002083 | Cruceta Acer 3"x3"x1/4" Perf L 8'-0" | Und. | 2
INSTALACION | 1MT-405 | INSTALACIÓN DE MONTAJE 3Ø, 4 HILOS DOBLE FIN DE LINEA | C-26A | 1001892 | Grapa de fijación de cable a superficie plana 1/4" p/conductor Cu 2/0-#8 AWG | Und. | 1
INSTALACION | 1MT-405 | INSTALACIÓN DE MONTAJE 3Ø, 4 HILOS DOBLE FIN DE LINEA | C-35K | 1004752 | CONECTOR ELÁSTICO TIPO CUÑA 4/0AWG # 2CU AWG | Und. | 1
INSTALACION | 1MT-405 | INSTALACIÓN DE MONTAJE 3Ø, 4 HILOS DOBLE FIN DE LINEA | C-6HC | 1001757 | CONECTOR TIPO CUÑA DE ALUMINO DE 4/0 DERIVACION 4/0 A 3/0 AWG | Und. | 4
INSTALACION | 1MT-405 | INSTALACIÓN DE MONTAJE 3Ø, 4 HILOS DOBLE FIN DE LINEA | CM-01E | 1000164 | Conductor AAAC 4/0 AWG (Alliance) | Mts. | 6
INSTALACION | 1MT-405 | INSTALACIÓN DE MONTAJE 3Ø, 4 HILOS DOBLE FIN DE LINEA | CP-02C | 1009782 | Cable de acero cobreado desnudo #2 AWG; 7 hilos | Mts. | 2
INSTALACION | 1MT-405 | INSTALACIÓN DE MONTAJE 3Ø, 4 HILOS DOBLE FIN DE LINEA | E-2A | 1002390 | TUERCA DE OJO OVAL PARA TORNILO DE 5/8" | Und. | 8
INSTALACION | 1MT-405 | INSTALACIÓN DE MONTAJE 3Ø, 4 HILOS DOBLE FIN DE LINEA | I-1A | 1003156 | Perno para aisladores line post 3/4" - 3/4" x 3". | Und. | 4
INSTALACION | 1MT-405 | INSTALACIÓN DE MONTAJE 3Ø, 4 HILOS DOBLE FIN DE LINEA | W-10A | 1002204 | Arandela Presión P/ Tornillo 3/8" | Und. | 4
INSTALACION | 1MT-405 | INSTALACIÓN DE MONTAJE 3Ø, 4 HILOS DOBLE FIN DE LINEA | W-10b | 1002201 | Arandela Presión P/ Tornillo 1/2'' | Und. | 1
INSTALACION | 1MT-405 | INSTALACIÓN DE MONTAJE 3Ø, 4 HILOS DOBLE FIN DE LINEA | W-10C | 1002205 | Arandela Presión P/ Tornillo 5/8'' | Und. | 18
INSTALACION | 1MT-405 | INSTALACIÓN DE MONTAJE 3Ø, 4 HILOS DOBLE FIN DE LINEA | W-7A | 1000050 | Alambre # 4 AWG-SDO Aluminio para Ligadura | Mts. | 4
INSTALACION | 1MTAF-101 | Instalación de Montaje 1 ɸ antifraude voladizo en alineamiento 0° a 5º | AC-11A | 1000000 | Aislad T/Carr 3x3-1/8 76x80mm 11/16 53-2 | Und. | 1
INSTALACION | 1MTAF-101 | Instalación de Montaje 1 ɸ antifraude voladizo en alineamiento 0° a 5º | AR-12A | 1000004 | Aislador Ríg T/ Esp 57-1 C/ Esp y Tuerca | Und. | 1
INSTALACION | 1MTAF-101 | Instalación de Montaje 1 ɸ antifraude voladizo en alineamiento 0° a 5º | B-2D | 1002330 | Tornillo Máq Cab Cuad 5/8"x12" | Und. | 1
INSTALACION | 1MTAF-101 | Instalación de Montaje 1 ɸ antifraude voladizo en alineamiento 0° a 5º | B-2D | 1002330 | Tornillo Máq Cab Cuad 5/8"x12" | Und. | 1
INSTALACION | 1MTAF-101 | Instalación de Montaje 1 ɸ antifraude voladizo en alineamiento 0° a 5º | B-2O | 1002311 | TORNILLO DE MAQUINA CABEZA CUAD. 1/2" X 2" | Und. | 1
INSTALACION | 1MTAF-101 | Instalación de Montaje 1 ɸ antifraude voladizo en alineamiento 0° a 5º | B-5E | 1011855 | Tornillo Maquina Cabeza Hex. 5/8" X 3" | Und. | 1
INSTALACION | 1MTAF-101 | Instalación de Montaje 1 ɸ antifraude voladizo en alineamiento 0° a 5º | B-7B | 1001235 | Fleje diagonal de acero galv. 1-3/4" x 1-3/4" x 3/16"; longitud 84" | Und. | 1
INSTALACION | 1MTAF-101 | Instalación de Montaje 1 ɸ antifraude voladizo en alineamiento 0° a 5º | C-20D | 1002083 | Cruceta Acer 3"x3"x1/4" Perf L 8'-0" | Und. | 1
INSTALACION | 1MTAF-101 | Instalación de Montaje 1 ɸ antifraude voladizo en alineamiento 0° a 5º | C-26A | 1001892 | Grapa de fijación de cable a superficie plana 1/4" p/conductor Cu 2/0-#8 AWG | Und. | 1
INSTALACION | 1MTAF-101 | Instalación de Montaje 1 ɸ antifraude voladizo en alineamiento 0° a 5º | C-39C | 1009963 | CONECTOR ELÁSTICO TIPO CUÑA 2/0 A #2 AL | Und. | 1
INSTALACION | 1MTAF-101 | Instalación de Montaje 1 ɸ antifraude voladizo en alineamiento 0° a 5º | CP-02C | 1009782 | Cable de acero cobreado desnudo #2 AWG; 7 hilos | Mts. | 0.5
INSTALACION | 1MTAF-101 | Instalación de Montaje 1 ɸ antifraude voladizo en alineamiento 0° a 5º | D-1B | 1004814 | Porta aislador en "V"; 6 1/4" x 3 5/8" x 1 7/32 x 7/32'' | Und. | 1
INSTALACION | 1MTAF-101 | Instalación de Montaje 1 ɸ antifraude voladizo en alineamiento 0° a 5º | E-2A | 1002390 | TUERCA DE OJO OVAL PARA TORNILO DE 5/8" | Und. | 1
INSTALACION | 1MTAF-101 | Instalación de Montaje 1 ɸ antifraude voladizo en alineamiento 0° a 5º | I-1A | 1003156 | Perno para aisladores line post 3/4" - 3/4" x 3". | Und. | 1
INSTALACION | 1MTAF-101 | Instalación de Montaje 1 ɸ antifraude voladizo en alineamiento 0° a 5º | W-10b | 1002201 | Arandela Presión P/ Tornillo 1/2'' | Und. | 1
INSTALACION | 1MTAF-101 | Instalación de Montaje 1 ɸ antifraude voladizo en alineamiento 0° a 5º | W-10C | 1002205 | Arandela Presión P/ Tornillo 5/8'' | Und. | 3
INSTALACION | 1MTAF-101 | Instalación de Montaje 1 ɸ antifraude voladizo en alineamiento 0° a 5º | W-7A | 1000050 | Alambre # 4 AWG-SDO Aluminio para Ligadura | Mts. | 2
INSTALACION | 1MTAF-101 | Instalación de Montaje 1 ɸ antifraude voladizo en alineamiento 0° a 5º | W-9C | 1002190 | Arandela Cuad Pln 2 1/4"x2 1/4" 5/8-3/4" | Und. | 2
INSTALACION | 1MTAF-102 | INSTALACIÓN DE MONTAJE 1 ɸ ANTIFRAUDE VOLADIZO 6˚ - 25˚ | B-2B | 1002308 | Tornillo Máq Cab Cuad 1/2"x12" | Und. | 1
INSTALACION | 1MTAF-102 | INSTALACIÓN DE MONTAJE 1 ɸ ANTIFRAUDE VOLADIZO 6˚ - 25˚ | B-2D | 1002330 | Tornillo Máq Cab Cuad 5/8"x12" | Und. | 1
INSTALACION | 1MTAF-102 | INSTALACIÓN DE MONTAJE 1 ɸ ANTIFRAUDE VOLADIZO 6˚ - 25˚ | B-2O | 1002311 | TORNILLO DE MAQUINA CABEZA CUAD. 1/2" X 2" | Und. | 1
INSTALACION | 1MTAF-102 | INSTALACIÓN DE MONTAJE 1 ɸ ANTIFRAUDE VOLADIZO 6˚ - 25˚ | B‐5A | 1002325 | Tornillo Máq Cab Cuad 3/8"x2" | Und. | 4
INSTALACION | 1MTAF-102 | INSTALACIÓN DE MONTAJE 1 ɸ ANTIFRAUDE VOLADIZO 6˚ - 25˚ | B-5E | 1011855 | Tornillo Maquina Cabeza Hex. 5/8" X 3" | Und. | 1
INSTALACION | 1MTAF-102 | INSTALACIÓN DE MONTAJE 1 ɸ ANTIFRAUDE VOLADIZO 6˚ - 25˚ | B-6A | 1001241 | Fleje Plancha Acero 1 1/4x1/4"x28" | Und. | 4
INSTALACION | 1MTAF-102 | INSTALACIÓN DE MONTAJE 1 ɸ ANTIFRAUDE VOLADIZO 6˚ - 25˚ | B-7B | 1001235 | Fleje diagonal de acero galv. 1-3/4" x 1-3/4" x 3/16"; longitud 84" | Und. | 1
INSTALACION | 1MTAF-102 | INSTALACIÓN DE MONTAJE 1 ɸ ANTIFRAUDE VOLADIZO 6˚ - 25˚ | C-20D | 1002083 | Cruceta Acer 3"x3"x1/4" Perf L 8'-0" | Und. | 1
INSTALACION | 1MTAF-102 | INSTALACIÓN DE MONTAJE 1 ɸ ANTIFRAUDE VOLADIZO 6˚ - 25˚ | C-26A | 1001892 | Grapa de fijación de cable a superficie plana 1/4" p/conductor Cu 2/0-#8 AWG | Und. | 2
INSTALACION | 1MTAF-102 | INSTALACIÓN DE MONTAJE 1 ɸ ANTIFRAUDE VOLADIZO 6˚ - 25˚ | C-39C | 1009963 | CONECTOR ELÁSTICO TIPO CUÑA 2/0 A #2 AL | Und. | 2
INSTALACION | 1MTAF-102 | INSTALACIÓN DE MONTAJE 1 ɸ ANTIFRAUDE VOLADIZO 6˚ - 25˚ | CP-02C | 1009782 | Cable de acero cobreado desnudo #2 AWG; 7 hilos | Mts. | 1.5
INSTALACION | 1MTAF-102 | INSTALACIÓN DE MONTAJE 1 ɸ ANTIFRAUDE VOLADIZO 6˚ - 25˚ | D-1B | 1004814 | Porta aislador en "V"; 6 1/4" x 3 5/8" x 1 7/32 x 7/32'' | Und. | 1
INSTALACION | 1MTAF-102 | INSTALACIÓN DE MONTAJE 1 ɸ ANTIFRAUDE VOLADIZO 6˚ - 25˚ | I-1A | 1003156 | Perno para aisladores line post 3/4" - 3/4" x 3". | Und. | 1
INSTALACION | 1MTAF-102 | INSTALACIÓN DE MONTAJE 1 ɸ ANTIFRAUDE VOLADIZO 6˚ - 25˚ | W-10A | 1002204 | Arandela Presión P/ Tornillo 3/8" | Und. | 4
INSTALACION | 1MTAF-102 | INSTALACIÓN DE MONTAJE 1 ɸ ANTIFRAUDE VOLADIZO 6˚ - 25˚ | W-10b | 1002201 | Arandela Presión P/ Tornillo 1/2'' | Und. | 2
INSTALACION | 1MTAF-102 | INSTALACIÓN DE MONTAJE 1 ɸ ANTIFRAUDE VOLADIZO 6˚ - 25˚ | W-10C | 1002205 | Arandela Presión P/ Tornillo 5/8'' | Und. | 13
INSTALACION | 1MTAF-102 | INSTALACIÓN DE MONTAJE 1 ɸ ANTIFRAUDE VOLADIZO 6˚ - 25˚ | W-7A | 1000050 | Alambre # 4 AWG-SDO Aluminio para Ligadura | Mts. | 2
INSTALACION | 1MTAF-102 | INSTALACIÓN DE MONTAJE 1 ɸ ANTIFRAUDE VOLADIZO 6˚ - 25˚ | W-9B | 1002191 | ARANDELA CUAD.2 1/4" X 2 1/4" ESP.3/16'' (TORN.5/8"-3/4") | Und. | 2
INSTALACION | 1MTAF-103 | Instalación de Montaje 1 ɸ doble terminal antifraude en ángulo 61° a 90° | AR-12A | 1000004 | Aislador Ríg T/ Esp 57-1 C/ Esp y Tuerca | Und. | 2
INSTALACION | 1MTAF-103 | Instalación de Montaje 1 ɸ doble terminal antifraude en ángulo 61° a 90° | AS-22D | 1000005 | Aislador Susp 12.5kV Polimérico | Und. | 2
INSTALACION | 1MTAF-103 | Instalación de Montaje 1 ɸ doble terminal antifraude en ángulo 61° a 90° | B-1C | 1002283 | Tornillo Esp 4 Tuerc Cuad 5/8"x12" | Und. | 6
INSTALACION | 1MTAF-103 | Instalación de Montaje 1 ɸ doble terminal antifraude en ángulo 61° a 90° | B-2B | 1002308 | Tornillo Máq Cab Cuad 1/2"x12" | Und. | 2
INSTALACION | 1MTAF-103 | Instalación de Montaje 1 ɸ doble terminal antifraude en ángulo 61° a 90° | B‐5A | 1002325 | Tornillo Máq Cab Cuad 3/8"x2" | Und. | 8
INSTALACION | 1MTAF-103 | Instalación de Montaje 1 ɸ doble terminal antifraude en ángulo 61° a 90° | B-6A | 1001241 | Fleje Plancha Acero 1 1/4x1/4"x28" | Und. | 8
INSTALACION | 1MTAF-103 | Instalación de Montaje 1 ɸ doble terminal antifraude en ángulo 61° a 90° | C-15A | 1000734 | Grapa de retención para conductores #6 AWG - #2/0 AWG | Und. | 4
INSTALACION | 1MTAF-103 | Instalación de Montaje 1 ɸ doble terminal antifraude en ángulo 61° a 90° | C-20C | 1002839 | Cruceta de acero galvanizado, perfil "L", de 3"x 3"x 1/4" x 6' | Und. | 4
INSTALACION | 1MTAF-103 | Instalación de Montaje 1 ɸ doble terminal antifraude en ángulo 61° a 90° | C-26A | 1001892 | Grapa de fijación de cable a superficie plana 1/4" p/conductor Cu 2/0-#8 AWG | Und. | 1
INSTALACION | 1MTAF-103 | Instalación de Montaje 1 ɸ doble terminal antifraude en ángulo 61° a 90° | C-39C | 1009963 | CONECTOR ELÁSTICO TIPO CUÑA 2/0 A #2 AL | Und. | 1
INSTALACION | 1MTAF-103 | Instalación de Montaje 1 ɸ doble terminal antifraude en ángulo 61° a 90° | C-6HE | 1004754 | CONECTOR TIPO CUÑA A PRESIÓN PARA CONDUCTOR 2/0 A 2/0 AL | Und. | 2
INSTALACION | 1MTAF-103 | Instalación de Montaje 1 ɸ doble terminal antifraude en ángulo 61° a 90° | CM-01C | 1000163 | CONDUCTOR DESNUDO AAAC 2/0 | Mts. | 3
INSTALACION | 1MTAF-103 | Instalación de Montaje 1 ɸ doble terminal antifraude en ángulo 61° a 90° | CP-02C | 1009782 | Cable de acero cobreado desnudo #2 AWG; 7 hilos | Mts. | 0.5
INSTALACION | 1MTAF-103 | Instalación de Montaje 1 ɸ doble terminal antifraude en ángulo 61° a 90° | E-2A | 1002390 | TUERCA DE OJO OVAL PARA TORNILO DE 5/8" | Und. | 4
INSTALACION | 1MTAF-103 | Instalación de Montaje 1 ɸ doble terminal antifraude en ángulo 61° a 90° | I-1A | 1003156 | Perno para aisladores line post 3/4" - 3/4" x 3". | Und. | 2
INSTALACION | 1MTAF-103 | Instalación de Montaje 1 ɸ doble terminal antifraude en ángulo 61° a 90° | W-10A | 1002204 | Arandela Presión P/ Tornillo 3/8" | Und. | 8
INSTALACION | 1MTAF-103 | Instalación de Montaje 1 ɸ doble terminal antifraude en ángulo 61° a 90° | W-10b | 1002201 | Arandela Presión P/ Tornillo 1/2'' | Und. | 2
INSTALACION | 1MTAF-103 | Instalación de Montaje 1 ɸ doble terminal antifraude en ángulo 61° a 90° | W-10C | 1002205 | Arandela Presión P/ Tornillo 5/8'' | Und. | 20
INSTALACION | 1MTAF-103 | Instalación de Montaje 1 ɸ doble terminal antifraude en ángulo 61° a 90° | W-7A | 1000050 | Alambre # 4 AWG-SDO Aluminio para Ligadura | Mts. | 2
INSTALACION | 1MTAF-104 | Instalación de Montaje 1 ɸ antifraude Fin de Linea | AS-22D | 1000005 | Aislador Susp 12.5kV Polimérico | Und. | 1
INSTALACION | 1MTAF-104 | Instalación de Montaje 1 ɸ antifraude Fin de Linea | B-1C | 1002283 | Tornillo Esp 4 Tuerc Cuad 5/8"x12" | Und. | 3
INSTALACION | 1MTAF-104 | Instalación de Montaje 1 ɸ antifraude Fin de Linea | B-2B | 1002308 | Tornillo Máq Cab Cuad 1/2"x12" | Und. | 1
INSTALACION | 1MTAF-104 | Instalación de Montaje 1 ɸ antifraude Fin de Linea | B-5A | 1002325 | Tornillo Máq Cab Cuad 3/8"x2" | Und. | 4
INSTALACION | 1MTAF-104 | Instalación de Montaje 1 ɸ antifraude Fin de Linea | B-6A | 1001241 | Fleje Plancha Acero 1 1/4x1/4"x28" | Und. | 4
INSTALACION | 1MTAF-104 | Instalación de Montaje 1 ɸ antifraude Fin de Linea | C-15A | 1000734 | Grapa de retención para conductores #6 AWG - #2/0 AWG | Und. | 2
INSTALACION | 1MTAF-104 | Instalación de Montaje 1 ɸ antifraude Fin de Linea | C-20C | 1002839 | Cruceta de acero galvanizado, perfil "L", de 3"x 3"x 1/4" x 6' | Und. | 2
INSTALACION | 1MTAF-104 | Instalación de Montaje 1 ɸ antifraude Fin de Linea | C-26A | 1001892 | Grapa de fijación de cable a superficie plana 1/4" p/conductor Cu 2/0-#8 AWG | Und. | 1
INSTALACION | 1MTAF-104 | Instalación de Montaje 1 ɸ antifraude Fin de Linea | C-39C | 1009963 | CONECTOR ELÁSTICO TIPO CUÑA 2/0 A #2 AL | Und. | 1
INSTALACION | 1MTAF-104 | Instalación de Montaje 1 ɸ antifraude Fin de Linea | CP-02C | 1009782 | Cable de acero cobreado desnudo #2 AWG; 7 hilos | Mts. | 0.5
INSTALACION | 1MTAF-104 | Instalación de Montaje 1 ɸ antifraude Fin de Linea | E-2A | 1002390 | TUERCA DE OJO OVAL PARA TORNILO DE 5/8" | Und. | 2
INSTALACION | 1MTAF-104 | Instalación de Montaje 1 ɸ antifraude Fin de Linea | W-10A | 1002204 | Arandela Presión P/ Tornillo 3/8" | Und. | 4
INSTALACION | 1MTAF-104 | Instalación de Montaje 1 ɸ antifraude Fin de Linea | W-10b | 1002201 | Arandela Presión P/ Tornillo 1/2'' | Und. | 1
INSTALACION | 1MTAF-104 | Instalación de Montaje 1 ɸ antifraude Fin de Linea | W-10C | 1002205 | Arandela Presión P/ Tornillo 5/8'' | Und. | 10
INSTALACION | 1MTAF-105 | INSTALACIÓN DE MONTAJE 1 ɸ ANTIFRAUDE FIN DE LÍNEA EN VOLADIZO | AS-22D | 1000005 | Aislador Susp 12.5kV Polimérico | Und. | 1
INSTALACION | 1MTAF-105 | INSTALACIÓN DE MONTAJE 1 ɸ ANTIFRAUDE FIN DE LÍNEA EN VOLADIZO | B-1C | 1002283 | Tornillo Esp 4 Tuerc Cuad 5/8"x12" | Und. | 3
INSTALACION | 1MTAF-105 | INSTALACIÓN DE MONTAJE 1 ɸ ANTIFRAUDE FIN DE LÍNEA EN VOLADIZO | B-2D | 1002330 | Tornillo Máq Cab Cuad 5/8"x12" | Und. | 2
INSTALACION | 1MTAF-105 | INSTALACIÓN DE MONTAJE 1 ɸ ANTIFRAUDE FIN DE LÍNEA EN VOLADIZO | B-2O | 1002311 | TORNILLO DE MAQUINA CABEZA CUAD. 1/2" X 2" | Und. | 1
INSTALACION | 1MTAF-105 | INSTALACIÓN DE MONTAJE 1 ɸ ANTIFRAUDE FIN DE LÍNEA EN VOLADIZO | B-7B | 1001235 | Fleje diagonal de acero galv. 1-3/4" x 1-3/4" x 3/16"; longitud 84" | Und. | 2
INSTALACION | 1MTAF-105 | INSTALACIÓN DE MONTAJE 1 ɸ ANTIFRAUDE FIN DE LÍNEA EN VOLADIZO | C-15A | 1000734 | Grapa de retención para conductores #6 AWG - #2/0 AWG | Und. | 2
INSTALACION | 1MTAF-105 | INSTALACIÓN DE MONTAJE 1 ɸ ANTIFRAUDE FIN DE LÍNEA EN VOLADIZO | C-20D | 1002083 | Cruceta Acer 3"x3"x1/4" Perf L 8'-0" | Und. | 2
INSTALACION | 1MTAF-105 | INSTALACIÓN DE MONTAJE 1 ɸ ANTIFRAUDE FIN DE LÍNEA EN VOLADIZO | C-26A | 1001892 | Grapa de fijación de cable a superficie plana 1/4" p/conductor Cu 2/0-#8 AWG | Und. | 1
INSTALACION | 1MTAF-105 | INSTALACIÓN DE MONTAJE 1 ɸ ANTIFRAUDE FIN DE LÍNEA EN VOLADIZO | C-39C | 1009963 | CONECTOR ELÁSTICO TIPO CUÑA 2/0 A #2 AL | Und. | 1
INSTALACION | 1MTAF-105 | INSTALACIÓN DE MONTAJE 1 ɸ ANTIFRAUDE FIN DE LÍNEA EN VOLADIZO | CP-02C | 1009782 | Cable de acero cobreado desnudo #2 AWG; 7 hilos | Mts. | 0.5
INSTALACION | 1MTAF-105 | INSTALACIÓN DE MONTAJE 1 ɸ ANTIFRAUDE FIN DE LÍNEA EN VOLADIZO | E-2A | 1002390 | TUERCA DE OJO OVAL PARA TORNILO DE 5/8" | Und. | 2
INSTALACION | 1MTAF-105 | INSTALACIÓN DE MONTAJE 1 ɸ ANTIFRAUDE FIN DE LÍNEA EN VOLADIZO | W-10b | 1002201 | Arandela Presión P/ Tornillo 1/2'' | Und. | 2
INSTALACION | 1MTAF-105 | INSTALACIÓN DE MONTAJE 1 ɸ ANTIFRAUDE FIN DE LÍNEA EN VOLADIZO | W-10C | 1002205 | Arandela Presión P/ Tornillo 5/8'' | Und. | 14
INSTALACION | 1MTAF-106 | MONTAJE1Ø (AF) , DOBLE TERMINAL | B-2B | 1002308 | Tornillo Máq Cab Cuad 1/2"x12" | Und. | 1
INSTALACION | 1MTAF-106 | MONTAJE1Ø (AF) , DOBLE TERMINAL | B-2B | 1002308 | Tornillo Máq Cab Cuad 1/2"x12" | Und. | 1
INSTALACION | 1MTAF-106 | MONTAJE1Ø (AF) , DOBLE TERMINAL | B-5A | 1002325 | Tornillo Máq Cab Cuad 3/8"x2" | Und. | 4
INSTALACION | 1MTAF-106 | MONTAJE1Ø (AF) , DOBLE TERMINAL | B-5A | 1002325 | Tornillo Máq Cab Cuad 3/8"x2" | Und. | 4
INSTALACION | 1MTAF-106 | MONTAJE1Ø (AF) , DOBLE TERMINAL | B-6A | 1001241 | Fleje Plancha Acero 1 1/4x1/4"x28" | Und. | 4
INSTALACION | 1MTAF-106 | MONTAJE1Ø (AF) , DOBLE TERMINAL | C-15A | 1000734 | Grapa de retención para conductores #6 AWG - #2/0 AWG | Und. | 4
INSTALACION | 1MTAF-106 | MONTAJE1Ø (AF) , DOBLE TERMINAL | C-20C | 1002839 | Cruceta de acero galvanizado, perfil "L", de 3"x 3"x 1/4" x 6' | Und. | 2
INSTALACION | 1MTAF-106 | MONTAJE1Ø (AF) , DOBLE TERMINAL | C-26A | 1001892 | Grapa de fijación de cable a superficie plana 1/4" p/conductor Cu 2/0-#8 AWG | Und. | 1
INSTALACION | 1MTAF-106 | MONTAJE1Ø (AF) , DOBLE TERMINAL | C-39C | 1009963 | CONECTOR ELÁSTICO TIPO CUÑA 2/0 A #2 AL | Und. | 1
INSTALACION | 1MTAF-106 | MONTAJE1Ø (AF) , DOBLE TERMINAL | C-6HE | 1004754 | CONECTOR TIPO CUÑA A PRESIÓN PARA CONDUCTOR 2/0 A 2/0 AL | Und. | 2
INSTALACION | 1MTAF-106 | MONTAJE1Ø (AF) , DOBLE TERMINAL | C-6HE | 1004754 | CONECTOR TIPO CUÑA A PRESIÓN PARA CONDUCTOR 2/0 A 2/0 AL | Und. | 2
INSTALACION | 1MTAF-106 | MONTAJE1Ø (AF) , DOBLE TERMINAL | CM-01C | 1000163 | CONDUCTOR DESNUDO AAAC 2/0 | Mts. | 1.5
INSTALACION | 1MTAF-106 | MONTAJE1Ø (AF) , DOBLE TERMINAL | CP-02C | 1009782 | Cable de acero cobreado desnudo #2 AWG; 7 hilos | Mts. | 0.5
INSTALACION | 1MTAF-106 | MONTAJE1Ø (AF) , DOBLE TERMINAL | E-2A | 1002390 | TUERCA DE OJO OVAL PARA TORNILO DE 5/8" | Und. | 4
INSTALACION | 1MTAF-106 | MONTAJE1Ø (AF) , DOBLE TERMINAL | I-1A | 1003156 | Perno para aisladores line post 3/4" - 3/4" x 3". | Und. | 1
INSTALACION | 1MTAF-106 | MONTAJE1Ø (AF) , DOBLE TERMINAL | I-1A | 1003156 | Perno para aisladores line post 3/4" - 3/4" x 3". | Und. | 1
INSTALACION | 1MTAF-106 | MONTAJE1Ø (AF) , DOBLE TERMINAL | W-10A | 1002204 | Arandela Presión P/ Tornillo 3/8" | Und. | 4
INSTALACION | 1MTAF-106 | MONTAJE1Ø (AF) , DOBLE TERMINAL | W-10b | 1002201 | Arandela Presión P/ Tornillo 1/2'' | Und. | 1
INSTALACION | 1MTAF-106 | MONTAJE1Ø (AF) , DOBLE TERMINAL | W-10C | 1002205 | Arandela Presión P/ Tornillo 5/8'' | Und. | 10
INSTALACION | 1MTAF-106 | MONTAJE1Ø (AF) , DOBLE TERMINAL | W-7A | 1000050 | Alambre # 4 AWG-SDO Aluminio para Ligadura | Mts. | 1
INSTALACION | 1MTAF-107 | INSTALACIÓN DE MONTAJE 1 ɸ ANTIFRAUDE DOBLE TERMINAL EN VOLADIZO | AR-12A | 1000004 | Aislador Ríg T/ Esp 57-1 C/ Esp y Tuerca | Und. | 1
INSTALACION | 1MTAF-107 | INSTALACIÓN DE MONTAJE 1 ɸ ANTIFRAUDE DOBLE TERMINAL EN VOLADIZO | AS-22D | 1000005 | Aislador Susp 12.5kV Polimérico | Und. | 2
INSTALACION | 1MTAF-107 | INSTALACIÓN DE MONTAJE 1 ɸ ANTIFRAUDE DOBLE TERMINAL EN VOLADIZO | B-1C | 1002283 | Tornillo Esp 4 Tuerc Cuad 5/8"x12" | Und. | 4
INSTALACION | 1MTAF-107 | INSTALACIÓN DE MONTAJE 1 ɸ ANTIFRAUDE DOBLE TERMINAL EN VOLADIZO | B-2D | 1002330 | Tornillo Máq Cab Cuad 5/8"x12" | Und. | 1
INSTALACION | 1MTAF-107 | INSTALACIÓN DE MONTAJE 1 ɸ ANTIFRAUDE DOBLE TERMINAL EN VOLADIZO | B-2O | 1002311 | TORNILLO DE MAQUINA CABEZA CUAD. 1/2" X 2" | Und. | 1
INSTALACION | 1MTAF-107 | INSTALACIÓN DE MONTAJE 1 ɸ ANTIFRAUDE DOBLE TERMINAL EN VOLADIZO | B-7B | 1001235 | Fleje diagonal de acero galv. 1-3/4" x 1-3/4" x 3/16"; longitud 84" | Und. | 2
INSTALACION | 1MTAF-107 | INSTALACIÓN DE MONTAJE 1 ɸ ANTIFRAUDE DOBLE TERMINAL EN VOLADIZO | C-15A | 1000734 | Grapa de retención para conductores #6 AWG - #2/0 AWG | Und. | 4
INSTALACION | 1MTAF-107 | INSTALACIÓN DE MONTAJE 1 ɸ ANTIFRAUDE DOBLE TERMINAL EN VOLADIZO | C-20D | 1002083 | Cruceta Acer 3"x3"x1/4" Perf L 8'-0" | Und. | 2
INSTALACION | 1MTAF-107 | INSTALACIÓN DE MONTAJE 1 ɸ ANTIFRAUDE DOBLE TERMINAL EN VOLADIZO | C-26A | 1001892 | Grapa de fijación de cable a superficie plana 1/4" p/conductor Cu 2/0-#8 AWG | Und. | 1
INSTALACION | 1MTAF-107 | INSTALACIÓN DE MONTAJE 1 ɸ ANTIFRAUDE DOBLE TERMINAL EN VOLADIZO | C-39C | 1009963 | CONECTOR ELÁSTICO TIPO CUÑA 2/0 A #2 AL | Und. | 1
INSTALACION | 1MTAF-107 | INSTALACIÓN DE MONTAJE 1 ɸ ANTIFRAUDE DOBLE TERMINAL EN VOLADIZO | C-6HE | 1004754 | CONECTOR TIPO CUÑA A PRESIÓN PARA CONDUCTOR 2/0 A 2/0 AL | Und. | 2
INSTALACION | 1MTAF-107 | INSTALACIÓN DE MONTAJE 1 ɸ ANTIFRAUDE DOBLE TERMINAL EN VOLADIZO | CM-01C | 1000163 | CONDUCTOR DESNUDO AAAC 2/0 | Mts. | 3
INSTALACION | 1MTAF-107 | INSTALACIÓN DE MONTAJE 1 ɸ ANTIFRAUDE DOBLE TERMINAL EN VOLADIZO | CP-02C | 1009782 | Cable de acero cobreado desnudo #2 AWG; 7 hilos | Mts. | 0.5
INSTALACION | 1MTAF-107 | INSTALACIÓN DE MONTAJE 1 ɸ ANTIFRAUDE DOBLE TERMINAL EN VOLADIZO | E-2A | 1002390 | TUERCA DE OJO OVAL PARA TORNILO DE 5/8" | Und. | 4
INSTALACION | 1MTAF-107 | INSTALACIÓN DE MONTAJE 1 ɸ ANTIFRAUDE DOBLE TERMINAL EN VOLADIZO | I-1A | 1003156 | Perno para aisladores line post 3/4" - 3/4" x 3". | Und. | 1
INSTALACION | 1MTAF-107 | INSTALACIÓN DE MONTAJE 1 ɸ ANTIFRAUDE DOBLE TERMINAL EN VOLADIZO | W-10b | 1002201 | Arandela Presión P/ Tornillo 1/2'' | Und. | 2
INSTALACION | 1MTAF-107 | INSTALACIÓN DE MONTAJE 1 ɸ ANTIFRAUDE DOBLE TERMINAL EN VOLADIZO | W-10C | 1002205 | Arandela Presión P/ Tornillo 5/8'' | Und. | 15
INSTALACION | 1MTAF-107 | INSTALACIÓN DE MONTAJE 1 ɸ ANTIFRAUDE DOBLE TERMINAL EN VOLADIZO | W-7A | 1000050 | Alambre # 4 AWG-SDO Aluminio para Ligadura | Mts. | 1
INSTALACION | 1MTAF-108 | INSTALACIÓN DE MONTAJE 1 ɸ ANTIFRAUDE DOBLE TERMINAL CON ROTACION DE FASE | AR-12A | 1000004 | Aislador Ríg T/ Esp 57-1 C/ Esp y Tuerca | Und. | 1
INSTALACION | 1MTAF-108 | INSTALACIÓN DE MONTAJE 1 ɸ ANTIFRAUDE DOBLE TERMINAL CON ROTACION DE FASE | AS-22D | 1000005 | Aislador Susp 12.5kV Polimérico | Und. | 1
INSTALACION | 1MTAF-108 | INSTALACIÓN DE MONTAJE 1 ɸ ANTIFRAUDE DOBLE TERMINAL CON ROTACION DE FASE | B-1C | 1002283 | Tornillo Esp 4 Tuerc Cuad 5/8"x12" | Und. | 3
INSTALACION | 1MTAF-108 | INSTALACIÓN DE MONTAJE 1 ɸ ANTIFRAUDE DOBLE TERMINAL CON ROTACION DE FASE | B-2B | 1002308 | Tornillo Máq Cab Cuad 1/2"x12" | Und. | 1
INSTALACION | 1MTAF-108 | INSTALACIÓN DE MONTAJE 1 ɸ ANTIFRAUDE DOBLE TERMINAL CON ROTACION DE FASE | B-2D | 1002330 | Tornillo Máq Cab Cuad 5/8"x12" | Und. | 2
INSTALACION | 1MTAF-108 | INSTALACIÓN DE MONTAJE 1 ɸ ANTIFRAUDE DOBLE TERMINAL CON ROTACION DE FASE | B-5A | 1002325 | Tornillo Máq Cab Cuad 3/8"x2" | Und. | 4
INSTALACION | 1MTAF-108 | INSTALACIÓN DE MONTAJE 1 ɸ ANTIFRAUDE DOBLE TERMINAL CON ROTACION DE FASE | B-6A | 1001241 | Fleje Plancha Acero 1 1/4x1/4"x28" | Und. | 4
INSTALACION | 1MTAF-108 | INSTALACIÓN DE MONTAJE 1 ɸ ANTIFRAUDE DOBLE TERMINAL CON ROTACION DE FASE | C-15A | 1000734 | GRAPA DE RETENCIÓN PARA CONDUCTORES #6 AWG - #2/0 AWG | Und. | 1
INSTALACION | 1MTAF-108 | INSTALACIÓN DE MONTAJE 1 ɸ ANTIFRAUDE DOBLE TERMINAL CON ROTACION DE FASE | C-15B | 1000742 | GRAPA DE RETENCION DE ACERO GALVANIZ. PARA COND. DE 1/0AL-ACSR A 4/0AL ACSR | Und. | 2
INSTALACION | 1MTAF-108 | INSTALACIÓN DE MONTAJE 1 ɸ ANTIFRAUDE DOBLE TERMINAL CON ROTACION DE FASE | C-20D | 1002083 | Cruceta Acer 3"x3"x1/4" Perf L 8'-0" | Und. | 2
INSTALACION | 1MTAF-108 | INSTALACIÓN DE MONTAJE 1 ɸ ANTIFRAUDE DOBLE TERMINAL CON ROTACION DE FASE | C-6HE | 1004754 | CONECTOR TIPO CUÑA A PRESIÓN PARA CONDUCTOR 2/0 A 2/0 AL | Und. | 2
INSTALACION | 1MTAF-108 | INSTALACIÓN DE MONTAJE 1 ɸ ANTIFRAUDE DOBLE TERMINAL CON ROTACION DE FASE | CP-02C | 1009782 | Cable de acero cobreado desnudo #2 AWG; 7 hilos | Mts. | 3
INSTALACION | 1MTAF-108 | INSTALACIÓN DE MONTAJE 1 ɸ ANTIFRAUDE DOBLE TERMINAL CON ROTACION DE FASE | E-2A | 1002390 | TUERCA DE OJO OVAL PARA TORNILO DE 5/8" | Und. | 3
INSTALACION | 1MTAF-108 | INSTALACIÓN DE MONTAJE 1 ɸ ANTIFRAUDE DOBLE TERMINAL CON ROTACION DE FASE | E-4 | 1004830 | Tuerca cuadrada acero galvanizado para tornillo 5/8” | Und. | 3
INSTALACION | 1MTAF-108 | INSTALACIÓN DE MONTAJE 1 ɸ ANTIFRAUDE DOBLE TERMINAL CON ROTACION DE FASE | GCT-ST1 | 1009789 | GRAPA DE CONEXIÓN DOBLE CABLE DE TIERRA SIN TORNILLO | Und. | 1
INSTALACION | 1MTAF-108 | INSTALACIÓN DE MONTAJE 1 ɸ ANTIFRAUDE DOBLE TERMINAL CON ROTACION DE FASE | I-2F | 1004822 | Espiga soporte de acero para aislador tipo line-post en punta de poste | Und. | 1
INSTALACION | 1MTAF-108 | INSTALACIÓN DE MONTAJE 1 ɸ ANTIFRAUDE DOBLE TERMINAL CON ROTACION DE FASE | W-10A | 1002204 | Arandela Presión P/ Tornillo 3/8" | Und. | 4
INSTALACION | 1MTAF-108 | INSTALACIÓN DE MONTAJE 1 ɸ ANTIFRAUDE DOBLE TERMINAL CON ROTACION DE FASE | W-10b | 1002201 | Arandela Presión P/ Tornillo 1/2'' | Und. | 1
INSTALACION | 1MTAF-108 | INSTALACIÓN DE MONTAJE 1 ɸ ANTIFRAUDE DOBLE TERMINAL CON ROTACION DE FASE | W-10C | 1002205 | Arandela Presión P/ Tornillo 5/8'' | Und. | 18
INSTALACION | 1MTAF-108 | INSTALACIÓN DE MONTAJE 1 ɸ ANTIFRAUDE DOBLE TERMINAL CON ROTACION DE FASE | W-7A | 1000050 | Alambre # 4 AWG-SDO Aluminio para Ligadura | Mts. | 2
INSTALACION | 1MTAF-108 | INSTALACIÓN DE MONTAJE 1 ɸ ANTIFRAUDE DOBLE TERMINAL CON ROTACION DE FASE | W-9A | 1002183 | ARANDELA CUADRADA 2X2'' PARA TORNILLO DE 1/2'' | Und. | 1
INSTALACION | 1MTAF-108 | INSTALACIÓN DE MONTAJE 1 ɸ ANTIFRAUDE DOBLE TERMINAL CON ROTACION DE FASE | W-9C | 1002190 | Arandela Cuad Pln 2 1/4"x2 1/4" 5/8-3/4" | Und. | 12
INSTALACION | 1MTAF-109 | Instalación de Montaje 1 ɸ antifraude alineamiento con derivación en voladizo | AC-11A | 1000000 | Aislad T/Carr 3x3-1/8 76x80mm 11/16 53-2 | Und. | 1
INSTALACION | 1MTAF-109 | Instalación de Montaje 1 ɸ antifraude alineamiento con derivación en voladizo | AR-12A | 1000004 | Aislador Ríg T/ Esp 57-1 C/ Esp y Tuerca | Und. | 1
INSTALACION | 1MTAF-109 | Instalación de Montaje 1 ɸ antifraude alineamiento con derivación en voladizo | AS-22D | 1000005 | Aislador Susp 12.5kV Polimérico | Und. | 1
INSTALACION | 1MTAF-109 | Instalación de Montaje 1 ɸ antifraude alineamiento con derivación en voladizo | B-1C | 1002283 | Tornillo Esp 4 Tuerc Cuad 5/8"x12" | Und. | 3
INSTALACION | 1MTAF-109 | Instalación de Montaje 1 ɸ antifraude alineamiento con derivación en voladizo | B-2B | 1002308 | Tornillo Máq Cab Cuad 1/2"x12" | Und. | 1
INSTALACION | 1MTAF-109 | Instalación de Montaje 1 ɸ antifraude alineamiento con derivación en voladizo | B-2O | 1002311 | TORNILLO DE MAQUINA CABEZA CUAD. 1/2" X 2" | Und. | 1
INSTALACION | 1MTAF-109 | Instalación de Montaje 1 ɸ antifraude alineamiento con derivación en voladizo | B-5A | 1002325 | Tornillo Máq Cab Cuad 3/8"x2" | Und. | 4
INSTALACION | 1MTAF-109 | Instalación de Montaje 1 ɸ antifraude alineamiento con derivación en voladizo | B-5E | 1011855 | Tornillo Maquina Cabeza Hex. 5/8" X 3" | Und. | 1
INSTALACION | 1MTAF-109 | Instalación de Montaje 1 ɸ antifraude alineamiento con derivación en voladizo | B-6A | 1001241 | Fleje Plancha Acero 1 1/4x1/4"x28" | Und. | 4
INSTALACION | 1MTAF-109 | Instalación de Montaje 1 ɸ antifraude alineamiento con derivación en voladizo | B-7B | 1001235 | Fleje diagonal de acero galv. 1-3/4" x 1-3/4" x 3/16"; longitud 84" | Und. | 1
INSTALACION | 1MTAF-109 | Instalación de Montaje 1 ɸ antifraude alineamiento con derivación en voladizo | C-15A | 1000734 | Grapa de retención para conductores #6 AWG - #2/0 AWG | Und. | 2
INSTALACION | 1MTAF-109 | Instalación de Montaje 1 ɸ antifraude alineamiento con derivación en voladizo | C-20C | 1002839 | Cruceta de acero galvanizado, perfil "L", de 3"x 3"x 1/4" x 6' | Und. | 2
INSTALACION | 1MTAF-109 | Instalación de Montaje 1 ɸ antifraude alineamiento con derivación en voladizo | C-20D | 1002083 | Cruceta Acer 3"x3"x1/4" Perf L 8'-0" | Und. | 1
INSTALACION | 1MTAF-109 | Instalación de Montaje 1 ɸ antifraude alineamiento con derivación en voladizo | C-26A | 1001892 | Grapa de fijación de cable a superficie plana 1/4" p/conductor Cu 2/0-#8 AWG | Und. | 2
INSTALACION | 1MTAF-109 | Instalación de Montaje 1 ɸ antifraude alineamiento con derivación en voladizo | C-39C | 1009963 | CONECTOR ELÁSTICO TIPO CUÑA 2/0 A #2 AL | Und. | 1
INSTALACION | 1MTAF-109 | Instalación de Montaje 1 ɸ antifraude alineamiento con derivación en voladizo | C-6HE | 1004754 | CONECTOR TIPO CUÑA A PRESIÓN PARA CONDUCTOR 2/0 A 2/0 AL | Und. | 2
INSTALACION | 1MTAF-109 | Instalación de Montaje 1 ɸ antifraude alineamiento con derivación en voladizo | CM-01C | 1000163 | CONDUCTOR DESNUDO AAAC 2/0 | Mts. | 3
INSTALACION | 1MTAF-109 | Instalación de Montaje 1 ɸ antifraude alineamiento con derivación en voladizo | CP-02C | 1009782 | Cable de acero cobreado desnudo #2 AWG; 7 hilos | Mts. | 1
INSTALACION | 1MTAF-109 | Instalación de Montaje 1 ɸ antifraude alineamiento con derivación en voladizo | D-1B | 1004814 | Porta aislador en "V"; 6 1/4" x 3 5/8" x 1 7/32 x 7/32'' | Und. | 1
INSTALACION | 1MTAF-109 | Instalación de Montaje 1 ɸ antifraude alineamiento con derivación en voladizo | E-2A | 1002390 | TUERCA DE OJO OVAL PARA TORNILO DE 5/8" | Und. | 3
INSTALACION | 1MTAF-109 | Instalación de Montaje 1 ɸ antifraude alineamiento con derivación en voladizo | I-1A | 1003156 | Perno para aisladores line post 3/4" - 3/4" x 3". | Und. | 1
INSTALACION | 1MTAF-109 | Instalación de Montaje 1 ɸ antifraude alineamiento con derivación en voladizo | W-10A | 1002204 | Arandela Presión P/ Tornillo 3/8" | Und. | 4
INSTALACION | 1MTAF-109 | Instalación de Montaje 1 ɸ antifraude alineamiento con derivación en voladizo | W-10b | 1002201 | Arandela Presión P/ Tornillo 1/2'' | Und. | 2
INSTALACION | 1MTAF-109 | Instalación de Montaje 1 ɸ antifraude alineamiento con derivación en voladizo | W-10C | 1002205 | Arandela Presión P/ Tornillo 5/8'' | Und. | 12
INSTALACION | 1MTAF-109 | Instalación de Montaje 1 ɸ antifraude alineamiento con derivación en voladizo | W-10C | 1002205 | Arandela Presión P/ Tornillo 5/8'' | Und. | 12
INSTALACION | 1MTAF-109 | Instalación de Montaje 1 ɸ antifraude alineamiento con derivación en voladizo | W-7A | 1000050 | Alambre # 4 AWG-SDO Aluminio para Ligadura | Mts. | 1
INSTALACION | 1MTAF-109 | Instalación de Montaje 1 ɸ antifraude alineamiento con derivación en voladizo | W-9C | 1002190 | Arandela Cuad Pln 2 1/4"x2 1/4" 5/8-3/4" | Und. | 2
INSTALACION | 1MTAF-110 | INSTALACIÓN MONTAJE 1Φ (AF) FIN DE LÍNEA EN VOLADIZO | AR-12A | 1000004 | Aislador Ríg T/ Esp 57-1 C/ Esp y Tuerca | Und. | 1
INSTALACION | 1MTAF-110 | INSTALACIÓN MONTAJE 1Φ (AF) FIN DE LÍNEA EN VOLADIZO | AS-22D | 1000005 | Aislador Susp 12.5kV Polimérico | Und. | 2
INSTALACION | 1MTAF-110 | INSTALACIÓN MONTAJE 1Φ (AF) FIN DE LÍNEA EN VOLADIZO | B-1C | 1002283 | Tornillo Esp 4 Tuerc Cuad 5/8"x12" | Und. | 4
INSTALACION | 1MTAF-110 | INSTALACIÓN MONTAJE 1Φ (AF) FIN DE LÍNEA EN VOLADIZO | B-2D | 1002330 | Tornillo Máq Cab Cuad 5/8"x12" | Und. | 1
INSTALACION | 1MTAF-110 | INSTALACIÓN MONTAJE 1Φ (AF) FIN DE LÍNEA EN VOLADIZO | B-2O | 1002311 | TORNILLO DE MAQUINA CABEZA CUAD. 1/2" X 2" | Und. | 1
INSTALACION | 1MTAF-110 | INSTALACIÓN MONTAJE 1Φ (AF) FIN DE LÍNEA EN VOLADIZO | B-7B | 1001235 | Fleje diagonal de acero galv. 1-3/4" x 1-3/4" x 3/16"; longitud 84" | Und. | 2
INSTALACION | 1MTAF-110 | INSTALACIÓN MONTAJE 1Φ (AF) FIN DE LÍNEA EN VOLADIZO | C-15A | 1000734 | Grapa de retención para conductores #6 AWG - #2/0 AWG | Und. | 4
INSTALACION | 1MTAF-110 | INSTALACIÓN MONTAJE 1Φ (AF) FIN DE LÍNEA EN VOLADIZO | C-20D | 1002083 | Cruceta Acer 3"x3"x1/4" Perf L 8'-0" | Und. | 2
INSTALACION | 1MTAF-110 | INSTALACIÓN MONTAJE 1Φ (AF) FIN DE LÍNEA EN VOLADIZO | C-26A | 1001892 | Grapa de fijación de cable a superficie plana 1/4" p/conductor Cu 2/0-#8 AWG | Und. | 1
INSTALACION | 1MTAF-110 | INSTALACIÓN MONTAJE 1Φ (AF) FIN DE LÍNEA EN VOLADIZO | C-39C | 1009963 | CONECTOR ELÁSTICO TIPO CUÑA 2/0 A #2 AL | Und. | 1
INSTALACION | 1MTAF-110 | INSTALACIÓN MONTAJE 1Φ (AF) FIN DE LÍNEA EN VOLADIZO | C-6HE | 1004754 | CONECTOR TIPO CUÑA A PRESIÓN PARA CONDUCTOR 2/0 A 2/0 AL | Und. | 2
INSTALACION | 1MTAF-110 | INSTALACIÓN MONTAJE 1Φ (AF) FIN DE LÍNEA EN VOLADIZO | CM-01C | 1000163 | CONDUCTOR DESNUDO AAAC 2/0 | Mts. | 3
INSTALACION | 1MTAF-110 | INSTALACIÓN MONTAJE 1Φ (AF) FIN DE LÍNEA EN VOLADIZO | CP-02C | 1009782 | Cable de acero cobreado desnudo #2 AWG; 7 hilos | Mts. | 0.5
INSTALACION | 1MTAF-110 | INSTALACIÓN MONTAJE 1Φ (AF) FIN DE LÍNEA EN VOLADIZO | E-2A | 1002390 | TUERCA DE OJO OVAL PARA TORNILO DE 5/8" | Und. | 4
INSTALACION | 1MTAF-110 | INSTALACIÓN MONTAJE 1Φ (AF) FIN DE LÍNEA EN VOLADIZO | I-1A | 1003156 | Perno para aisladores line post 3/4" - 3/4" x 3". | Und. | 1
INSTALACION | 1MTAF-110 | INSTALACIÓN MONTAJE 1Φ (AF) FIN DE LÍNEA EN VOLADIZO | W-10b | 1002201 | Arandela Presión P/ Tornillo 1/2'' | Und. | 2
INSTALACION | 1MTAF-110 | INSTALACIÓN MONTAJE 1Φ (AF) FIN DE LÍNEA EN VOLADIZO | W-10C | 1002205 | Arandela Presión P/ Tornillo 5/8'' | Und. | 15
INSTALACION | 1MTAF-110 | INSTALACIÓN MONTAJE 1Φ (AF) FIN DE LÍNEA EN VOLADIZO | W-7A | 1000050 | Alambre # 4 AWG-SDO Aluminio para Ligadura | Mts. | 1
INSTALACION | 1MTAF-111 | INSTALACIÓN MONTAJE 1Φ (AF) DOBLE TERMINAL EN VOLADIZO | B-2O | 1002311 | TORNILLO DE MAQUINA CABEZA CUAD. 1/2" X 2" | und. | 4
INSTALACION | 1MTAF-111 | INSTALACIÓN MONTAJE 1Φ (AF) DOBLE TERMINAL EN VOLADIZO | B-2O | 1002311 | TORNILLO DE MAQUINA CABEZA CUAD. 1/2" X 2" | und. | 2
INSTALACION | 1MTAF-111 | INSTALACIÓN MONTAJE 1Φ (AF) DOBLE TERMINAL EN VOLADIZO | B-2O | 1002311 | TORNILLO DE MAQUINA CABEZA CUAD. 1/2" X 2" | und. | 2
INSTALACION | 1MTAF-111 | INSTALACIÓN MONTAJE 1Φ (AF) DOBLE TERMINAL EN VOLADIZO | B-2O | 1002311 | TORNILLO DE MAQUINA CABEZA CUAD. 1/2" X 2" | und. | 1
INSTALACION | 1MTAF-111 | INSTALACIÓN MONTAJE 1Φ (AF) DOBLE TERMINAL EN VOLADIZO | B-2O | 1002311 | TORNILLO DE MAQUINA CABEZA CUAD. 1/2" X 2" | und. | 2
INSTALACION | 1MTAF-111 | INSTALACIÓN MONTAJE 1Φ (AF) DOBLE TERMINAL EN VOLADIZO | B-2O | 1002311 | TORNILLO DE MAQUINA CABEZA CUAD. 1/2" X 2" | und. | 4
INSTALACION | 1MTAF-111 | INSTALACIÓN MONTAJE 1Φ (AF) DOBLE TERMINAL EN VOLADIZO | B-2O | 1002311 | TORNILLO DE MAQUINA CABEZA CUAD. 1/2" X 2" | und. | 2
INSTALACION | 1MTAF-111 | INSTALACIÓN MONTAJE 1Φ (AF) DOBLE TERMINAL EN VOLADIZO | B-2O | 1002311 | TORNILLO DE MAQUINA CABEZA CUAD. 1/2" X 2" | und. | 1
INSTALACION | 1MTAF-111 | INSTALACIÓN MONTAJE 1Φ (AF) DOBLE TERMINAL EN VOLADIZO | B-2O | 1002311 | TORNILLO DE MAQUINA CABEZA CUAD. 1/2" X 2" | und. | 1
INSTALACION | 1MTAF-111 | INSTALACIÓN MONTAJE 1Φ (AF) DOBLE TERMINAL EN VOLADIZO | B-2O | 1002311 | TORNILLO DE MAQUINA CABEZA CUAD. 1/2" X 2" | und. | 1
INSTALACION | 1MTAF-111 | INSTALACIÓN MONTAJE 1Φ (AF) DOBLE TERMINAL EN VOLADIZO | B-2O | 1002311 | TORNILLO DE MAQUINA CABEZA CUAD. 1/2" X 2" | und. | 4
INSTALACION | 1MTAF-111 | INSTALACIÓN MONTAJE 1Φ (AF) DOBLE TERMINAL EN VOLADIZO | B-2O | 1002311 | TORNILLO DE MAQUINA CABEZA CUAD. 1/2" X 2" | und. | 3
INSTALACION | 1MTAF-111 | INSTALACIÓN MONTAJE 1Φ (AF) DOBLE TERMINAL EN VOLADIZO | B-2O | 1002311 | TORNILLO DE MAQUINA CABEZA CUAD. 1/2" X 2" | und. | 17
INSTALACION | 1MTAF-111 | INSTALACIÓN MONTAJE 1Φ (AF) DOBLE TERMINAL EN VOLADIZO | B-2O | 1002311 | TORNILLO DE MAQUINA CABEZA CUAD. 1/2" X 2" | und. | 3
INSTALACION | 1MTAF-111 | INSTALACIÓN MONTAJE 1Φ (AF) DOBLE TERMINAL EN VOLADIZO | B-2O | 1002311 | TORNILLO DE MAQUINA CABEZA CUAD. 1/2" X 2" | und. | 17
INSTALACION | 1MTAF-201 | INSTALACIÓN DE MONTAJE 2 ɸ ANTIFRAUDE DE 0° A 5° VOLADIZO | AC-11A | 1000000 | Aislad T/Carr 3x3-1/8 76x80mm 11/16 53-2 | Und. | 1
INSTALACION | 1MTAF-201 | INSTALACIÓN DE MONTAJE 2 ɸ ANTIFRAUDE DE 0° A 5° VOLADIZO | AR-12A | 1000004 | Aislador Ríg T/ Esp 57-1 C/ Esp y Tuerca | Und. | 1
INSTALACION | 1MTAF-201 | INSTALACIÓN DE MONTAJE 2 ɸ ANTIFRAUDE DE 0° A 5° VOLADIZO | B-2D | 1002330 | Tornillo Máq Cab Cuad 5/8"x12" | Und. | 2
INSTALACION | 1MTAF-201 | INSTALACIÓN DE MONTAJE 2 ɸ ANTIFRAUDE DE 0° A 5° VOLADIZO | B-5B | 1002339 | Tornillo Máq Cab Hex 1/2"x2" | Und. | 1
INSTALACION | 1MTAF-201 | INSTALACIÓN DE MONTAJE 2 ɸ ANTIFRAUDE DE 0° A 5° VOLADIZO | B-5E | 1011855 | Tornillo Maquina Cabeza Hex. 5/8" X 3" | Und. | 1
INSTALACION | 1MTAF-201 | INSTALACIÓN DE MONTAJE 2 ɸ ANTIFRAUDE DE 0° A 5° VOLADIZO | B-7B | 1001235 | FLEJE DIAGONAL DE ACERO GALV. 1-3/4" X 1-3/4" X 3/16"; LONGITUD 84" | Und. | 1
INSTALACION | 1MTAF-201 | INSTALACIÓN DE MONTAJE 2 ɸ ANTIFRAUDE DE 0° A 5° VOLADIZO | C-20D | 1002083 | Cruceta Acer 3"x3"x1/4" Perf L 8'-0" | Und. | 1
INSTALACION | 1MTAF-201 | INSTALACIÓN DE MONTAJE 2 ɸ ANTIFRAUDE DE 0° A 5° VOLADIZO | C-35K | 1004752 | CONECTOR ELÁSTICO TIPO CUÑA 4/0AWG # 2CU AWG | Und. | 1
INSTALACION | 1MTAF-201 | INSTALACIÓN DE MONTAJE 2 ɸ ANTIFRAUDE DE 0° A 5° VOLADIZO | CP-02C | 1009782 | CABLE DE ACERO COBREADO DESNUDO #2 AWG; 7 HILOS | Mts. | 0.5
INSTALACION | 1MTAF-201 | INSTALACIÓN DE MONTAJE 2 ɸ ANTIFRAUDE DE 0° A 5° VOLADIZO | D-1 | 1001263 | Porta Aisl U:1 1/2x1/2"x1/8" Orif 11/16" | Und. | 1
INSTALACION | 1MTAF-201 | INSTALACIÓN DE MONTAJE 2 ɸ ANTIFRAUDE DE 0° A 5° VOLADIZO | E-2A | 1002390 | TUERCA DE OJO OVAL PARA TORNILO DE 5/8" | Und. | 1
INSTALACION | 1MTAF-201 | INSTALACIÓN DE MONTAJE 2 ɸ ANTIFRAUDE DE 0° A 5° VOLADIZO | E‐4 | 1004830 | Tuerca cuadrada acero galvanizado para tornillo 5/8” | Und. | 1
INSTALACION | 1MTAF-201 | INSTALACIÓN DE MONTAJE 2 ɸ ANTIFRAUDE DE 0° A 5° VOLADIZO | GCT-ST1 | 1009789 | GRAPA DE CONEXIÓN DOBLE CABLE DE TIERRA SIN TORNILLO | Und. | 1
INSTALACION | 1MTAF-201 | INSTALACIÓN DE MONTAJE 2 ɸ ANTIFRAUDE DE 0° A 5° VOLADIZO | W-10b | 1002201 | Arandela Presión P/ Tornillo 1/2'' | Und. | 1
INSTALACION | 1MTAF-201 | INSTALACIÓN DE MONTAJE 2 ɸ ANTIFRAUDE DE 0° A 5° VOLADIZO | W-10C | 1002205 | Arandela Presión P/ Tornillo 5/8'' | Und. | 4
INSTALACION | 1MTAF-201 | INSTALACIÓN DE MONTAJE 2 ɸ ANTIFRAUDE DE 0° A 5° VOLADIZO | W-10D | 1002203 | Arandela de presión para tornillo de 3/4" | Und. | 2
INSTALACION | 1MTAF-201 | INSTALACIÓN DE MONTAJE 2 ɸ ANTIFRAUDE DE 0° A 5° VOLADIZO | W-7A | 1000050 | Alambre # 4 AWG-SDO Aluminio para Ligadura | Mts. | 2
INSTALACION | 1MTAF-201 | INSTALACIÓN DE MONTAJE 2 ɸ ANTIFRAUDE DE 0° A 5° VOLADIZO | W-9C | 1002190 | Arandela Cuad Pln 2 1/4"x2 1/4" 5/8-3/4" | Und. | 4
INSTALACION | 1MTAF-202 | INSTALACIÓN DE MONTAJE 2 ɸ ANTIFRAUDE CON ANGULO DE 6° A 25° VOLADIZO | AC-11A | 1000000 | Aislad T/Carr 3x3-1/8 76x80mm 11/16 53-2 | Und. | 1
INSTALACION | 1MTAF-202 | INSTALACIÓN DE MONTAJE 2 ɸ ANTIFRAUDE CON ANGULO DE 6° A 25° VOLADIZO | AR-12A | 1000004 | Aislador Ríg T/ Esp 57-1 C/ Esp y Tuerca | Und. | 4
INSTALACION | 1MTAF-202 | INSTALACIÓN DE MONTAJE 2 ɸ ANTIFRAUDE CON ANGULO DE 6° A 25° VOLADIZO | B-1C | 1002283 | Tornillo Esp 4 Tuerc Cuad 5/8"x12" | Und. | 3
INSTALACION | 1MTAF-202 | INSTALACIÓN DE MONTAJE 2 ɸ ANTIFRAUDE CON ANGULO DE 6° A 25° VOLADIZO | B-2D | 1002330 | Tornillo Máq Cab Cuad 5/8"x12" | Und. | 1
INSTALACION | 1MTAF-202 | INSTALACIÓN DE MONTAJE 2 ɸ ANTIFRAUDE CON ANGULO DE 6° A 25° VOLADIZO | B-5B | 1002339 | Tornillo Máq Cab Hex 1/2"x2" | Und. | 2
INSTALACION | 1MTAF-202 | INSTALACIÓN DE MONTAJE 2 ɸ ANTIFRAUDE CON ANGULO DE 6° A 25° VOLADIZO | B-5E | 1011855 | Tornillo Maquina Cabeza Hex. 5/8" X 3" | Und. | 1
INSTALACION | 1MTAF-202 | INSTALACIÓN DE MONTAJE 2 ɸ ANTIFRAUDE CON ANGULO DE 6° A 25° VOLADIZO | B-7B | 1001235 | Fleje diagonal de acero galv. 1-3/4" x 1-3/4" x 3/16"; longitud 84" | Und. | 2
INSTALACION | 1MTAF-202 | INSTALACIÓN DE MONTAJE 2 ɸ ANTIFRAUDE CON ANGULO DE 6° A 25° VOLADIZO | C-20D | 1002083 | Cruceta Acer 3"x3"x1/4" Perf L 8'-0" | Und. | 2
INSTALACION | 1MTAF-202 | INSTALACIÓN DE MONTAJE 2 ɸ ANTIFRAUDE CON ANGULO DE 6° A 25° VOLADIZO | C-35K | 1004752 | CONECTOR ELÁSTICO TIPO CUÑA 4/0AWG # 2CU AWG | Und. | 1
INSTALACION | 1MTAF-202 | INSTALACIÓN DE MONTAJE 2 ɸ ANTIFRAUDE CON ANGULO DE 6° A 25° VOLADIZO | CP-02C | 1009782 | Cable de acero cobreado desnudo #2 AWG; 7 hilos | Mts. | 0.5
INSTALACION | 1MTAF-202 | INSTALACIÓN DE MONTAJE 2 ɸ ANTIFRAUDE CON ANGULO DE 6° A 25° VOLADIZO | D-1B | 1004814 | Porta aislador en "V"; 6 1/4" x 3 5/8" x 1 7/32 x 7/32'' | Und. | 1
INSTALACION | 1MTAF-202 | INSTALACIÓN DE MONTAJE 2 ɸ ANTIFRAUDE CON ANGULO DE 6° A 25° VOLADIZO | E-2A | 1002390 | TUERCA DE OJO OVAL PARA TORNILO DE 5/8" | Und. | 1
INSTALACION | 1MTAF-202 | INSTALACIÓN DE MONTAJE 2 ɸ ANTIFRAUDE CON ANGULO DE 6° A 25° VOLADIZO | E-4 | 1004830 | Tuerca cuadrada acero galvanizado para tornillo 5/8” | Und. | 1
INSTALACION | 1MTAF-202 | INSTALACIÓN DE MONTAJE 2 ɸ ANTIFRAUDE CON ANGULO DE 6° A 25° VOLADIZO | GCT-ST1 | 1009789 | GRAPA DE CONEXIÓN DOBLE CABLE DE TIERRA SIN TORNILLO | Und. | 1
INSTALACION | 1MTAF-202 | INSTALACIÓN DE MONTAJE 2 ɸ ANTIFRAUDE CON ANGULO DE 6° A 25° VOLADIZO | W-10b | 1002201 | Arandela Presión P/ Tornillo 1/2'' | Und. | 2
INSTALACION | 1MTAF-202 | INSTALACIÓN DE MONTAJE 2 ɸ ANTIFRAUDE CON ANGULO DE 6° A 25° VOLADIZO | W-10C | 1002205 | Arandela Presión P/ Tornillo 5/8'' | Und. | 13
INSTALACION | 1MTAF-202 | INSTALACIÓN DE MONTAJE 2 ɸ ANTIFRAUDE CON ANGULO DE 6° A 25° VOLADIZO | W-10D | 1002203 | Arandela de presión para tornillo de 3/4" | Und. | 4
INSTALACION | 1MTAF-202 | INSTALACIÓN DE MONTAJE 2 ɸ ANTIFRAUDE CON ANGULO DE 6° A 25° VOLADIZO | W-7A | 1000050 | Alambre # 4 AWG-SDO Aluminio para Ligadura | Mts. | 8
INSTALACION | 1MTAF-202 | INSTALACIÓN DE MONTAJE 2 ɸ ANTIFRAUDE CON ANGULO DE 6° A 25° VOLADIZO | W-9C | 1002190 | Arandela Cuad Pln 2 1/4"x2 1/4" 5/8-3/4" | Und. | 2
INSTALACION | 1MTAF-301 | Instalación de Montaje 3 ɸ Antifraude Trifásico de 0° a 5° voladizo | AC-11A | 1000000 | Aislad T/Carr 3x3-1/8 76x80mm 11/16 53-2 | Und. | 1
INSTALACION | 1MTAF-301 | Instalación de Montaje 3 ɸ Antifraude Trifásico de 0° a 5° voladizo | AR-12A | 1000004 | Aislador Ríg T/ Esp 57-1 C/ Esp y Tuerca | Und. | 3
INSTALACION | 1MTAF-301 | Instalación de Montaje 3 ɸ Antifraude Trifásico de 0° a 5° voladizo | B-2D | 1002330 | Tornillo Máq Cab Cuad 5/8"x12" | Und. | 4
INSTALACION | 1MTAF-301 | Instalación de Montaje 3 ɸ Antifraude Trifásico de 0° a 5° voladizo | B-2O | 1002311 | TORNILLO DE MAQUINA CABEZA CUAD. 1/2" X 2" | Und. | 1
INSTALACION | 1MTAF-301 | Instalación de Montaje 3 ɸ Antifraude Trifásico de 0° a 5° voladizo | B-2O | 1002311 | TORNILLO DE MAQUINA CABEZA CUAD. 1/2" X 2" | Und. | 1
INSTALACION | 1MTAF-301 | Instalación de Montaje 3 ɸ Antifraude Trifásico de 0° a 5° voladizo | B-5E | 1011855 | Tornillo Maquina Cabeza Hex. 5/8" X 3" | Und. | 1
INSTALACION | 1MTAF-301 | Instalación de Montaje 3 ɸ Antifraude Trifásico de 0° a 5° voladizo | B-7B | 1001235 | Fleje diagonal de acero galv. 1-3/4" x 1-3/4" x 3/16"; longitud 84" | Und. | 1
INSTALACION | 1MTAF-301 | Instalación de Montaje 3 ɸ Antifraude Trifásico de 0° a 5° voladizo | C-20D | 1002083 | Cruceta Acer 3"x3"x1/4" Perf L 8'-0" | Und. | 1
INSTALACION | 1MTAF-301 | Instalación de Montaje 3 ɸ Antifraude Trifásico de 0° a 5° voladizo | C-26A | 1001892 | Grapa de fijación de cable a superficie plana 1/4" p/conductor Cu 2/0-#8 AWG | Und. | 1
INSTALACION | 1MTAF-301 | Instalación de Montaje 3 ɸ Antifraude Trifásico de 0° a 5° voladizo | C-35K | 1004752 | CONECTOR ELÁSTICO TIPO CUÑA 4/0AWG # 2CU AWG | Und. | 1
INSTALACION | 1MTAF-301 | Instalación de Montaje 3 ɸ Antifraude Trifásico de 0° a 5° voladizo | CP-02C | 1009782 | Cable de acero cobreado desnudo #2 AWG; 7 hilos | Mts. | 0.5
INSTALACION | 1MTAF-301 | Instalación de Montaje 3 ɸ Antifraude Trifásico de 0° a 5° voladizo | D-1B | 1004814 | Porta aislador en "V"; 6 1/4" x 3 5/8" x 1 7/32 x 7/32'' | Und. | 1
INSTALACION | 1MTAF-301 | Instalación de Montaje 3 ɸ Antifraude Trifásico de 0° a 5° voladizo | E-2A | 1002390 | TUERCA DE OJO OVAL PARA TORNILO DE 5/8" | Und. | 1
INSTALACION | 1MTAF-301 | Instalación de Montaje 3 ɸ Antifraude Trifásico de 0° a 5° voladizo | I-1A | 1003156 | Perno para aisladores line post 3/4" - 3/4" x 3". | Und. | 3
INSTALACION | 1MTAF-301 | Instalación de Montaje 3 ɸ Antifraude Trifásico de 0° a 5° voladizo | I-2F | 1004822 | Espiga soporte de acero para aislador tipo line-post en punta de poste | Und. | 1
INSTALACION | 1MTAF-301 | Instalación de Montaje 3 ɸ Antifraude Trifásico de 0° a 5° voladizo | W-10b | 1002201 | Arandela Presión P/ Tornillo 1/2'' | Und. | 1
INSTALACION | 1MTAF-301 | Instalación de Montaje 3 ɸ Antifraude Trifásico de 0° a 5° voladizo | W-10C | 1002205 | Arandela Presión P/ Tornillo 5/8'' | Und. | 4
INSTALACION | 1MTAF-301 | Instalación de Montaje 3 ɸ Antifraude Trifásico de 0° a 5° voladizo | W-7A | 1000050 | Alambre # 4 AWG-SDO Aluminio para Ligadura | Mts. | 4
INSTALACION | 1MTAF-301 | Instalación de Montaje 3 ɸ Antifraude Trifásico de 0° a 5° voladizo | W-9C | 1002190 | Arandela Cuad Pln 2 1/4"x2 1/4" 5/8-3/4" | Und. | 4
INSTALACION | 1MTAF-302 | Instalación de Montaje 3 ɸ Antifraude Trifásico Angulo de 6° a 25° voladizo | AC-11A | 1000000 | Aislad T/Carr 3x3-1/8 76x80mm 11/16 53-2 | Und. | 1
INSTALACION | 1MTAF-302 | Instalación de Montaje 3 ɸ Antifraude Trifásico Angulo de 6° a 25° voladizo | AR-12A | 1000004 | Aislador Ríg T/ Esp 57-1 C/ Esp y Tuerca | Und. | 6
INSTALACION | 1MTAF-302 | Instalación de Montaje 3 ɸ Antifraude Trifásico Angulo de 6° a 25° voladizo | B-1C | 1002283 | Tornillo Esp 4 Tuerc Cuad 5/8"x12" | Und. | 4
INSTALACION | 1MTAF-302 | Instalación de Montaje 3 ɸ Antifraude Trifásico Angulo de 6° a 25° voladizo | B-2D | 1002330 | Tornillo Máq Cab Cuad 5/8"x12" | Und. | 3
INSTALACION | 1MTAF-302 | Instalación de Montaje 3 ɸ Antifraude Trifásico Angulo de 6° a 25° voladizo | B-2O | 1002311 | TORNILLO DE MAQUINA CABEZA CUAD. 1/2" X 2" | Und. | 1
INSTALACION | 1MTAF-302 | Instalación de Montaje 3 ɸ Antifraude Trifásico Angulo de 6° a 25° voladizo | B-5E | 1011855 | Tornillo Maquina Cabeza Hex. 5/8" X 3" | Und. | 1
INSTALACION | 1MTAF-302 | Instalación de Montaje 3 ɸ Antifraude Trifásico Angulo de 6° a 25° voladizo | B-7B | 1001235 | Fleje diagonal de acero galv. 1-3/4" x 1-3/4" x 3/16"; longitud 84" | Und. | 2
INSTALACION | 1MTAF-302 | Instalación de Montaje 3 ɸ Antifraude Trifásico Angulo de 6° a 25° voladizo | C-20D | 1002083 | Cruceta Acer 3"x3"x1/4" Perf L 8'-0" | Und. | 2
INSTALACION | 1MTAF-302 | Instalación de Montaje 3 ɸ Antifraude Trifásico Angulo de 6° a 25° voladizo | C-26A | 1001892 | Grapa de fijación de cable a superficie plana 1/4" p/conductor Cu 2/0-#8 AWG | Und. | 1
INSTALACION | 1MTAF-302 | Instalación de Montaje 3 ɸ Antifraude Trifásico Angulo de 6° a 25° voladizo | C-35K | 1004752 | CONECTOR ELÁSTICO TIPO CUÑA 4/0AWG # 2CU AWG | Und. | 1
INSTALACION | 1MTAF-302 | Instalación de Montaje 3 ɸ Antifraude Trifásico Angulo de 6° a 25° voladizo | CP-02C | 1009782 | Cable de acero cobreado desnudo #2 AWG; 7 hilos | Mts. | 0.5
INSTALACION | 1MTAF-302 | Instalación de Montaje 3 ɸ Antifraude Trifásico Angulo de 6° a 25° voladizo | D-1B | 1004814 | Porta aislador en "V"; 6 1/4" x 3 5/8" x 1 7/32 x 7/32'' | Und. | 1
INSTALACION | 1MTAF-302 | Instalación de Montaje 3 ɸ Antifraude Trifásico Angulo de 6° a 25° voladizo | E-2A | 1002390 | TUERCA DE OJO OVAL PARA TORNILO DE 5/8" | Und. | 1
INSTALACION | 1MTAF-302 | Instalación de Montaje 3 ɸ Antifraude Trifásico Angulo de 6° a 25° voladizo | E-2a | 1002390 | TUERCA DE OJO OVAL PARA TORNILO DE 5/8" | Und. | 1
INSTALACION | 1MTAF-302 | Instalación de Montaje 3 ɸ Antifraude Trifásico Angulo de 6° a 25° voladizo | I-1A | 1003156 | Perno para aisladores line post 3/4" - 3/4" x 3". | Und. | 6
INSTALACION | 1MTAF-302 | Instalación de Montaje 3 ɸ Antifraude Trifásico Angulo de 6° a 25° voladizo | I-2F | 1004822 | Espiga soporte de acero para aislador tipo line-post en punta de poste | Und. | 2
INSTALACION | 1MTAF-302 | Instalación de Montaje 3 ɸ Antifraude Trifásico Angulo de 6° a 25° voladizo | W-10b | 1002201 | Arandela Presión P/ Tornillo 1/2'' | Und. | 2
INSTALACION | 1MTAF-302 | Instalación de Montaje 3 ɸ Antifraude Trifásico Angulo de 6° a 25° voladizo | W-10C | 1002205 | Arandela Presión P/ Tornillo 5/8'' | Und. | 17
INSTALACION | 1MTAF-302 | Instalación de Montaje 3 ɸ Antifraude Trifásico Angulo de 6° a 25° voladizo | W-7A | 1000050 | Alambre # 4 AWG-SDO Aluminio para Ligadura | Mts. | 7
INSTALACION | 1MTAF-304 | INSTALACION MONTAJE TRIFASICO ANTIFRAUDE, FIN DE LINEA | AS-22D | 1000005 | Aislador Susp 12.5kV Polimérico | Und. | 3
INSTALACION | 1MTAF-304 | INSTALACION MONTAJE TRIFASICO ANTIFRAUDE, FIN DE LINEA | B-1C | 1002283 | Tornillo Esp 4 Tuerc Cuad 5/8"x12" | Und. | 3
INSTALACION | 1MTAF-304 | INSTALACION MONTAJE TRIFASICO ANTIFRAUDE, FIN DE LINEA | B-2B | 1002308 | Tornillo Máq Cab Cuad 1/2"x12" | Und. | 1
INSTALACION | 1MTAF-304 | INSTALACION MONTAJE TRIFASICO ANTIFRAUDE, FIN DE LINEA | B-2D | 1002330 | Tornillo Máq Cab Cuad 5/8"x12" | Und. | 1
INSTALACION | 1MTAF-304 | INSTALACION MONTAJE TRIFASICO ANTIFRAUDE, FIN DE LINEA | B-5A | 1002325 | Tornillo Máq Cab Cuad 3/8"x2" | Und. | 4
INSTALACION | 1MTAF-304 | INSTALACION MONTAJE TRIFASICO ANTIFRAUDE, FIN DE LINEA | B-6A | 1001241 | Fleje Plancha Acero 1 1/4x1/4"x28" | Und. | 4
INSTALACION | 1MTAF-304 | INSTALACION MONTAJE TRIFASICO ANTIFRAUDE, FIN DE LINEA | C-15C | 1000752 | GRAPA DE RETENCIÓN PARA CONDUCTORES #465 MCM - #465 MCM | Und. | 4
INSTALACION | 1MTAF-304 | INSTALACION MONTAJE TRIFASICO ANTIFRAUDE, FIN DE LINEA | C-20D | 1002083 | Cruceta Acer 3"x3"x1/4" Perf L 8'-0" | Und. | 2
INSTALACION | 1MTAF-304 | INSTALACION MONTAJE TRIFASICO ANTIFRAUDE, FIN DE LINEA | C-35K | 1004752 | CONECTOR ELÁSTICO TIPO CUÑA 4/0AWG # 2CU AWG | Und. | 1
INSTALACION | 1MTAF-304 | INSTALACION MONTAJE TRIFASICO ANTIFRAUDE, FIN DE LINEA | CP-02C | 1009782 | Cable de acero cobreado desnudo #2 AWG; 7 hilos | Mts. | 0.5
INSTALACION | 1MTAF-304 | INSTALACION MONTAJE TRIFASICO ANTIFRAUDE, FIN DE LINEA | E-2A | 1002390 | TUERCA DE OJO OVAL PARA TORNILO DE 5/8" | Und. | 4
INSTALACION | 1MTAF-304 | INSTALACION MONTAJE TRIFASICO ANTIFRAUDE, FIN DE LINEA | E-4 | 1004830 | Tuerca cuadrada acero galvanizado para tornillo 5/8” | Und. | 7
INSTALACION | 1MTAF-304 | INSTALACION MONTAJE TRIFASICO ANTIFRAUDE, FIN DE LINEA | GCT-ST1 | 1009789 | GRAPA DE CONEXIÓN DOBLE CABLE DE TIERRA SIN TORNILLO | Und. | 1
INSTALACION | 1MTAF-304 | INSTALACION MONTAJE TRIFASICO ANTIFRAUDE, FIN DE LINEA | W-10A | 1002204 | Arandela Presión P/ Tornillo 3/8" | Und. | 4
INSTALACION | 1MTAF-304 | INSTALACION MONTAJE TRIFASICO ANTIFRAUDE, FIN DE LINEA | W-10b | 1002201 | Arandela Presión P/ Tornillo 1/2'' | Und. | 1
INSTALACION | 1MTAF-304 | INSTALACION MONTAJE TRIFASICO ANTIFRAUDE, FIN DE LINEA | W-10C | 1002205 | Arandela Presión P/ Tornillo 5/8'' | Und. | 19
INSTALACION | 1MTAF-304 | INSTALACION MONTAJE TRIFASICO ANTIFRAUDE, FIN DE LINEA | W-9A | 1002183 | ARANDELA CUADRADA 2X2'' PARA TORNILLO DE 1/2'' | Und. | 1
INSTALACION | 1MTAF-304 | INSTALACION MONTAJE TRIFASICO ANTIFRAUDE, FIN DE LINEA | W-9C | 1002190 | Arandela Cuad Pln 2 1/4"x2 1/4" 5/8-3/4" | Und. | 10
INSTALACION | 1MTAF-307 | Instalacion montaje trifasico, angulo de 6 a 25 en semi-voladizo | AC-11A | 1000000 | Aislad T/Carr 3x3-1/8 76x80mm 11/16 53-2 | Und. | 1
INSTALACION | 1MTAF-307 | Instalacion montaje trifasico, angulo de 6 a 25 en semi-voladizo | AR-12A | 1000004 | Aislador Ríg T/ Esp 57-1 C/ Esp y Tuerca | Und. | 6
INSTALACION | 1MTAF-307 | Instalacion montaje trifasico, angulo de 6 a 25 en semi-voladizo | B-1C | 1002283 | Tornillo Esp 4 Tuerc Cuad 5/8"x12" | Und. | 3
INSTALACION | 1MTAF-307 | Instalacion montaje trifasico, angulo de 6 a 25 en semi-voladizo | B-2D | 1002330 | Tornillo Máq Cab Cuad 5/8"x12" | Und. | 3
INSTALACION | 1MTAF-307 | Instalacion montaje trifasico, angulo de 6 a 25 en semi-voladizo | B-2O | 1002311 | TORNILLO DE MAQUINA CABEZA CUAD. 1/2" X 2" | Und. | 1
INSTALACION | 1MTAF-307 | Instalacion montaje trifasico, angulo de 6 a 25 en semi-voladizo | B-5E | 1011855 | Tornillo Maquina Cabeza Hex. 5/8" X 3" | Und. | 1
INSTALACION | 1MTAF-307 | Instalacion montaje trifasico, angulo de 6 a 25 en semi-voladizo | B-7A | 1001238 | Fleje Diag AcerGalv1 3/4x1 3/4x3/16"x60" | Und. | 2
INSTALACION | 1MTAF-307 | Instalacion montaje trifasico, angulo de 6 a 25 en semi-voladizo | C-20D | 1002083 | Cruceta Acer 3"x3"x1/4" Perf L 8'-0" | Und. | 2
INSTALACION | 1MTAF-307 | Instalacion montaje trifasico, angulo de 6 a 25 en semi-voladizo | CP-02A | 1004213 | Cable de acero cobreado desnudo #6 AWG; 3 hilos | Mts. | 3
INSTALACION | 1MTAF-307 | Instalacion montaje trifasico, angulo de 6 a 25 en semi-voladizo | D-1 | 1001263 | Porta Aisl U:1 1/2x1/2"x1/8" Orif 11/16" | Und. | 1
INSTALACION | 1MTAF-307 | Instalacion montaje trifasico, angulo de 6 a 25 en semi-voladizo | E-2A | 1002390 | TUERCA DE OJO OVAL PARA TORNILO DE 5/8" | Und. | 1
INSTALACION | 1MTAF-307 | Instalacion montaje trifasico, angulo de 6 a 25 en semi-voladizo | E-4 | 1004830 | Tuerca cuadrada acero galvanizado para tornillo 5/8” | Und. | 3
INSTALACION | 1MTAF-307 | Instalacion montaje trifasico, angulo de 6 a 25 en semi-voladizo | E-4 | 1004830 | Tuerca cuadrada acero galvanizado para tornillo 5/8” | Und. | 3
INSTALACION | 1MTAF-307 | Instalacion montaje trifasico, angulo de 6 a 25 en semi-voladizo | GCT-ST1 | 1009789 | GRAPA DE CONEXIÓN DOBLE CABLE DE TIERRA SIN TORNILLO | Und. | 2
INSTALACION | 1MTAF-307 | Instalacion montaje trifasico, angulo de 6 a 25 en semi-voladizo | I-2F | 1004822 | Espiga soporte de acero para aislador tipo line-post en punta de poste | Und. | 2
INSTALACION | 1MTAF-307 | Instalacion montaje trifasico, angulo de 6 a 25 en semi-voladizo | W-10b | 1002201 | Arandela Presión P/ Tornillo 1/2'' | Und. | 2
INSTALACION | 1MTAF-307 | Instalacion montaje trifasico, angulo de 6 a 25 en semi-voladizo | W-10C | 1002205 | Arandela Presión P/ Tornillo 5/8'' | Und. | 15
INSTALACION | 1MTAF-307 | Instalacion montaje trifasico, angulo de 6 a 25 en semi-voladizo | W-10D | 1002203 | Arandela de presión para tornillo de 3/4" | Und. | 5
INSTALACION | 1MTAF-307 | Instalacion montaje trifasico, angulo de 6 a 25 en semi-voladizo | W-7A | 1000050 | Alambre # 4 AWG-SDO Aluminio para Ligadura | Mts. | 4
INSTALACION | 1MTAF-307 | Instalacion montaje trifasico, angulo de 6 a 25 en semi-voladizo | W-9C | 1002190 | Arandela Cuad Pln 2 1/4"x2 1/4" 5/8-3/4" | Und. | 15
INSTALACION | 1MTAF-316 | INSTALACIÓN MONTAJE 3Φ, DOBLE TERMINAL (AF) | 1000017 | 1000017 | Aislador T/ Esp PIN CL55-5 1" | Und. | 1
INSTALACION | 1MTAF-316 | INSTALACIÓN MONTAJE 3Φ, DOBLE TERMINAL (AF) | AR-12A | 1000004 | Aislador Ríg T/ Esp 57-1 C/ Esp y Tuerca | und. | 2
INSTALACION | 1MTAF-316 | INSTALACIÓN MONTAJE 3Φ, DOBLE TERMINAL (AF) | AS-22D | 1000005 | Aislador Susp 12.5kV Polimérico | und. | 8
INSTALACION | 1MTAF-316 | INSTALACIÓN MONTAJE 3Φ, DOBLE TERMINAL (AF) | B-2D | 1002330 | Tornillo Máq Cab Cuad 5/8"x12" | und. | 2
INSTALACION | 1MTAF-316 | INSTALACIÓN MONTAJE 3Φ, DOBLE TERMINAL (AF) | B-2K | 1002307 | TORNILLO DE MAQUINA CABEZA CUAD. 1/2" X 10" | und. | 1
INSTALACION | 1MTAF-316 | INSTALACIÓN MONTAJE 3Φ, DOBLE TERMINAL (AF) | B-2O | 1002311 | TORNILLO DE MAQUINA CABEZA CUAD. 1/2" X 2" | und. | 1
INSTALACION | 1MTAF-316 | INSTALACIÓN MONTAJE 3Φ, DOBLE TERMINAL (AF) | B-2O | 1002311 | TORNILLO DE MAQUINA CABEZA CUAD. 1/2" X 2" | und. | 4
INSTALACION | 1MTAF-316 | INSTALACIÓN MONTAJE 3Φ, DOBLE TERMINAL (AF) | B-2O | 1002311 | TORNILLO DE MAQUINA CABEZA CUAD. 1/2" X 2" | und. | 2
INSTALACION | 1MTAF-316 | INSTALACIÓN MONTAJE 3Φ, DOBLE TERMINAL (AF) | B-7B | 1001235 | Fleje diagonal de acero galv. 1-3/4" x 1-3/4" x 3/16"; longitud 84" | Und. | 2
INSTALACION | 1MTAF-316 | INSTALACIÓN MONTAJE 3Φ, DOBLE TERMINAL (AF) | C-15B | 1000742 | GRAPA DE RETENCION DE ACERO GALVANIZ. PARA COND. DE 1/0AL-ACSR A 4/0AL ACSR | und. | 2
INSTALACION | 1MTAF-316 | INSTALACIÓN MONTAJE 3Φ, DOBLE TERMINAL (AF) | C-15D | 1000738 | Grapa De Retencion 1/0 Al-Acsr A 636 Mcm Al | und. | 6
INSTALACION | 1MTAF-316 | INSTALACIÓN MONTAJE 3Φ, DOBLE TERMINAL (AF) | C-20D | 1002083 | Cruceta Acer 3"x3"x1/4" Perf L 8'-0" | Und. | 2
INSTALACION | 1MTAF-316 | INSTALACIÓN MONTAJE 3Φ, DOBLE TERMINAL (AF) | I-2B | 1001230 | Espiga Para Aislador En Cabeza De Poste 20" X 1" | und. | 1
INSTALACION | 1MTAF-316 | INSTALACIÓN MONTAJE 3Φ, DOBLE TERMINAL (AF) | W-10b | 1002201 | Arandela Presión P/ Tornillo 1/2'' | und. | 3
INSTALACION | 1MTAF-316 | INSTALACIÓN MONTAJE 3Φ, DOBLE TERMINAL (AF) | W-10C | 1002205 | Arandela Presión P/ Tornillo 5/8'' | Und. | 20
INSTALACION | 1MTAF-316 | INSTALACIÓN MONTAJE 3Φ, DOBLE TERMINAL (AF) | W-9A | 1002183 | ARANDELA CUADRADA 2X2'' PARA TORNILLO DE 1/2'' | Und. | 3
INSTALACION | 1MTAF-316 | INSTALACIÓN MONTAJE 3Φ, DOBLE TERMINAL (AF) | W-9B | 1002191 | ARANDELA CUAD.2 1/4" X 2 1/4" ESP.3/16'' (TORN.5/8"-3/4") | Und. | 20
INSTALACION | 1POAC-101 | INST. PUESTA A TIERRA POSTE METALICO | B-2O | 1002311 | TORNILLO DE MAQUINA CABEZA CUAD. 1/2" X 2" | Und. | 1
INSTALACION | 1POAC-101 | INST. PUESTA A TIERRA POSTE METALICO | C-25BB |  | TERMINAL DE COMPRESION BIMETALICO PARA COND. #2 AWG, 1 AGUJERO | Und. | 1
INSTALACION | 1POAC-101 | INST. PUESTA A TIERRA POSTE METALICO | C-41A | 1004345 | Conector elástico tipo cuña de Cobre; varilla 5/8” – 2 AWG Cu. | Und. | 1
INSTALACION | 1POAC-101 | INST. PUESTA A TIERRA POSTE METALICO | CP-02C | 1009782 | Cable de acero cobreado desnudo #2 AWG; 7 hilos | Mts. | 1
INSTALACION | 1POAC-101 | INST. PUESTA A TIERRA POSTE METALICO | R-2F | 1001319 | VARILLA DE PUESTA A TIERRA DE COBRE 5/8" X 8' | Und. | 1
INSTALACION | 1POAC-1022 | INSTALACIÓN ATERRIZAJE, POZO CON SALES DE GEM | 100000 | 100000 | SALES DE GEM | Und. | 2
INSTALACION | 1POAC-1022 | INSTALACIÓN ATERRIZAJE, POZO CON SALES DE GEM | 100001 | 100001 | SAL EN GRANO | Und. | 1
INSTALACION | 1POAC-1022 | INSTALACIÓN ATERRIZAJE, POZO CON SALES DE GEM | 100002 | 100002 | TIERRA NEGRA | Und. | 1
INSTALACION | 1POAC-1022 | INSTALACIÓN ATERRIZAJE, POZO CON SALES DE GEM | 1000091 | 1000091 | Cable Cobre Estañado #2 AWG Desnudo | Mts. | 20
INSTALACION | 1POAC-1022 | INSTALACIÓN ATERRIZAJE, POZO CON SALES DE GEM | B-4A | 1001778 | Conect Perno Part P/ Cabl No.2 al 2/0 Cu | Und. | 4
INSTALACION | 1POAC-1022 | INSTALACIÓN ATERRIZAJE, POZO CON SALES DE GEM | C-R1D | 1001831 | Conector Galv P/Varilla Tierra 1/2"-5/8" | Und. | 10
INSTALACION | 1POAC-1022 | INSTALACIÓN ATERRIZAJE, POZO CON SALES DE GEM | R-2F | 1001319 | VARILLA DE PUESTA A TIERRA DE COBRE 5/8" X 8' | Und. | 10
INSTALACION | 1POHA-01 | INSTALACION POSTE DE CONCRETO 25' | HPV-300-7 | 1002106 | POSTE DE CONCRETO PRETENSADO DE 25' 3 KN | Und. | 1
INSTALACION | 1POHA-02 | INSTALACION POSTE DE CONCRETO DE 30' | HPV-300-9 | 1002107 | POSTE DE CONCRETO PRETENSADO DE 30' 3 KN | Und. | 1
INSTALACION | 1POHA-03 | INSTALACION POSTE DE CONCRETO DE 35' | HPV-500-10 | 1002108 | POSTE DE HORMIGÓN PRETENSADO VIBRADO 500 DAN–10.5 M(35’) | Und. | 1
INSTALACION | 1POHA-06 | INSTALACION POSTE DE CONCRETO DE 40' | HPV-500-12 | 1002110 | POSTE DE HORMIGÓN PRETENSADO VIBRADO 500 DAN – 12 M (40’) | Und. | 1
INSTALACION | 1POHA-09 | INSTALACION POSTE DE CONCRETO DE 45' | HPV-800-14 | 1009813 | Poste de Hormigón Pretensado Vibrado 800 daN – 14 m (45’) | Und. | 1
INSTALACION | 1POHA-11 | INSTALACION POSTE CONCRETO PRETANSADO O VIBRADO > 45 PIES | HPV-800-16 | 1009813 | Poste de Hormigón Pretensado Vibrado 800 daN – 16m (55’) | Und. | 1
INSTALACION | 1POMA-01 | INSTALACION POSTE DE MD-25' | 1002116 | 1002116 | Poste de Madera 25' Clase 3 | und. | 1
INSTALACION | 1POMA-02 | INSTALACION POSTES MD-30' | 1002119 | 1002119 | Poste de Madera 30' Clase 5 | und. | 1
INSTALACION | 1POMA-03 | INSTALACION POSTES MD-35' | 1002121 | 1002121 | Poste de Madera 35' Clase 4 | Und. | 1
INSTALACION | 1POMA-04 | INSTALACION POSTE DE MD-40' | 1002122 | 1002122 | Poste de Madera 40' Clase 3 | Und. | 1
INSTALACION | 1POMA-05 | INSTALACION POSTE DE MADERA DE 45' | 1002124 | 1002124 | Poste de Madera 45' Clase 3 | Und. | 1
INSTALACION | 1POMA-06 | INSTALACION POSTE DE MADERA DE 50' | 1002125 | 1002125 | Poste de Madera 50' Clase 3 | Und. | 1
INSTALACION | 1POMA-07 | INSTALACION POSTE DE MADERA DE 55' | 1002126 | 1002126 | Poste de Madera 55' | Und. | 1
INSTALACION | 1POMA-08 | INSTALACION POSTE DE MADERA DE 60' | 1002127 | 1002127 | Poste de Madera 60' Clase 3 | Und. | 1
INSTALACION | 1POME-01 | INSTALACION POSTE METAL DE 25' 3KN | PMC-300-7 | 1002097 | Poste Metálico de Chapa 300 daN -7 m (25’) | Und. | 1
INSTALACION | 1POME-01D | INSTALACIÓN POSTE METÁLICO DE CHAPA 3 KN 30 PIES EN ZONA DIFICULTOSA | PMC-300-9 | 1012341 | Poste Metálico de Chapa 300 daN - 9 m (30’) | Und. | 1
INSTALACION | 1POME-02 | INSTALACION POSTE METAL DE 30' 3KN | PMC-300-9 | 1012341 | Poste Metálico de Chapa 300 daN - 9 m (30’) | Und. | 1
INSTALACION | 1POME-02D | INSTALACIÓN POSTE METÁLICO DE CHAPA HASTA 5 KN 35 PIES EN ZONA DIFICULTOSA | PMC-500-10 | 1004250 | Poste Metálico de Chapa 500 daN- 10.5 m(34') | Und. | 1
INSTALACION | 1POME-03 | INSTALACION POSTE METAL DE 35' 3KN | PMC-300-9 | 1012341 | Poste Metálico de Chapa 300 daN - 9 m (30’) | Und. | 1
INSTALACION | 1POME-03D | INSTALACIÓN POSTE METÁLICO DE CHAPA HASTA 7 KN 40 PIES EN ZONA DIFICULTOSA | PMC-700-12 | 1002101 | Poste Metálico de Chapa 700daN - 12 m (40’) | Und. | 1
INSTALACION | 1POME-04 | INSTALACION POSTE METAL DE 35' 4KN | PMC-400-10 | 1004250 | Poste Metálico de Chapa 400 daN - 10.5 | Und. | 1
INSTALACION | 1POME-05 | INSTALACION POSTE METAL DE 35' 5KN | PMC-500-10 | 1004250 | Poste Metálico de Chapa 500 daN- 10.5 m(34') | Und. | 1
INSTALACION | 1POME-06 | INSTALACION POSTE METAL DE 40' 5KN | PMC-500-12 | 1002101 | Poste de Acero Galvanizado 40' 5.0 KN | Und. | 1
INSTALACION | 1POME-07 | INSTALACION POSTE METAL DE 40' 6KN | PMC-600-12 | 1002102 | Poste Metálico de Chapa 600 daN - 12 m (40’) | Und. | 1
INSTALACION | 1POME-08 | INSTALACION POSTE METAL DE 40' 7KN | PMC-700-12 | 1009796 | Poste Metálico de Chapa 700daN - 12 m (40’) | Und. | 1
INSTALACION | 1POME-09 | INSTALACION POSTE METAL DE 45' 6KN | PMC-600-14 | 1002103 | Poste de Acero Galvanizado 45' 6.0 KN | Und. | 1
INSTALACION | 1POME-10 | INSTALACION POSTE METAL DE 45' 7KN | PMC-700-14 | 1009796 | Poste de Acero Galvanizado 45' 7.0 KN | Und. | 1
INSTALACION | 1POME-11 | INSTALACIÓN POSTE METÁLICO DE CHAPA 8 KN 45 PIES | PMC-800-14 | 1009796 | Poste Metálico de Chapa 800 daN - 14 m (45’) | Und. | 1
INSTALACION | 1POME-12 | INSTALACIÓN POSTE METÁLICO DE CHAPA > 45 PIES | PMC-800-16 |  | Poste Metálico de Chapa 800 daN - 16 m (55’) | Und. | 1
INSTALACION | 1PR-103 | Instalación Puesta a Tierra Adicional (Zanja, Cable y Varilla) | C-6HF | 1004753 | Conector elástico tipo cuña 2 – 2 CU AWG | Und. | 1
INSTALACION | 1PR-103 | Instalación Puesta a Tierra Adicional (Zanja, Cable y Varilla) | CP-02C | 1009782 | Cable de acero cobreado desnudo #2 AWG; 7 hilos | Mts. | 14
INSTALACION | 1PR-103 | Instalación Puesta a Tierra Adicional (Zanja, Cable y Varilla) | R-2F | 1001319 | VARILLA DE PUESTA A TIERRA DE COBRE 5/8" X 8' | Und. | 1
INSTALACION | 1PR-107 | Instalación Puesta a Tierra Adicional P/. BT | B-2O | 1002311 | TORNILLO DE MAQUINA CABEZA CUAD. 1/2" X 2" | Und. | 1
INSTALACION | 1PR-107 | Instalación Puesta a Tierra Adicional P/. BT | C-6HF | 1004753 | Conector elástico tipo cuña 2 – 2 CU AWG | Und. | 1
INSTALACION | 1PR-107 | Instalación Puesta a Tierra Adicional P/. BT | CP-02C | 1009782 | Cable de acero cobreado desnudo #2 AWG; 7 hilos | Mts. | 14
INSTALACION | 1PR-107 | Instalación Puesta a Tierra Adicional P/. BT | C-R1D | 1001831 | Conector Galv P/Varilla Tierra 1/2"-5/8" | Und. | 1
INSTALACION | 1PR-107 | Instalación Puesta a Tierra Adicional P/. BT | R-2F | 1001319 | VARILLA DE PUESTA A TIERRA DE COBRE 5/8" X 8' | Und. | 1
INSTALACION | 1RECO-01 | INSTALACIÓN DE RECONECTADOR AUTOMÁTICO 1Φ, EN POSTE | 1000091 | 1000091 | Cable Cobre Estañado #2 AWG Desnudo | Mts. | 25
INSTALACION | 1RECO-01 | INSTALACIÓN DE RECONECTADOR AUTOMÁTICO 1Φ, EN POSTE | 1000740 | 1000740 | Grapa de Retención Term 2/0-4 Al-ACSR | Und. | 6
INSTALACION | 1RECO-01 | INSTALACIÓN DE RECONECTADOR AUTOMÁTICO 1Φ, EN POSTE | 1000876 | 1000876 | Seccionad Vert 600A Reg Volt Bypa | Und. | 1
INSTALACION | 1RECO-01 | INSTALACIÓN DE RECONECTADOR AUTOMÁTICO 1Φ, EN POSTE | 1002024 | 1002024 | Terminal SAM 500-2N 2 Aguj Cu-Al | Und. | 18
INSTALACION | 1RECO-01 | INSTALACIÓN DE RECONECTADOR AUTOMÁTICO 1Φ, EN POSTE | AD-4B | 1000807 | Pararrayos de distribución de 9 kV; 12.47 kV. Estrella | Und. | 6
INSTALACION | 1RECO-01 | INSTALACIÓN DE RECONECTADOR AUTOMÁTICO 1Φ, EN POSTE | AS-22D | 1000005 | Aislador Susp 12.5kV Polimérico | Und. | 6
INSTALACION | 1RECO-01 | INSTALACIÓN DE RECONECTADOR AUTOMÁTICO 1Φ, EN POSTE | B-1D | 1002284 | TORNILLOS DE ESPACIAMIENTO. 4 TUERCAS CUAD.5/8" X 14"(16MMX350MM) | Und. | 4
INSTALACION | 1RECO-01 | INSTALACIÓN DE RECONECTADOR AUTOMÁTICO 1Φ, EN POSTE | B-2B | 1002308 | Tornillo Máq Cab Cuad 1/2"x12" | Und. | 1
INSTALACION | 1RECO-01 | INSTALACIÓN DE RECONECTADOR AUTOMÁTICO 1Φ, EN POSTE | B-2D | 1002330 | Tornillo Máq Cab Cuad 5/8"x12" | Und. | 3
INSTALACION | 1RECO-01 | INSTALACIÓN DE RECONECTADOR AUTOMÁTICO 1Φ, EN POSTE | B-4A | 1001778 | Conect Perno Part P/ Cabl No.2 al 2/0 Cu | Und. | 2
INSTALACION | 1RECO-01 | INSTALACIÓN DE RECONECTADOR AUTOMÁTICO 1Φ, EN POSTE | B‐5A | 1002325 | Tornillo Máq Cab Cuad 3/8"x2" | Und. | 4
INSTALACION | 1RECO-01 | INSTALACIÓN DE RECONECTADOR AUTOMÁTICO 1Φ, EN POSTE | B-5B | 1002339 | Tornillo Máq Cab Hex 1/2"x2" | Und. | 36
INSTALACION | 1RECO-01 | INSTALACIÓN DE RECONECTADOR AUTOMÁTICO 1Φ, EN POSTE | B-6A | 1001241 | Fleje Plancha Acero 1 1/4x1/4"x28" | Und. | 4
INSTALACION | 1RECO-01 | INSTALACIÓN DE RECONECTADOR AUTOMÁTICO 1Φ, EN POSTE | C-20D | 1002083 | Cruceta Acer 3"x3"x1/4" Perf L 8'-0" | Und. | 2
INSTALACION | 1RECO-01 | INSTALACIÓN DE RECONECTADOR AUTOMÁTICO 1Φ, EN POSTE | C-3EA | 1000098 | Cable de Cobre (URD) #4/0 al 33% Aislado para 15 kV | Mts. | 25
INSTALACION | 1RECO-01 | INSTALACIÓN DE RECONECTADOR AUTOMÁTICO 1Φ, EN POSTE | C-6HC | 1001757 | CONECTOR TIPO CUÑA DE ALUMINO DE 4/0 DERIVACION 4/0 A 3/0 AWG | Und. | 6
INSTALACION | 1RECO-01 | INSTALACIÓN DE RECONECTADOR AUTOMÁTICO 1Φ, EN POSTE | C-R1D | 1001831 | Conector Galv P/Varilla Tierra 1/2"-5/8" | Und. | 10
INSTALACION | 1RECO-01 | INSTALACIÓN DE RECONECTADOR AUTOMÁTICO 1Φ, EN POSTE | E-2A | 1002390 | TUERCA DE OJO OVAL PARA TORNILO DE 5/8" | Und. | 6
INSTALACION | 1RECO-01 | INSTALACIÓN DE RECONECTADOR AUTOMÁTICO 1Φ, EN POSTE | FU-12AB | 1000627 | Fusible 100A (10/24kV) 442mm | Und. | 1
INSTALACION | 1RECO-01 | INSTALACIÓN DE RECONECTADOR AUTOMÁTICO 1Φ, EN POSTE | R-2F | 1001319 | VARILLA DE PUESTA A TIERRA DE COBRE 5/8" X 8' | Und. | 10
INSTALACION | 1RECO-01 | INSTALACIÓN DE RECONECTADOR AUTOMÁTICO 1Φ, EN POSTE | SF-11A | 1000610 | Cut-Out 100A 7.8/15kV 95kV BIL Porcelana | Und. | 1
INSTALACION | 1RECO-01 | INSTALACIÓN DE RECONECTADOR AUTOMÁTICO 1Φ, EN POSTE | W-10b | 1002201 | Arandela Presión P/ Tornillo 1/2'' | Und. | 36
INSTALACION | 1RECO-01 | INSTALACIÓN DE RECONECTADOR AUTOMÁTICO 1Φ, EN POSTE | W-10C | 1002205 | Arandela Presión P/ Tornillo 5/8'' | Und. | 20
INSTALACION | 1RECO-01 | INSTALACIÓN DE RECONECTADOR AUTOMÁTICO 1Φ, EN POSTE | W-9C | 1002190 | Arandela Cuad Pln 2 1/4"x2 1/4" 5/8-3/4" | Und. | 4
INSTALACION | 1RECO-02 | INSTALACIÓN DE RECONECTADOR AUTOMÁTICO 3Φ, EN POSTE | 1000091 | 1000091 | Cable Cobre Estañado #2 AWG Desnudo | Mts. | 25
INSTALACION | 1RECO-02 | INSTALACIÓN DE RECONECTADOR AUTOMÁTICO 3Φ, EN POSTE | 1000740 | 1000740 | Grapa de Retención Term 2/0-4 Al-ACSR | Und. | 6
INSTALACION | 1RECO-02 | INSTALACIÓN DE RECONECTADOR AUTOMÁTICO 3Φ, EN POSTE | 1000876 | 1000876 | Seccionad Vert 600A Reg Volt Bypa | Und. | 3
INSTALACION | 1RECO-02 | INSTALACIÓN DE RECONECTADOR AUTOMÁTICO 3Φ, EN POSTE | 1002024 | 1002024 | Terminal SAM 500-2N 2 Aguj Cu-Al | Und. | 18
INSTALACION | 1RECO-02 | INSTALACIÓN DE RECONECTADOR AUTOMÁTICO 3Φ, EN POSTE | AD-4B | 1000807 | Pararrayos de distribución de 9 kV; 12.47 kV. Estrella | Und. | 6
INSTALACION | 1RECO-02 | INSTALACIÓN DE RECONECTADOR AUTOMÁTICO 3Φ, EN POSTE | AS-22D | 1000005 | Aislador Susp 12.5kV Polimérico | Und. | 6
INSTALACION | 1RECO-02 | INSTALACIÓN DE RECONECTADOR AUTOMÁTICO 3Φ, EN POSTE | B-1D | 1002284 | TORNILLOS DE ESPACIAMIENTO. 4 TUERCAS CUAD.5/8" X 14"(16MMX350MM) | Und. | 4
INSTALACION | 1RECO-02 | INSTALACIÓN DE RECONECTADOR AUTOMÁTICO 3Φ, EN POSTE | B-2B | 1002308 | Tornillo Máq Cab Cuad 1/2"x12" | Und. | 1
INSTALACION | 1RECO-02 | INSTALACIÓN DE RECONECTADOR AUTOMÁTICO 3Φ, EN POSTE | B-2D | 1002330 | Tornillo Máq Cab Cuad 5/8"x12" | Und. | 3
INSTALACION | 1RECO-02 | INSTALACIÓN DE RECONECTADOR AUTOMÁTICO 3Φ, EN POSTE | B-4A | 1001778 | Conect Perno Part P/ Cabl No.2 al 2/0 Cu | Und. | 2
INSTALACION | 1RECO-02 | INSTALACIÓN DE RECONECTADOR AUTOMÁTICO 3Φ, EN POSTE | B‐5A | 1002325 | Tornillo Máq Cab Cuad 3/8"x2" | Und. | 4
INSTALACION | 1RECO-02 | INSTALACIÓN DE RECONECTADOR AUTOMÁTICO 3Φ, EN POSTE | B-5B | 1002339 | Tornillo Máq Cab Hex 1/2"x2" | Und. | 36
INSTALACION | 1RECO-02 | INSTALACIÓN DE RECONECTADOR AUTOMÁTICO 3Φ, EN POSTE | B-6A | 1001241 | Fleje Plancha Acero 1 1/4x1/4"x28" | Und. | 4
INSTALACION | 1RECO-02 | INSTALACIÓN DE RECONECTADOR AUTOMÁTICO 3Φ, EN POSTE | C-20D | 1002083 | Cruceta Acer 3"x3"x1/4" Perf L 8'-0" | Und. | 2
INSTALACION | 1RECO-02 | INSTALACIÓN DE RECONECTADOR AUTOMÁTICO 3Φ, EN POSTE | C-3EA | 1000098 | Cable de Cobre (URD) #4/0 al 33% Aislado para 15 kV | Mts. | 25
INSTALACION | 1RECO-02 | INSTALACIÓN DE RECONECTADOR AUTOMÁTICO 3Φ, EN POSTE | C-6HC | 1001757 | CONECTOR TIPO CUÑA DE ALUMINO DE 4/0 DERIVACION 4/0 A 3/0 AWG | Und. | 6
INSTALACION | 1RECO-02 | INSTALACIÓN DE RECONECTADOR AUTOMÁTICO 3Φ, EN POSTE | C-R1D | 1001831 | Conector Galv P/Varilla Tierra 1/2"-5/8" | Und. | 10
INSTALACION | 1RECO-02 | INSTALACIÓN DE RECONECTADOR AUTOMÁTICO 3Φ, EN POSTE | E-2A | 1002390 | TUERCA DE OJO OVAL PARA TORNILO DE 5/8" | Und. | 6
INSTALACION | 1RECO-02 | INSTALACIÓN DE RECONECTADOR AUTOMÁTICO 3Φ, EN POSTE | FU-12AB | 1000627 | Fusible 100A (10/24kV) 442mm | Und. | 1
INSTALACION | 1RECO-02 | INSTALACIÓN DE RECONECTADOR AUTOMÁTICO 3Φ, EN POSTE | R-2F | 1001319 | VARILLA DE PUESTA A TIERRA DE COBRE 5/8" X 8' | Und. | 10
INSTALACION | 1RECO-02 | INSTALACIÓN DE RECONECTADOR AUTOMÁTICO 3Φ, EN POSTE | SF-11A | 1000610 | Cut-Out 100A 7.8/15kV 95kV BIL Porcelana | Und. | 1
INSTALACION | 1RECO-02 | INSTALACIÓN DE RECONECTADOR AUTOMÁTICO 3Φ, EN POSTE | W-10b | 1002201 | Arandela Presión P/ Tornillo 1/2'' | Und. | 36
INSTALACION | 1RECO-02 | INSTALACIÓN DE RECONECTADOR AUTOMÁTICO 3Φ, EN POSTE | W-10C | 1002205 | Arandela Presión P/ Tornillo 5/8'' | Und. | 20
INSTALACION | 1RECO-02 | INSTALACIÓN DE RECONECTADOR AUTOMÁTICO 3Φ, EN POSTE | W-9C | 1002190 | Arandela Cuad Pln 2 1/4"x2 1/4" 5/8-3/4" | Und. | 4
INSTALACION | 1REGU-01 | INSTALACIÓN REGULADORES/BOOSTER EN BASE HASTA 114KV | 1000091 | 1000091 | Cable Cobre Estañado #2 AWG Desnudo | Mts. | 20
INSTALACION | 1REGU-01 | INSTALACIÓN REGULADORES/BOOSTER EN BASE HASTA 114KV | 1000740 | 1000740 | Grapa de Retención Term 2/0-4 Al-ACSR | Und. | 6
INSTALACION | 1REGU-01 | INSTALACIÓN REGULADORES/BOOSTER EN BASE HASTA 114KV | 1000745 | 1000745 | Grapa Fijac Cond Tierra 2/0 Perf 1/4" | Und. | 4
INSTALACION | 1REGU-01 | INSTALACIÓN REGULADORES/BOOSTER EN BASE HASTA 114KV | 1000876 | 1000876 | Seccionad Vert 600A Reg Volt Bypa | Und. | 3
INSTALACION | 1REGU-01 | INSTALACIÓN REGULADORES/BOOSTER EN BASE HASTA 114KV | 1002024 | 1002024 | Terminal SAM 500-2N 2 Aguj Cu-Al | Und. | 18
INSTALACION | 1REGU-01 | INSTALACIÓN REGULADORES/BOOSTER EN BASE HASTA 114KV | 1005099 | 1005099 | Regulador Aut. Volt. 114.4 KVA a 7.2 KV | Und. | 3
INSTALACION | 1REGU-01 | INSTALACIÓN REGULADORES/BOOSTER EN BASE HASTA 114KV | AD-4B | 1000807 | Pararrayos de distribución de 9 kV; 12.47 kV. Estrella | Und. | 6
INSTALACION | 1REGU-01 | INSTALACIÓN REGULADORES/BOOSTER EN BASE HASTA 114KV | AS-22D | 1000005 | Aislador Susp 12.5kV Polimérico | Und. | 6
INSTALACION | 1REGU-01 | INSTALACIÓN REGULADORES/BOOSTER EN BASE HASTA 114KV | B-1D | 1002284 | TORNILLOS DE ESPACIAMIENTO. 4 TUERCAS CUAD.5/8" X 14"(16MMX350MM) | Und. | 8
INSTALACION | 1REGU-01 | INSTALACIÓN REGULADORES/BOOSTER EN BASE HASTA 114KV | B-2B | 1002308 | Tornillo Máq Cab Cuad 1/2"x12" | Und. | 2
INSTALACION | 1REGU-01 | INSTALACIÓN REGULADORES/BOOSTER EN BASE HASTA 114KV | B-2D | 1002330 | Tornillo Máq Cab Cuad 5/8"x12" | Und. | 2
INSTALACION | 1REGU-01 | INSTALACIÓN REGULADORES/BOOSTER EN BASE HASTA 114KV | B-4A | 1001778 | Conect Perno Part P/ Cabl No.2 al 2/0 Cu | Und. | 4
INSTALACION | 1REGU-01 | INSTALACIÓN REGULADORES/BOOSTER EN BASE HASTA 114KV | B‐5A | 1002325 | Tornillo Máq Cab Cuad 3/8"x2" | Und. | 8
INSTALACION | 1REGU-01 | INSTALACIÓN REGULADORES/BOOSTER EN BASE HASTA 114KV | B-5B | 1002339 | Tornillo Máq Cab Hex 1/2"x2" | Und. | 36
INSTALACION | 1REGU-01 | INSTALACIÓN REGULADORES/BOOSTER EN BASE HASTA 114KV | B-6A | 1001241 | Fleje Plancha Acero 1 1/4x1/4"x28" | Und. | 8
INSTALACION | 1REGU-01 | INSTALACIÓN REGULADORES/BOOSTER EN BASE HASTA 114KV | C-20D | 1002083 | Cruceta Acer 3"x3"x1/4" Perf L 8'-0" | Und. | 4
INSTALACION | 1REGU-01 | INSTALACIÓN REGULADORES/BOOSTER EN BASE HASTA 114KV | C-3EA | 1000098 | Cable de Cobre (URD) #4/0 al 33% Aislado para 15 kV | Mts. | 30
INSTALACION | 1REGU-01 | INSTALACIÓN REGULADORES/BOOSTER EN BASE HASTA 114KV | C-6HC | 1001757 | CONECTOR TIPO CUÑA DE ALUMINO DE 4/0 DERIVACION 4/0 A 3/0 AWG | Und. | 6
INSTALACION | 1REGU-01 | INSTALACIÓN REGULADORES/BOOSTER EN BASE HASTA 114KV | C-R1D | 1001831 | Conector Galv P/Varilla Tierra 1/2"-5/8" | Und. | 10
INSTALACION | 1REGU-01 | INSTALACIÓN REGULADORES/BOOSTER EN BASE HASTA 114KV | E-2A | 1002390 | TUERCA DE OJO OVAL PARA TORNILO DE 5/8" | Und. | 6
INSTALACION | 1REGU-01 | INSTALACIÓN REGULADORES/BOOSTER EN BASE HASTA 114KV | R-2F | 1001319 | VARILLA DE PUESTA A TIERRA DE COBRE 5/8" X 8' | Und. | 10
INSTALACION | 1REGU-01 | INSTALACIÓN REGULADORES/BOOSTER EN BASE HASTA 114KV | W-10b | 1002201 | Arandela Presión P/ Tornillo 1/2'' | Und. | 36
INSTALACION | 1REGU-01 | INSTALACIÓN REGULADORES/BOOSTER EN BASE HASTA 114KV | W-10C | 1002205 | Arandela Presión P/ Tornillo 5/8'' | Und. | 34
INSTALACION | 1REGU-01 | INSTALACIÓN REGULADORES/BOOSTER EN BASE HASTA 114KV | W-9C | 1002190 | Arandela Cuad Pln 2 1/4"x2 1/4" 5/8-3/4" | Und. | 2
INSTALACION | 1REGU-02 | INSTALACIÓN DE REGULADORES/BOOSTER EN BASE DESDE 116 KVA HASTA 225KV | 1000091 | 1000091 | Cable Cobre Estañado #2 AWG Desnudo | Mts. | 20
INSTALACION | 1REGU-02 | INSTALACIÓN DE REGULADORES/BOOSTER EN BASE DESDE 116 KVA HASTA 225KV | 1000740 | 1000740 | Grapa de Retención Term 2/0-4 Al-ACSR | Und. | 6
INSTALACION | 1REGU-02 | INSTALACIÓN DE REGULADORES/BOOSTER EN BASE DESDE 116 KVA HASTA 225KV | 1000745 | 1000745 | Grapa Fijac Cond Tierra 2/0 Perf 1/4" | Und. | 4
INSTALACION | 1REGU-02 | INSTALACIÓN DE REGULADORES/BOOSTER EN BASE DESDE 116 KVA HASTA 225KV | 1000876 | 1000876 | Seccionad Vert 600A Reg Volt Bypa | Und. | 3
INSTALACION | 1REGU-02 | INSTALACIÓN DE REGULADORES/BOOSTER EN BASE DESDE 116 KVA HASTA 225KV | 1002024 | 1002024 | Terminal SAM 500-2N 2 Aguj Cu-Al | Und. | 18
INSTALACION | 1REGU-02 | INSTALACIÓN DE REGULADORES/BOOSTER EN BASE DESDE 116 KVA HASTA 225KV | AD-4B | 1000807 | Pararrayos de distribución de 9 kV; 12.47 kV. Estrella | Und. | 6
INSTALACION | 1REGU-02 | INSTALACIÓN DE REGULADORES/BOOSTER EN BASE DESDE 116 KVA HASTA 225KV | AS-22D | 1000005 | Aislador Susp 12.5kV Polimérico | Und. | 6
INSTALACION | 1REGU-02 | INSTALACIÓN DE REGULADORES/BOOSTER EN BASE DESDE 116 KVA HASTA 225KV | B-1D | 1002284 | TORNILLOS DE ESPACIAMIENTO. 4 TUERCAS CUAD.5/8" X 14"(16MMX350MM) | Und. | 8
INSTALACION | 1REGU-02 | INSTALACIÓN DE REGULADORES/BOOSTER EN BASE DESDE 116 KVA HASTA 225KV | B-2B | 1002308 | Tornillo Máq Cab Cuad 1/2"x12" | Und. | 2
INSTALACION | 1REGU-02 | INSTALACIÓN DE REGULADORES/BOOSTER EN BASE DESDE 116 KVA HASTA 225KV | B-2D | 1002330 | Tornillo Máq Cab Cuad 5/8"x12" | Und. | 2
INSTALACION | 1REGU-02 | INSTALACIÓN DE REGULADORES/BOOSTER EN BASE DESDE 116 KVA HASTA 225KV | B-4A | 1001778 | Conect Perno Part P/ Cabl No.2 al 2/0 Cu | Und. | 4
INSTALACION | 1REGU-02 | INSTALACIÓN DE REGULADORES/BOOSTER EN BASE DESDE 116 KVA HASTA 225KV | B‐5A | 1002325 | Tornillo Máq Cab Cuad 3/8"x2" | Und. | 8
INSTALACION | 1REGU-02 | INSTALACIÓN DE REGULADORES/BOOSTER EN BASE DESDE 116 KVA HASTA 225KV | B-5B | 1002339 | Tornillo Máq Cab Hex 1/2"x2" | Und. | 36
INSTALACION | 1REGU-02 | INSTALACIÓN DE REGULADORES/BOOSTER EN BASE DESDE 116 KVA HASTA 225KV | B-6A | 1001241 | Fleje Plancha Acero 1 1/4x1/4"x28" | Und. | 8
INSTALACION | 1REGU-02 | INSTALACIÓN DE REGULADORES/BOOSTER EN BASE DESDE 116 KVA HASTA 225KV | C-20D | 1002083 | Cruceta Acer 3"x3"x1/4" Perf L 8'-0" | Und. | 4
INSTALACION | 1REGU-02 | INSTALACIÓN DE REGULADORES/BOOSTER EN BASE DESDE 116 KVA HASTA 225KV | C-3EA | 1000098 | Cable de Cobre (URD) #4/0 al 33% Aislado para 15 kV | Mts. | 30
INSTALACION | 1REGU-02 | INSTALACIÓN DE REGULADORES/BOOSTER EN BASE DESDE 116 KVA HASTA 225KV | C-6HC | 1001757 | CONECTOR TIPO CUÑA DE ALUMINO DE 4/0 DERIVACION 4/0 A 3/0 AWG | Und. | 6
INSTALACION | 1REGU-02 | INSTALACIÓN DE REGULADORES/BOOSTER EN BASE DESDE 116 KVA HASTA 225KV | C-R1D | 1001831 | Conector Galv P/Varilla Tierra 1/2"-5/8" | Und. | 10
INSTALACION | 1REGU-02 | INSTALACIÓN DE REGULADORES/BOOSTER EN BASE DESDE 116 KVA HASTA 225KV | E-2A | 1002390 | TUERCA DE OJO OVAL PARA TORNILO DE 5/8" | Und. | 6
INSTALACION | 1REGU-02 | INSTALACIÓN DE REGULADORES/BOOSTER EN BASE DESDE 116 KVA HASTA 225KV | R-2F | 1001319 | VARILLA DE PUESTA A TIERRA DE COBRE 5/8" X 8' | Und. | 10
INSTALACION | 1REGU-02 | INSTALACIÓN DE REGULADORES/BOOSTER EN BASE DESDE 116 KVA HASTA 225KV | W-10b | 1002201 | Arandela Presión P/ Tornillo 1/2'' | Und. | 36
INSTALACION | 1REGU-02 | INSTALACIÓN DE REGULADORES/BOOSTER EN BASE DESDE 116 KVA HASTA 225KV | W-10C | 1002205 | Arandela Presión P/ Tornillo 5/8'' | Und. | 34
INSTALACION | 1REGU-02 | INSTALACIÓN DE REGULADORES/BOOSTER EN BASE DESDE 116 KVA HASTA 225KV | W-9C | 1002190 | Arandela Cuad Pln 2 1/4"x2 1/4" 5/8-3/4" | Und. | 2
INSTALACION | 1REGU-02 | INSTALACIÓN DE REGULADORES/BOOSTER EN BASE DESDE 116 KVA HASTA 225KV |  |  | Regulador Aut. Volt. 225KVA a 7.2 KV | Und. | 3
INSTALACION | 1REGU-03 | INSTALACIÓN DE REGULADORES/BOOSTER EN BASE DESDE 226 KVA HASTA 500 KV. | 1000091 | 1000091 | Cable Cobre Estañado #2 AWG Desnudo | Mts. | 20
INSTALACION | 1REGU-03 | INSTALACIÓN DE REGULADORES/BOOSTER EN BASE DESDE 226 KVA HASTA 500 KV. | 1000740 | 1000740 | Grapa de Retención Term 2/0-4 Al-ACSR | Und. | 6
INSTALACION | 1REGU-03 | INSTALACIÓN DE REGULADORES/BOOSTER EN BASE DESDE 226 KVA HASTA 500 KV. | 1000745 | 1000745 | Grapa Fijac Cond Tierra 2/0 Perf 1/4" | Und. | 4
INSTALACION | 1REGU-03 | INSTALACIÓN DE REGULADORES/BOOSTER EN BASE DESDE 226 KVA HASTA 500 KV. | 1000876 | 1000876 | Seccionad Vert 600A Reg Volt Bypa | Und. | 3
INSTALACION | 1REGU-03 | INSTALACIÓN DE REGULADORES/BOOSTER EN BASE DESDE 226 KVA HASTA 500 KV. | 1002024 | 1002024 | Terminal SAM 500-2N 2 Aguj Cu-Al | Und. | 18
INSTALACION | 1REGU-03 | INSTALACIÓN DE REGULADORES/BOOSTER EN BASE DESDE 226 KVA HASTA 500 KV. | AD-4B | 1000807 | Pararrayos de distribución de 9 kV; 12.47 kV. Estrella | Und. | 6
INSTALACION | 1REGU-03 | INSTALACIÓN DE REGULADORES/BOOSTER EN BASE DESDE 226 KVA HASTA 500 KV. | AS-22D | 1000005 | Aislador Susp 12.5kV Polimérico | Und. | 6
INSTALACION | 1REGU-03 | INSTALACIÓN DE REGULADORES/BOOSTER EN BASE DESDE 226 KVA HASTA 500 KV. | B-1D | 1002284 | TORNILLOS DE ESPACIAMIENTO. 4 TUERCAS CUAD.5/8" X 14"(16MMX350MM) | Und. | 8
INSTALACION | 1REGU-03 | INSTALACIÓN DE REGULADORES/BOOSTER EN BASE DESDE 226 KVA HASTA 500 KV. | B-2B | 1002308 | Tornillo Máq Cab Cuad 1/2"x12" | Und. | 2
INSTALACION | 1REGU-03 | INSTALACIÓN DE REGULADORES/BOOSTER EN BASE DESDE 226 KVA HASTA 500 KV. | B-2D | 1002330 | Tornillo Máq Cab Cuad 5/8"x12" | Und. | 2
INSTALACION | 1REGU-03 | INSTALACIÓN DE REGULADORES/BOOSTER EN BASE DESDE 226 KVA HASTA 500 KV. | B-4A | 1001778 | Conect Perno Part P/ Cabl No.2 al 2/0 Cu | Und. | 4
INSTALACION | 1REGU-03 | INSTALACIÓN DE REGULADORES/BOOSTER EN BASE DESDE 226 KVA HASTA 500 KV. | B‐5A | 1002325 | Tornillo Máq Cab Cuad 3/8"x2" | Und. | 8
INSTALACION | 1REGU-03 | INSTALACIÓN DE REGULADORES/BOOSTER EN BASE DESDE 226 KVA HASTA 500 KV. | B-5B | 1002339 | Tornillo Máq Cab Hex 1/2"x2" | Und. | 36
INSTALACION | 1REGU-03 | INSTALACIÓN DE REGULADORES/BOOSTER EN BASE DESDE 226 KVA HASTA 500 KV. | B-6A | 1001241 | Fleje Plancha Acero 1 1/4x1/4"x28" | Und. | 8
INSTALACION | 1REGU-03 | INSTALACIÓN DE REGULADORES/BOOSTER EN BASE DESDE 226 KVA HASTA 500 KV. | C-20D | 1002083 | Cruceta Acer 3"x3"x1/4" Perf L 8'-0" | Und. | 4
INSTALACION | 1REGU-03 | INSTALACIÓN DE REGULADORES/BOOSTER EN BASE DESDE 226 KVA HASTA 500 KV. | C-3EA | 1000098 | Cable de Cobre (URD) #4/0 al 33% Aislado para 15 kV | Mts. | 30
INSTALACION | 1REGU-03 | INSTALACIÓN DE REGULADORES/BOOSTER EN BASE DESDE 226 KVA HASTA 500 KV. | C-6HC | 1001757 | CONECTOR TIPO CUÑA DE ALUMINO DE 4/0 DERIVACION 4/0 A 3/0 AWG | Und. | 6
INSTALACION | 1REGU-03 | INSTALACIÓN DE REGULADORES/BOOSTER EN BASE DESDE 226 KVA HASTA 500 KV. | C-R1D | 1001831 | Conector Galv P/Varilla Tierra 1/2"-5/8" | Und. | 10
INSTALACION | 1REGU-03 | INSTALACIÓN DE REGULADORES/BOOSTER EN BASE DESDE 226 KVA HASTA 500 KV. | E-2A | 1002390 | TUERCA DE OJO OVAL PARA TORNILO DE 5/8" | Und. | 6
INSTALACION | 1REGU-03 | INSTALACIÓN DE REGULADORES/BOOSTER EN BASE DESDE 226 KVA HASTA 500 KV. | R-2F | 1001319 | VARILLA DE PUESTA A TIERRA DE COBRE 5/8" X 8' | Und. | 10
INSTALACION | 1REGU-03 | INSTALACIÓN DE REGULADORES/BOOSTER EN BASE DESDE 226 KVA HASTA 500 KV. | W-10b | 1002201 | Arandela Presión P/ Tornillo 1/2'' | Und. | 36
INSTALACION | 1REGU-03 | INSTALACIÓN DE REGULADORES/BOOSTER EN BASE DESDE 226 KVA HASTA 500 KV. | W-10C | 1002205 | Arandela Presión P/ Tornillo 5/8'' | Und. | 34
INSTALACION | 1REGU-03 | INSTALACIÓN DE REGULADORES/BOOSTER EN BASE DESDE 226 KVA HASTA 500 KV. | W-9C | 1002190 | Arandela Cuad Pln 2 1/4"x2 1/4" 5/8-3/4" | Und. | 2
INSTALACION | 1REGU-03 | INSTALACIÓN DE REGULADORES/BOOSTER EN BASE DESDE 226 KVA HASTA 500 KV. |  |  | Regulador Aut. Volt.500KVA a 7.2 KV | Und. | 3
INSTALACION | 1REGU-04 | INSTALACIÓN DE REGULADORES/BOOSTER EN BASE DESDE 501 KVA HASTA 500 KVA | 1000091 | 1000091 | Cable Cobre Estañado #2 AWG Desnudo | Mts. | 20
INSTALACION | 1REGU-04 | INSTALACIÓN DE REGULADORES/BOOSTER EN BASE DESDE 501 KVA HASTA 500 KVA | 1000740 | 1000740 | Grapa de Retención Term 2/0-4 Al-ACSR | Und. | 6
INSTALACION | 1REGU-04 | INSTALACIÓN DE REGULADORES/BOOSTER EN BASE DESDE 501 KVA HASTA 500 KVA | 1000745 | 1000745 | Grapa Fijac Cond Tierra 2/0 Perf 1/4" | Und. | 4
INSTALACION | 1REGU-04 | INSTALACIÓN DE REGULADORES/BOOSTER EN BASE DESDE 501 KVA HASTA 500 KVA | 1000876 | 1000876 | Seccionad Vert 600A Reg Volt Bypa | Und. | 3
INSTALACION | 1REGU-04 | INSTALACIÓN DE REGULADORES/BOOSTER EN BASE DESDE 501 KVA HASTA 500 KVA | 1002024 | 1002024 | Terminal SAM 500-2N 2 Aguj Cu-Al | Und. | 18
INSTALACION | 1REGU-04 | INSTALACIÓN DE REGULADORES/BOOSTER EN BASE DESDE 501 KVA HASTA 500 KVA | AD-4B | 1000807 | Pararrayos de distribución de 9 kV; 12.47 kV. Estrella | Und. | 6
INSTALACION | 1REGU-04 | INSTALACIÓN DE REGULADORES/BOOSTER EN BASE DESDE 501 KVA HASTA 500 KVA | AS-22D | 1000005 | Aislador Susp 12.5kV Polimérico | Und. | 6
INSTALACION | 1REGU-04 | INSTALACIÓN DE REGULADORES/BOOSTER EN BASE DESDE 501 KVA HASTA 500 KVA | B-1D | 1002284 | TORNILLOS DE ESPACIAMIENTO. 4 TUERCAS CUAD.5/8" X 14"(16MMX350MM) | Und. | 8
INSTALACION | 1REGU-04 | INSTALACIÓN DE REGULADORES/BOOSTER EN BASE DESDE 501 KVA HASTA 500 KVA | B-2B | 1002308 | Tornillo Máq Cab Cuad 1/2"x12" | Und. | 2
INSTALACION | 1REGU-04 | INSTALACIÓN DE REGULADORES/BOOSTER EN BASE DESDE 501 KVA HASTA 500 KVA | B-2D | 1002330 | Tornillo Máq Cab Cuad 5/8"x12" | Und. | 2
INSTALACION | 1REGU-04 | INSTALACIÓN DE REGULADORES/BOOSTER EN BASE DESDE 501 KVA HASTA 500 KVA | B-4A | 1001778 | Conect Perno Part P/ Cabl No.2 al 2/0 Cu | Und. | 4
INSTALACION | 1REGU-04 | INSTALACIÓN DE REGULADORES/BOOSTER EN BASE DESDE 501 KVA HASTA 500 KVA | B‐5A | 1002325 | Tornillo Máq Cab Cuad 3/8"x2" | Und. | 8
INSTALACION | 1REGU-04 | INSTALACIÓN DE REGULADORES/BOOSTER EN BASE DESDE 501 KVA HASTA 500 KVA | B-5B | 1002339 | Tornillo Máq Cab Hex 1/2"x2" | Und. | 36
INSTALACION | 1REGU-04 | INSTALACIÓN DE REGULADORES/BOOSTER EN BASE DESDE 501 KVA HASTA 500 KVA | B-6A | 1001241 | Fleje Plancha Acero 1 1/4x1/4"x28" | Und. | 8
INSTALACION | 1REGU-04 | INSTALACIÓN DE REGULADORES/BOOSTER EN BASE DESDE 501 KVA HASTA 500 KVA | C-20D | 1002083 | Cruceta Acer 3"x3"x1/4" Perf L 8'-0" | Und. | 4
INSTALACION | 1REGU-04 | INSTALACIÓN DE REGULADORES/BOOSTER EN BASE DESDE 501 KVA HASTA 500 KVA | C-3EA | 1000098 | Cable de Cobre (URD) #4/0 al 33% Aislado para 15 kV | Mts. | 30
INSTALACION | 1REGU-04 | INSTALACIÓN DE REGULADORES/BOOSTER EN BASE DESDE 501 KVA HASTA 500 KVA | C-6HC | 1001757 | CONECTOR TIPO CUÑA DE ALUMINO DE 4/0 DERIVACION 4/0 A 3/0 AWG | Und. | 6
INSTALACION | 1REGU-04 | INSTALACIÓN DE REGULADORES/BOOSTER EN BASE DESDE 501 KVA HASTA 500 KVA | C-R1D | 1001831 | Conector Galv P/Varilla Tierra 1/2"-5/8" | Und. | 10
INSTALACION | 1REGU-04 | INSTALACIÓN DE REGULADORES/BOOSTER EN BASE DESDE 501 KVA HASTA 500 KVA | E-2A | 1002390 | TUERCA DE OJO OVAL PARA TORNILO DE 5/8" | Und. | 6
INSTALACION | 1REGU-04 | INSTALACIÓN DE REGULADORES/BOOSTER EN BASE DESDE 501 KVA HASTA 500 KVA | R-2F | 1001319 | VARILLA DE PUESTA A TIERRA DE COBRE 5/8" X 8' | Und. | 10
INSTALACION | 1REGU-04 | INSTALACIÓN DE REGULADORES/BOOSTER EN BASE DESDE 501 KVA HASTA 500 KVA | W-10b | 1002201 | Arandela Presión P/ Tornillo 1/2'' | Und. | 36
INSTALACION | 1REGU-04 | INSTALACIÓN DE REGULADORES/BOOSTER EN BASE DESDE 501 KVA HASTA 500 KVA | W-10C | 1002205 | Arandela Presión P/ Tornillo 5/8'' | Und. | 34
INSTALACION | 1REGU-04 | INSTALACIÓN DE REGULADORES/BOOSTER EN BASE DESDE 501 KVA HASTA 500 KVA | W-9C | 1002190 | Arandela Cuad Pln 2 1/4"x2 1/4" 5/8-3/4" | Und. | 2
INSTALACION | 1REGU-04 | INSTALACIÓN DE REGULADORES/BOOSTER EN BASE DESDE 501 KVA HASTA 500 KVA |  |  | Regulador Aut. Volt.501KVA hasta 500KVA | Und. | 3
INSTALACION | 1REGU-05 | INSTALACIÓN DE REGULADORES/BOOSTER MONOFASICO EN POSTE HASTA 75KV INCLUYE PROTECCIÓN. | 1002788 | 1002788 | Transf T/ Booter 75kVA 7.2/12.47kV | Und. | 1
INSTALACION | 1REGU-05 | INSTALACIÓN DE REGULADORES/BOOSTER MONOFASICO EN POSTE HASTA 75KV INCLUYE PROTECCIÓN. | AD-4B | 1000807 | Pararrayos de distribución de 9 kV; 12.47 kV. Estrella | Und. | 1
INSTALACION | 1REGU-05 | INSTALACIÓN DE REGULADORES/BOOSTER MONOFASICO EN POSTE HASTA 75KV INCLUYE PROTECCIÓN. | B-2D | 1002330 | Tornillo Máq Cab Cuad 5/8"x12" | Und. | 2
INSTALACION | 1REGU-05 | INSTALACIÓN DE REGULADORES/BOOSTER MONOFASICO EN POSTE HASTA 75KV INCLUYE PROTECCIÓN. | B-2O | 1002311 | TORNILLO DE MAQUINA CABEZA CUAD. 1/2" X 2" | Und. | 1
INSTALACION | 1REGU-05 | INSTALACIÓN DE REGULADORES/BOOSTER MONOFASICO EN POSTE HASTA 75KV INCLUYE PROTECCIÓN. | C-35K | 1004752 | CONECTOR ELÁSTICO TIPO CUÑA 4/0AWG # 2CU AWG | Und. | 1
INSTALACION | 1REGU-05 | INSTALACIÓN DE REGULADORES/BOOSTER MONOFASICO EN POSTE HASTA 75KV INCLUYE PROTECCIÓN. | CP-02C | 1009782 | Cable de acero cobreado desnudo #2 AWG; 7 hilos | Mts. | 1
INSTALACION | 1REGU-05 | INSTALACIÓN DE REGULADORES/BOOSTER MONOFASICO EN POSTE HASTA 75KV INCLUYE PROTECCIÓN. | CP-02C | 1009782 | Cable de acero cobreado desnudo #2 AWG; 7 hilos | Mts. | 1
INSTALACION | 1REGU-05 | INSTALACIÓN DE REGULADORES/BOOSTER MONOFASICO EN POSTE HASTA 75KV INCLUYE PROTECCIÓN. | E-4 | 1004830 | Tuerca cuadrada acero galvanizado para tornillo 5/8” | Und. | 1
INSTALACION | 1REGU-05 | INSTALACIÓN DE REGULADORES/BOOSTER MONOFASICO EN POSTE HASTA 75KV INCLUYE PROTECCIÓN. | FU-12V |  | Fusible de Expulsión 40 A; tipo K | Und. | 1
INSTALACION | 1REGU-05 | INSTALACIÓN DE REGULADORES/BOOSTER MONOFASICO EN POSTE HASTA 75KV INCLUYE PROTECCIÓN. | GCT-ST1 | 1009789 | GRAPA DE CONEXIÓN DOBLE CABLE DE TIERRA SIN TORNILLO | Und. | 1
INSTALACION | 1REGU-05 | INSTALACIÓN DE REGULADORES/BOOSTER MONOFASICO EN POSTE HASTA 75KV INCLUYE PROTECCIÓN. | S-4 | 1001271 | SOPORTE DE DOBLE UNIDAD, DIST. ENTRE AGUJEROS 9" | Und. | 1
INSTALACION | 1REGU-05 | INSTALACIÓN DE REGULADORES/BOOSTER MONOFASICO EN POSTE HASTA 75KV INCLUYE PROTECCIÓN. | SF-11B | 1000613 | Seccionador fusible de 200 A; 15 kV | Und. | 1
INSTALACION | 1REGU-05 | INSTALACIÓN DE REGULADORES/BOOSTER MONOFASICO EN POSTE HASTA 75KV INCLUYE PROTECCIÓN. | TRB-1B | 1015097 | Transf Booster 1F 167kVA 7.2/2.4kV R-20% | Und. | 1
INSTALACION | 1REGU-05 | INSTALACIÓN DE REGULADORES/BOOSTER MONOFASICO EN POSTE HASTA 75KV INCLUYE PROTECCIÓN. | W-10b | 1002201 | Arandela Presión P/ Tornillo 1/2'' | Und. | 1
INSTALACION | 1REGU-05 | INSTALACIÓN DE REGULADORES/BOOSTER MONOFASICO EN POSTE HASTA 75KV INCLUYE PROTECCIÓN. | W-10C | 1002205 | Arandela Presión P/ Tornillo 5/8'' | Und. | 2
INSTALACION | 1REGU-05 | INSTALACIÓN DE REGULADORES/BOOSTER MONOFASICO EN POSTE HASTA 75KV INCLUYE PROTECCIÓN. | W-9C | 1002190 | Arandela Cuad Pln 2 1/4"x2 1/4" 5/8-3/4" | Und. | 2
INSTALACION | 1REGU-06 | INSTALACIÓN DE REGULADORES/BOOSTER MONOFASICO EN POSTE MAYOR 75KV INCLUYE PROTECCIÓN. | AD-4B | 1000807 | Pararrayos de distribución de 9 kV; 12.47 kV. Estrella | Und. | 1
INSTALACION | 1REGU-06 | INSTALACIÓN DE REGULADORES/BOOSTER MONOFASICO EN POSTE MAYOR 75KV INCLUYE PROTECCIÓN. | B-2D | 1002330 | Tornillo Máq Cab Cuad 5/8"x12" | Und. | 2
INSTALACION | 1REGU-06 | INSTALACIÓN DE REGULADORES/BOOSTER MONOFASICO EN POSTE MAYOR 75KV INCLUYE PROTECCIÓN. | B-2O | 1002311 | TORNILLO DE MAQUINA CABEZA CUAD. 1/2" X 2" | Und. | 1
INSTALACION | 1REGU-06 | INSTALACIÓN DE REGULADORES/BOOSTER MONOFASICO EN POSTE MAYOR 75KV INCLUYE PROTECCIÓN. | C-35K | 1004752 | CONECTOR ELÁSTICO TIPO CUÑA 4/0AWG # 2CU AWG | Und. | 1
INSTALACION | 1REGU-06 | INSTALACIÓN DE REGULADORES/BOOSTER MONOFASICO EN POSTE MAYOR 75KV INCLUYE PROTECCIÓN. | CP-02C | 1009782 | Cable de acero cobreado desnudo #2 AWG; 7 hilos | Mts. | 1
INSTALACION | 1REGU-06 | INSTALACIÓN DE REGULADORES/BOOSTER MONOFASICO EN POSTE MAYOR 75KV INCLUYE PROTECCIÓN. | CP-02C | 1009782 | Cable de acero cobreado desnudo #2 AWG; 7 hilos | Mts. | 1
INSTALACION | 1REGU-06 | INSTALACIÓN DE REGULADORES/BOOSTER MONOFASICO EN POSTE MAYOR 75KV INCLUYE PROTECCIÓN. | E-4 | 1004830 | Tuerca cuadrada acero galvanizado para tornillo 5/8” | Und. | 1
INSTALACION | 1REGU-06 | INSTALACIÓN DE REGULADORES/BOOSTER MONOFASICO EN POSTE MAYOR 75KV INCLUYE PROTECCIÓN. | FU-12V |  | Fusible de Expulsión 40 A; tipo K | Und. | 1
INSTALACION | 1REGU-06 | INSTALACIÓN DE REGULADORES/BOOSTER MONOFASICO EN POSTE MAYOR 75KV INCLUYE PROTECCIÓN. | GCT-ST1 | 1009789 | GRAPA DE CONEXIÓN DOBLE CABLE DE TIERRA SIN TORNILLO | Und. | 1
INSTALACION | 1REGU-06 | INSTALACIÓN DE REGULADORES/BOOSTER MONOFASICO EN POSTE MAYOR 75KV INCLUYE PROTECCIÓN. | S-4 | 1001271 | SOPORTE DE DOBLE UNIDAD, DIST. ENTRE AGUJEROS 9" | Und. | 1
INSTALACION | 1REGU-06 | INSTALACIÓN DE REGULADORES/BOOSTER MONOFASICO EN POSTE MAYOR 75KV INCLUYE PROTECCIÓN. | SF-11B | 1000613 | Seccionador fusible de 200 A; 15 kV | Und. | 1
INSTALACION | 1REGU-06 | INSTALACIÓN DE REGULADORES/BOOSTER MONOFASICO EN POSTE MAYOR 75KV INCLUYE PROTECCIÓN. | TRB-1B | 1015097 | Transf Booster 1F 167kVA 7.2/2.4kV R-20% | Und. | 1
INSTALACION | 1REGU-06 | INSTALACIÓN DE REGULADORES/BOOSTER MONOFASICO EN POSTE MAYOR 75KV INCLUYE PROTECCIÓN. | TRB-1B | 1015097 | Transf Booster 1F 167kVA 7.2/2.4kV R-20% | Und. | 1
INSTALACION | 1REGU-06 | INSTALACIÓN DE REGULADORES/BOOSTER MONOFASICO EN POSTE MAYOR 75KV INCLUYE PROTECCIÓN. | W-10b | 1002201 | Arandela Presión P/ Tornillo 1/2'' | Und. | 1
INSTALACION | 1REGU-06 | INSTALACIÓN DE REGULADORES/BOOSTER MONOFASICO EN POSTE MAYOR 75KV INCLUYE PROTECCIÓN. | W-10C | 1002205 | Arandela Presión P/ Tornillo 5/8'' | Und. | 2
INSTALACION | 1REGU-06 | INSTALACIÓN DE REGULADORES/BOOSTER MONOFASICO EN POSTE MAYOR 75KV INCLUYE PROTECCIÓN. | W-9C | 1002190 | Arandela Cuad Pln 2 1/4"x2 1/4" 5/8-3/4" | Und. | 2
INSTALACION | 1SECC-01 | INSTALACIÓN CUCHILLA 300 AMP | 1009593 | 1009593 | Seccionad Unipolar 400 A, 15 KV | Und. | 3
INSTALACION | 1SECC-01 | INSTALACIÓN CUCHILLA 300 AMP | AD-4B | 1000807 | Pararrayos de distribución de 9 kV; 12.47 kV. Estrella | Und. | 6
INSTALACION | 1SECC-01 | INSTALACIÓN CUCHILLA 300 AMP | B-1C | 1002283 | Tornillo Esp 4 Tuerc Cuad 5/8"x12" | Und. | 5
INSTALACION | 1SECC-01 | INSTALACIÓN CUCHILLA 300 AMP | B-2B | 1002308 | Tornillo Máq Cab Cuad 1/2"x12" | Und. | 1
INSTALACION | 1SECC-01 | INSTALACIÓN CUCHILLA 300 AMP | B-2O | 1002311 | TORNILLO DE MAQUINA CABEZA CUAD. 1/2" X 2" | Und. | 18
INSTALACION | 1SECC-01 | INSTALACIÓN CUCHILLA 300 AMP | B‐5A | 1002325 | Tornillo Máq Cab Cuad 3/8"x2" | Und. | 4
INSTALACION | 1SECC-01 | INSTALACIÓN CUCHILLA 300 AMP | B-6A | 1001241 | Fleje Plancha Acero 1 1/4x1/4"x28" | Und. | 4
INSTALACION | 1SECC-01 | INSTALACIÓN CUCHILLA 300 AMP | C-20D | 1002083 | Cruceta Acer 3"x3"x1/4" Perf L 8'-0" | Und. | 2
INSTALACION | 1SECC-01 | INSTALACIÓN CUCHILLA 300 AMP | C-25AB | 1001956 | TERMINAL PIN BIMETALICO PARA CONECTOR CUÑA, CAILBRE 465 MCM, 2 AGUJERO | Und. | 6
INSTALACION | 1SECC-01 | INSTALACIÓN CUCHILLA 300 AMP | C-36F | 1001764 | Conector elástico tipo cuña 465.4 MCM – 2 Cu AWG | Und. | 6
INSTALACION | 1SECC-01 | INSTALACIÓN CUCHILLA 300 AMP | C-6HF | 1004753 | Conector elástico tipo cuña 2 – 2 CU AWG | Und. | 2
INSTALACION | 1SECC-01 | INSTALACIÓN CUCHILLA 300 AMP | C-6LA | 1001762 | CONECTOR TIPO CUÑA DE ALUMINIO DE 465 DERIVACIÓN 465 MCM | Und. | 6
INSTALACION | 1SECC-01 | INSTALACIÓN CUCHILLA 300 AMP | CM-01G | 1000165 | Conductor AAAC 465.4 MCM (Cairo) | Mts. | 9
INSTALACION | 1SECC-01 | INSTALACIÓN CUCHILLA 300 AMP | CP-02C | 1009782 | Cable de acero cobreado desnudo #2 AWG; 7 hilos | Mts. | 8
INSTALACION | 1SECC-01 | INSTALACIÓN CUCHILLA 300 AMP | S-4 | 1001271 | SOPORTE DE DOBLE UNIDAD, DIST. ENTRE AGUJEROS 9" | Und. | 6
INSTALACION | 1SECC-01 | INSTALACIÓN CUCHILLA 300 AMP | W-10A | 1002204 | Arandela Presión P/ Tornillo 3/8" | Und. | 4
INSTALACION | 1SECC-01 | INSTALACIÓN CUCHILLA 300 AMP | W-10b | 1002201 | Arandela Presión P/ Tornillo 1/2'' | Und. | 1
INSTALACION | 1SECC-01 | INSTALACIÓN CUCHILLA 300 AMP | W-10C | 1002205 | Arandela Presión P/ Tornillo 5/8'' | Und. | 18
INSTALACION | 1SECC-02 | INSTALACIÓN CUCHILLA 400 AMP | 1009593 | 1009593 | Seccionad Unipolar 400 A, 15 KV | Und. | 3
INSTALACION | 1SECC-02 | INSTALACIÓN CUCHILLA 400 AMP | AD-4B | 1000807 | Pararrayos de distribución de 9 kV; 12.47 kV. Estrella | Und. | 6
INSTALACION | 1SECC-02 | INSTALACIÓN CUCHILLA 400 AMP | B-1C | 1002283 | Tornillo Esp 4 Tuerc Cuad 5/8"x12" | Und. | 5
INSTALACION | 1SECC-02 | INSTALACIÓN CUCHILLA 400 AMP | B-2B | 1002308 | Tornillo Máq Cab Cuad 1/2"x12" | Und. | 1
INSTALACION | 1SECC-02 | INSTALACIÓN CUCHILLA 400 AMP | B-2O | 1002311 | TORNILLO DE MAQUINA CABEZA CUAD. 1/2" X 2" | Und. | 18
INSTALACION | 1SECC-02 | INSTALACIÓN CUCHILLA 400 AMP | B‐5A | 1002325 | Tornillo Máq Cab Cuad 3/8"x2" | Und. | 4
INSTALACION | 1SECC-02 | INSTALACIÓN CUCHILLA 400 AMP | B-6A | 1001241 | Fleje Plancha Acero 1 1/4x1/4"x28" | Und. | 4
INSTALACION | 1SECC-02 | INSTALACIÓN CUCHILLA 400 AMP | C-20D | 1002083 | Cruceta Acer 3"x3"x1/4" Perf L 8'-0" | Und. | 2
INSTALACION | 1SECC-02 | INSTALACIÓN CUCHILLA 400 AMP | C-25AB | 1001956 | TERMINAL PIN BIMETALICO PARA CONECTOR CUÑA, CAILBRE 465 MCM, 2 AGUJERO | Und. | 6
INSTALACION | 1SECC-02 | INSTALACIÓN CUCHILLA 400 AMP | C-36F | 1001764 | Conector elástico tipo cuña 465.4 MCM – 2 Cu AWG | Und. | 6
INSTALACION | 1SECC-02 | INSTALACIÓN CUCHILLA 400 AMP | C-6HF | 1004753 | Conector elástico tipo cuña 2 – 2 CU AWG | Und. | 2
INSTALACION | 1SECC-02 | INSTALACIÓN CUCHILLA 400 AMP | C-6LA | 1001762 | CONECTOR TIPO CUÑA DE ALUMINIO DE 465 DERIVACIÓN 465 MCM | Und. | 6
INSTALACION | 1SECC-02 | INSTALACIÓN CUCHILLA 400 AMP | CM-01G | 1000165 | Conductor AAAC 465.4 MCM (Cairo) | Mts. | 9
INSTALACION | 1SECC-02 | INSTALACIÓN CUCHILLA 400 AMP | CP-02C | 1009782 | Cable de acero cobreado desnudo #2 AWG; 7 hilos | Mts. | 8
INSTALACION | 1SECC-02 | INSTALACIÓN CUCHILLA 400 AMP | S-4 | 1001271 | SOPORTE DE DOBLE UNIDAD, DIST. ENTRE AGUJEROS 9" | Und. | 6
INSTALACION | 1SECC-02 | INSTALACIÓN CUCHILLA 400 AMP | W-10A | 1002204 | Arandela Presión P/ Tornillo 3/8" | Und. | 4
INSTALACION | 1SECC-02 | INSTALACIÓN CUCHILLA 400 AMP | W-10b | 1002201 | Arandela Presión P/ Tornillo 1/2'' | Und. | 1
INSTALACION | 1SECC-02 | INSTALACIÓN CUCHILLA 400 AMP | W-10C | 1002205 | Arandela Presión P/ Tornillo 5/8'' | Und. | 18
INSTALACION | 1SECC-03 | INSTALACIÓN CUCHILLA 600 AMP | AD-4B | 1000807 | Pararrayos de distribución de 9 kV; 12.47 kV. Estrella | Und. | 6
INSTALACION | 1SECC-03 | INSTALACIÓN CUCHILLA 600 AMP | B-1C | 1002283 | Tornillo Esp 4 Tuerc Cuad 5/8"x12" | Und. | 5
INSTALACION | 1SECC-03 | INSTALACIÓN CUCHILLA 600 AMP | B-2B | 1002308 | Tornillo Máq Cab Cuad 1/2"x12" | Und. | 1
INSTALACION | 1SECC-03 | INSTALACIÓN CUCHILLA 600 AMP | B-2O | 1002311 | TORNILLO DE MAQUINA CABEZA CUAD. 1/2" X 2" | Und. | 18
INSTALACION | 1SECC-03 | INSTALACIÓN CUCHILLA 600 AMP | B‐5A | 1002325 | Tornillo Máq Cab Cuad 3/8"x2" | Und. | 4
INSTALACION | 1SECC-03 | INSTALACIÓN CUCHILLA 600 AMP | B-6A | 1001241 | Fleje Plancha Acero 1 1/4x1/4"x28" | Und. | 4
INSTALACION | 1SECC-03 | INSTALACIÓN CUCHILLA 600 AMP | C-20D | 1002083 | Cruceta Acer 3"x3"x1/4" Perf L 8'-0" | Und. | 2
INSTALACION | 1SECC-03 | INSTALACIÓN CUCHILLA 600 AMP | C-25AB | 1001956 | TERMINAL PIN BIMETALICO PARA CONECTOR CUÑA, CAILBRE 465 MCM, 2 AGUJERO | Und. | 6
INSTALACION | 1SECC-03 | INSTALACIÓN CUCHILLA 600 AMP | C-36F | 1001764 | Conector elástico tipo cuña 465.4 MCM – 2 Cu AWG | Und. | 6
INSTALACION | 1SECC-03 | INSTALACIÓN CUCHILLA 600 AMP | C-6HF | 1004753 | Conector elástico tipo cuña 2 – 2 CU AWG | Und. | 2
INSTALACION | 1SECC-03 | INSTALACIÓN CUCHILLA 600 AMP | C-6LA | 1001762 | CONECTOR TIPO CUÑA DE ALUMINIO DE 465 DERIVACIÓN 465 MCM | Und. | 6
INSTALACION | 1SECC-03 | INSTALACIÓN CUCHILLA 600 AMP | CD-11B | 1002148 | Seccionadores unipolares a 600 A; 15 kV | Und. | 3
INSTALACION | 1SECC-03 | INSTALACIÓN CUCHILLA 600 AMP | CM-01G | 1000165 | Conductor AAAC 465.4 MCM (Cairo) | Mts. | 9
INSTALACION | 1SECC-03 | INSTALACIÓN CUCHILLA 600 AMP | CP-02C | 1009782 | Cable de acero cobreado desnudo #2 AWG; 7 hilos | Mts. | 8
INSTALACION | 1SECC-03 | INSTALACIÓN CUCHILLA 600 AMP | S-4 | 1001271 | SOPORTE DE DOBLE UNIDAD, DIST. ENTRE AGUJEROS 9" | Und. | 6
INSTALACION | 1SECC-03 | INSTALACIÓN CUCHILLA 600 AMP | W-10A | 1002204 | Arandela Presión P/ Tornillo 3/8" | Und. | 4
INSTALACION | 1SECC-03 | INSTALACIÓN CUCHILLA 600 AMP | W-10b | 1002201 | Arandela Presión P/ Tornillo 1/2'' | Und. | 1
INSTALACION | 1SECC-03 | INSTALACIÓN CUCHILLA 600 AMP | W-10C | 1002205 | Arandela Presión P/ Tornillo 5/8'' | Und. | 18
INSTALACION | 1SECC-04 | INSTALACIÓN CUCHILLA 900 AMP | 1002149 | 1002149 | SECCIONAD 15.5KV 900A | Und. | 3
INSTALACION | 1SECC-04 | INSTALACIÓN CUCHILLA 900 AMP | AD-4B | 1000807 | Pararrayos de distribución de 9 kV; 12.47 kV. Estrella | Und. | 6
INSTALACION | 1SECC-04 | INSTALACIÓN CUCHILLA 900 AMP | B-1C | 1002283 | Tornillo Esp 4 Tuerc Cuad 5/8"x12" | Und. | 3
INSTALACION | 1SECC-04 | INSTALACIÓN CUCHILLA 900 AMP | B-2B | 1002308 | Tornillo Máq Cab Cuad 1/2"x12" | Und. | 1
INSTALACION | 1SECC-04 | INSTALACIÓN CUCHILLA 900 AMP | B‐5A | 1002325 | Tornillo Máq Cab Cuad 3/8"x2" | Und. | 4
INSTALACION | 1SECC-04 | INSTALACIÓN CUCHILLA 900 AMP | B-5B | 1002339 | Tornillo Máq Cab Hex 1/2"x2" | Und. | 18
INSTALACION | 1SECC-04 | INSTALACIÓN CUCHILLA 900 AMP | B-6A | 1001241 | Fleje Plancha Acero 1 1/4x1/4"x28" | Und. | 4
INSTALACION | 1SECC-04 | INSTALACIÓN CUCHILLA 900 AMP | C-20D | 1002083 | Cruceta Acer 3"x3"x1/4" Perf L 8'-0" | Und. | 2
INSTALACION | 1SECC-04 | INSTALACIÓN CUCHILLA 900 AMP | C-25AB | 1001956 | TERMINAL PIN BIMETALICO PARA CONECTOR CUÑA, CAILBRE 465 MCM, 2 AGUJERO | Und. | 6
INSTALACION | 1SECC-04 | INSTALACIÓN CUCHILLA 900 AMP | C-36A | 1009347 | Conector tipo cuña 465.4 MCM – 465.4 MCM | Und. | 6
INSTALACION | 1SECC-04 | INSTALACIÓN CUCHILLA 900 AMP | C-36F | 1001764 | CONECTOR ELÁSTICO TIPO CUÑA 465.4 MCM – 2 CU AWG | Und. | 6
INSTALACION | 1SECC-04 | INSTALACIÓN CUCHILLA 900 AMP | C-39E | 1004753 | Conector elástico tipo cuña 2 – 2 CU AWG | Und. | 2
INSTALACION | 1SECC-04 | INSTALACIÓN CUCHILLA 900 AMP | CM-01G | 1000165 | Conductor AAAC 465.4 MCM (Cairo) | Mts. | 9
INSTALACION | 1SECC-04 | INSTALACIÓN CUCHILLA 900 AMP | CP-02C | 1009782 | Cable de acero cobreado desnudo #2 AWG; 7 hilos | Mts. | 8
INSTALACION | 1SECC-04 | INSTALACIÓN CUCHILLA 900 AMP | S-4 | 1001271 | SOPORTE DE DOBLE UNIDAD, DIST. ENTRE AGUJEROS 9" | Und. | 6
INSTALACION | 1SECC-04 | INSTALACIÓN CUCHILLA 900 AMP | W-10A | 1002204 | Arandela Presión P/ Tornillo 3/8" | Und. | 4
INSTALACION | 1SECC-04 | INSTALACIÓN CUCHILLA 900 AMP | W-10b | 1002201 | Arandela Presión P/ Tornillo 1/2'' | Und. | 1
INSTALACION | 1SECC-04 | INSTALACIÓN CUCHILLA 900 AMP | W-10C | 1002205 | Arandela Presión P/ Tornillo 5/8'' | Und. | 10
INSTALACION | 1SECC-05 | INSTALACION CUCHILLA BY PASS | 1000740 | 1000740 | Grapa de Retención Term 2/0-4 Al-ACSR | Und. | 2
INSTALACION | 1SECC-05 | INSTALACION CUCHILLA BY PASS | 1000876 | 1000876 | Seccionad Vert 600A Reg Volt Bypa | Und. | 1
INSTALACION | 1SECC-05 | INSTALACION CUCHILLA BY PASS | 1002024 | 1002024 | Terminal SAM 500-2N 2 Aguj Cu-Al | Und. | 4
INSTALACION | 1SECC-05 | INSTALACION CUCHILLA BY PASS | AS-22D | 1000005 | Aislador Susp 12.5kV Polimérico | Und. | 2
INSTALACION | 1SECC-05 | INSTALACION CUCHILLA BY PASS | B-1D | 1002284 | TORNILLOS DE ESPACIAMIENTO. 4 TUERCAS CUAD.5/8" X 14"(16MMX350MM) | Und. | 1
INSTALACION | 1SECC-05 | INSTALACION CUCHILLA BY PASS | B-5B | 1002339 | Tornillo Máq Cab Hex 1/2"x2" | Und. | 8
INSTALACION | 1SECC-05 | INSTALACION CUCHILLA BY PASS | C-3EA | 1000098 | Cable de Cobre (URD) #4/0 al 33% Aislado para 15 kV | Mts. | 6
INSTALACION | 1SECC-05 | INSTALACION CUCHILLA BY PASS | C-6HC | 1001757 | CONECTOR TIPO CUÑA DE ALUMINO DE 4/0 DERIVACION 4/0 A 3/0 AWG | Und. | 2
INSTALACION | 1SECC-05 | INSTALACION CUCHILLA BY PASS | E-2A | 1002390 | TUERCA DE OJO OVAL PARA TORNILO DE 5/8" | Und. | 2
INSTALACION | 1SECC-05 | INSTALACION CUCHILLA BY PASS | W-10b | 1002201 | Arandela Presión P/ Tornillo 1/2'' | Und. | 8
INSTALACION | 1SECC-05 | INSTALACION CUCHILLA BY PASS | W-10C | 1002205 | Arandela Presión P/ Tornillo 5/8'' | Und. | 4
INSTALACION | 1SECC-05 | INSTALACION CUCHILLA BY PASS | W-9C | 1002190 | Arandela Cuad Pln 2 1/4"x2 1/4" 5/8-3/4" | Und. | 2
INSTALACION | 1SECC-06 | INSTALACIÓN SECCIONADOR-FUSIBLE EN POSTE 100 AMP. | B-2D | 1002330 | Tornillo Máq Cab Cuad 5/8"x12" | Und. | 2
INSTALACION | 1SECC-06 | INSTALACIÓN SECCIONADOR-FUSIBLE EN POSTE 100 AMP. | C-16H | 1009811 | GRAPA DE DERIVACION 8 A 2/0 AWG -8 A 2/0 AWG | Und. | 1
INSTALACION | 1SECC-06 | INSTALACIÓN SECCIONADOR-FUSIBLE EN POSTE 100 AMP. | C-6MD | 1001755 | CONECTOR TIPO CUÑA CON ESTRIBO 4/0-2/0 ESTRIBO 2/0 | Und. | 1
INSTALACION | 1SECC-06 | INSTALACIÓN SECCIONADOR-FUSIBLE EN POSTE 100 AMP. | CP-02C | 1009782 | Cable de acero cobreado desnudo #2 AWG; 7 hilos | Mts. | 3
INSTALACION | 1SECC-06 | INSTALACIÓN SECCIONADOR-FUSIBLE EN POSTE 100 AMP. | S-4AA | 1001287 | SOPRTE EN POSTE, SIMPLE UNIDAD ALT. 10½", DIST A POSTE 12", ORIFICIO11/16" | Und. | 1
INSTALACION | 1SECC-06 | INSTALACIÓN SECCIONADOR-FUSIBLE EN POSTE 100 AMP. | SF-11A | 1000610 | Cut-Out 100A 7.8/15kV 95kV BIL Porcelana | Und. | 1
INSTALACION | 1SECC-06 | INSTALACIÓN SECCIONADOR-FUSIBLE EN POSTE 100 AMP. | W-10C | 1002205 | Arandela Presión P/ Tornillo 5/8'' | Und. | 2
INSTALACION | 1SECC-06 | INSTALACIÓN SECCIONADOR-FUSIBLE EN POSTE 100 AMP. | W-9B | 1002191 | ARANDELA CUAD.2 1/4" X 2 1/4" ESP.3/16'' (TORN.5/8"-3/4") | Und. | 2
INSTALACION | 1SECC-07 | INSTALACIÓN SECCIONADOR-FUSIBLE EN POSTE 200 AMP. | B-2D | 1002330 | Tornillo Máq Cab Cuad 5/8"x12" | Und. | 2
INSTALACION | 1SECC-07 | INSTALACIÓN SECCIONADOR-FUSIBLE EN POSTE 200 AMP. | C-16H | 1009811 | GRAPA DE DERIVACION 8 A 2/0 AWG -8 A 2/0 AWG | Und. | 1
INSTALACION | 1SECC-07 | INSTALACIÓN SECCIONADOR-FUSIBLE EN POSTE 200 AMP. | C-6MD | 1001755 | CONECTOR TIPO CUÑA CON ESTRIBO 4/0-2/0 ESTRIBO 2/0 | Und. | 1
INSTALACION | 1SECC-07 | INSTALACIÓN SECCIONADOR-FUSIBLE EN POSTE 200 AMP. | CP-02C | 1009782 | Cable de acero cobreado desnudo #2 AWG; 7 hilos | Mts. | 3
INSTALACION | 1SECC-07 | INSTALACIÓN SECCIONADOR-FUSIBLE EN POSTE 200 AMP. | S-4AA | 1001287 | SOPRTE EN POSTE, SIMPLE UNIDAD ALT. 10½", DIST A POSTE 12", ORIFICIO11/16" | Und. | 1
INSTALACION | 1SECC-07 | INSTALACIÓN SECCIONADOR-FUSIBLE EN POSTE 200 AMP. | SF-11B | 1000613 | Seccionador fusible de 200 A; 15 kV | Und. | 1
INSTALACION | 1SECC-07 | INSTALACIÓN SECCIONADOR-FUSIBLE EN POSTE 200 AMP. | W-10C | 1002205 | Arandela Presión P/ Tornillo 5/8'' | Und. | 2
INSTALACION | 1SECC-07 | INSTALACIÓN SECCIONADOR-FUSIBLE EN POSTE 200 AMP. | W-9B | 1002191 | ARANDELA CUAD.2 1/4" X 2 1/4" ESP.3/16'' (TORN.5/8"-3/4") | Und. | 2
INSTALACION | 1SECC-08 | INSTALACIÓN SECCIONADOR-FUSIBLE 100 AMP. EN CRUCETA | B-2O | 1002311 | TORNILLO DE MAQUINA CABEZA CUAD. 1/2" X 2" | Und. | 1
INSTALACION | 1SECC-08 | INSTALACIÓN SECCIONADOR-FUSIBLE 100 AMP. EN CRUCETA | C-35K | 1004752 | CONECTOR ELÁSTICO TIPO CUÑA 4/0AWG # 2CU AWG | Und. | 1
INSTALACION | 1SECC-08 | INSTALACIÓN SECCIONADOR-FUSIBLE 100 AMP. EN CRUCETA | CP-02C | 1009782 | Cable de acero cobreado desnudo #2 AWG; 7 hilos | Mts. | 1
INSTALACION | 1SECC-08 | INSTALACIÓN SECCIONADOR-FUSIBLE 100 AMP. EN CRUCETA | S-4 | 1001271 | SOPORTE DE DOBLE UNIDAD, DIST. ENTRE AGUJEROS 9" | Und. | 1
INSTALACION | 1SECC-08 | INSTALACIÓN SECCIONADOR-FUSIBLE 100 AMP. EN CRUCETA | SF-11A | 1000610 | Cut-Out 100A 7.8/15kV 95kV BIL Porcelana | Und. | 1
INSTALACION | 1SECC-08 | INSTALACIÓN SECCIONADOR-FUSIBLE 100 AMP. EN CRUCETA | W-10b | 1002201 | Arandela Presión P/ Tornillo 1/2'' | Und. | 1
INSTALACION | 1SECC-09 | INSTALACIÓN SECCIONADOR-FUSIBLE 200 AMP. EN CRUCETA | B-2O | 1002311 | TORNILLO DE MAQUINA CABEZA CUAD. 1/2" X 2" | Und. | 1
INSTALACION | 1SECC-09 | INSTALACIÓN SECCIONADOR-FUSIBLE 200 AMP. EN CRUCETA | C-39C | 1009963 | CONECTOR ELÁSTICO TIPO CUÑA 2/0 A #2 AL | Und. | 1
INSTALACION | 1SECC-09 | INSTALACIÓN SECCIONADOR-FUSIBLE 200 AMP. EN CRUCETA | CP-02C | 1009782 | Cable de acero cobreado desnudo #2 AWG; 7 hilos | Mts. | 1
INSTALACION | 1SECC-09 | INSTALACIÓN SECCIONADOR-FUSIBLE 200 AMP. EN CRUCETA | S-4 | 1001271 | SOPORTE DE DOBLE UNIDAD, DIST. ENTRE AGUJEROS 9" | Und. | 1
INSTALACION | 1SECC-09 | INSTALACIÓN SECCIONADOR-FUSIBLE 200 AMP. EN CRUCETA | SF-11B | 1000613 | Seccionador fusible de 200 A; 15 kV | Und. | 1
INSTALACION | 1SECC-09 | INSTALACIÓN SECCIONADOR-FUSIBLE 200 AMP. EN CRUCETA | W-10b | 1002201 | Arandela Presión P/ Tornillo 1/2'' | Und. | 1
INSTALACION | 1SMCA-12-P1T | INSTALACIÓN DE MODULO SMCA (DEBAJO DE TRANSFORMADOR) (12 SALIDAS) | B-5C | 1002312 | Tornillo de maquina acero galvanizado cabeza hexagonal 1/2" x 3”. | Und. | 3
INSTALACION | 1SMCA-12-P1T | INSTALACIÓN DE MODULO SMCA (DEBAJO DE TRANSFORMADOR) (12 SALIDAS) | C-43D | 1001789 | Conector de perforación 1/0-300 MCM A CABLE AISL. #10-2 AWG | Und. | 3
INSTALACION | 1SMCA-12-P1T | INSTALACIÓN DE MODULO SMCA (DEBAJO DE TRANSFORMADOR) (12 SALIDAS) | CS-32D | 1009755 | Conductor concéntrico de Cu 3 x 4 AWG | Mts. | 2
INSTALACION | 1SMCA-12-P1T | INSTALACIÓN DE MODULO SMCA (DEBAJO DE TRANSFORMADOR) (12 SALIDAS) | E-2C | 1002388 | TUERCA DE OJO OVAL PARA TORNILO DE 1/2" | Und. | 1
INSTALACION | 1SMCA-12-P1T | INSTALACIÓN DE MODULO SMCA (DEBAJO DE TRANSFORMADOR) (12 SALIDAS) | GC-1M | 1009807 | GABINETE Y CAJA DE CONTROL P/TELEM.12 MEDIDORES 120/240 V | Und. | 1
INSTALACION | 1SMCA-12-P1T | INSTALACIÓN DE MODULO SMCA (DEBAJO DE TRANSFORMADOR) (12 SALIDAS) | M-8I | 1000880 | Sello de seguridad inserto mariposa rojo (roto seal) | Und. | 1
INSTALACION | 1SMCA-12-P1T | INSTALACIÓN DE MODULO SMCA (DEBAJO DE TRANSFORMADOR) (12 SALIDAS) | MMC-COL | 1001003 | COLECTOR DE DATOS PARA MÓDULO DE MEDICIÓN CONCENTRADA EN ALTURA | Und. | 1
INSTALACION | 1SMCA-12-P1T | INSTALACIÓN DE MODULO SMCA (DEBAJO DE TRANSFORMADOR) (12 SALIDAS) | S-4G | 1009793 | SOPORTE EN L PARA GABINETES DE MEDICION CONCENTRADA EN ALTURA | Und. | 1
INSTALACION | 1SMCA-12-P1T | INSTALACIÓN DE MODULO SMCA (DEBAJO DE TRANSFORMADOR) (12 SALIDAS) | S-5P | 1002306 | Tornillo de seguridad cabeza magnética de 1/4" | Und. | 1
INSTALACION | 1SMCA-12-P1T | INSTALACIÓN DE MODULO SMCA (DEBAJO DE TRANSFORMADOR) (12 SALIDAS) | W-10b | 1002201 | Arandela Presión P/ Tornillo 1/2'' | Und. | 3
INSTALACION | 1SMCA-18-P1T | INSTALACIÓN DE MODULO SMCA (DEBAJO DE TRANSFORMADOR) (18 SALIDAS) | B-5C | 1002312 | Tornillo de maquina acero galvanizado cabeza hexagonal 1/2" x 3”. | Und. | 3
INSTALACION | 1SMCA-18-P1T | INSTALACIÓN DE MODULO SMCA (DEBAJO DE TRANSFORMADOR) (18 SALIDAS) | C-43D | 1001789 | Conector de perforación 1/0-300 MCM A CABLE AISL. #10-2 AWG | Und. | 3
INSTALACION | 1SMCA-18-P1T | INSTALACIÓN DE MODULO SMCA (DEBAJO DE TRANSFORMADOR) (18 SALIDAS) | CS-32D | 1009755 | Conductor concéntrico de Cu 3 x 4 AWG | Mts. | 2
INSTALACION | 1SMCA-18-P1T | INSTALACIÓN DE MODULO SMCA (DEBAJO DE TRANSFORMADOR) (18 SALIDAS) | E-2C | 1002388 | TUERCA DE OJO OVAL PARA TORNILO DE 1/2" | Und. | 1
INSTALACION | 1SMCA-18-P1T | INSTALACIÓN DE MODULO SMCA (DEBAJO DE TRANSFORMADOR) (18 SALIDAS) | GC-1K | 1009808 | GABINETE Y CAJA DE CONTROL P/TELEM.18 MEDIDORES 120/240 V | Und. | 1
INSTALACION | 1SMCA-18-P1T | INSTALACIÓN DE MODULO SMCA (DEBAJO DE TRANSFORMADOR) (18 SALIDAS) | M-8I | 1000880 | Sello de seguridad inserto mariposa rojo (roto seal) | Und. | 1
INSTALACION | 1SMCA-18-P1T | INSTALACIÓN DE MODULO SMCA (DEBAJO DE TRANSFORMADOR) (18 SALIDAS) | MMC-COL | 1001003 | COLECTOR DE DATOS PARA MÓDULO DE MEDICIÓN CONCENTRADA EN ALTURA | Und. | 1
INSTALACION | 1SMCA-18-P1T | INSTALACIÓN DE MODULO SMCA (DEBAJO DE TRANSFORMADOR) (18 SALIDAS) | S-4G | 1009793 | SOPORTE EN L PARA GABINETES DE MEDICION CONCENTRADA EN ALTURA | Und. | 1
INSTALACION | 1SMCA-18-P1T | INSTALACIÓN DE MODULO SMCA (DEBAJO DE TRANSFORMADOR) (18 SALIDAS) | S-5P | 1002306 | Tornillo de seguridad cabeza magnética de 1/4" | Und. | 1
INSTALACION | 1SMCA-18-P1T | INSTALACIÓN DE MODULO SMCA (DEBAJO DE TRANSFORMADOR) (18 SALIDAS) | W-10b | 1002201 | Arandela Presión P/ Tornillo 1/2'' | Und. | 3
INSTALACION | 1SUST-01 | INSTALACIÓN AISLADOR DE SUSPENSIÓN A 34.5 KV | AC-11A | 1000000 | Aislad T/Carr 3x3-1/8 76x80mm 11/16 53-2 | Und. | 1
INSTALACION | 1SUST-01 | INSTALACIÓN AISLADOR DE SUSPENSIÓN A 34.5 KV | D-1 | 1001263 | Porta Aisl U:1 1/2x1/2"x1/8" Orif 11/16" | Und. | 1
INSTALACION | 1SUST-01 | INSTALACIÓN AISLADOR DE SUSPENSIÓN A 34.5 KV | S-1C | 1002347 | TORNILLO PARA AISLADOR TIPO CARRETE 5/8" X 14". | Und. | 1
INSTALACION | 1SUST-01 | INSTALACIÓN AISLADOR DE SUSPENSIÓN A 34.5 KV | W-10C | 1002205 | Arandela Presión P/ Tornillo 5/8'' | Und. | 1
INSTALACION | 1SUST-01 | INSTALACIÓN AISLADOR DE SUSPENSIÓN A 34.5 KV | W-7A | 1000050 | Alambre # 4 AWG-SDO Aluminio para Ligadura | Mts. | 1
INSTALACION | 1SUST-01 | INSTALACIÓN AISLADOR DE SUSPENSIÓN A 34.5 KV | W-9B | 1002191 | ARANDELA CUAD.2 1/4" X 2 1/4" ESP.3/16'' (TORN.5/8"-3/4") | Und. | 1
INSTALACION | 1TCC-1A | INSTALACIÓN DE Tendido DE CONDUCTOR CONCENTRICO 3X #4 CU | CS-32D | 1009755 | Conductor concéntrico de Cu 3 x 4 AWG | Mts. | 1.05
INSTALACION | 1TCC-2A | INSTALACIÓN DE Tendido DE CONDUCTOR CONCÉNTRICO 2X # 8 AL | CS-33A | 1000100 | CONDUCTOR CONCÉNTRICO DE ALUMINIO 2 X # 8 AWG | Mts. | 1.05
INSTALACION | 1TCC-2C | INSTALACIÓN DE Tendido DE CONDUCTOR CONCÉNTRICO 3X # 6 AL | CS-33C | 1000102 | Conductor concéntrico de Al 3 x #6 AWG | Mts. | 1.05
INSTALACION | 1TCNU-10 | Instalación Metro de Cable Triplex hasta 2/0 Bajo Tierra | 1009822 | 1009822 | Tubo PVC 2" | Mts. | 1.05
INSTALACION | 1TCNU-10 | Instalación Metro de Cable Triplex hasta 2/0 Bajo Tierra | CB-11D | 1000160 | CONDUCTOR TRIPLEX DE ALUMINIO PARA BAJA TENSION # 2/0 | Mts. | 1.05
INSTALACION | 1TCNU-11 | Instalación Metro de Cable Triplex hasta 4/0 Bajo Tierra | CB-11F | 1000161 | CABLE TRIPLEX AISLADO XLPE, COND DE FASE 4/0 AL, COND NEUTRO 4/0 AAAC | Mts. | 1.05
INSTALACION | 1TCNU-5 | Instalación Metro de Conductor 1φ BT bajo Tierra hasta 2/0 | CM-01C | 1000163 | CONDUCTOR DESNUDO AAAC 2/0 | Mts. | 1.05
INSTALACION | 1TCNU-6 | Instalación Metro de Conductor 1φ BT bajo Tierra hasta 4/0 | CM-01E | 1000164 | Conductor AAAC 4/0 AWG (Alliance) | Mts. | 1
INSTALACION | 1TH-301/ST | INSTALACIÓN MONTAJE 3Φ EN H, EN ALINEAMIENTO CON ÁNGULO HASTA 5º, 34.5KV | 1001222 | 1001222 | Espiga Acero 3/4"x15" Cab 1-3/8" 34.5kV | Und. | 3
INSTALACION | 1TH-301/ST | INSTALACIÓN MONTAJE 3Φ EN H, EN ALINEAMIENTO CON ÁNGULO HASTA 5º, 34.5KV | AC-11A | 1000000 | Aislad T/Carr 3x3-1/8 76x80mm 11/16 53-2 | Und. | 1
INSTALACION | 1TH-301/ST | INSTALACIÓN MONTAJE 3Φ EN H, EN ALINEAMIENTO CON ÁNGULO HASTA 5º, 34.5KV | AR-13C | 1000018 | Aislador T/ Esp PIN CL56-3 1 3/8" 34.5kV | Und. | 3
INSTALACION | 1TH-301/ST | INSTALACIÓN MONTAJE 3Φ EN H, EN ALINEAMIENTO CON ÁNGULO HASTA 5º, 34.5KV | B-2B | 1002308 | Tornillo Máq Cab Cuad 1/2"x12" | Und. | 1
INSTALACION | 1TH-301/ST | INSTALACIÓN MONTAJE 3Φ EN H, EN ALINEAMIENTO CON ÁNGULO HASTA 5º, 34.5KV | B-2D | 1002330 | Tornillo Máq Cab Cuad 5/8"x12" | Und. | 1
INSTALACION | 1TH-301/ST | INSTALACIÓN MONTAJE 3Φ EN H, EN ALINEAMIENTO CON ÁNGULO HASTA 5º, 34.5KV | B-5A | 1002325 | Tornillo Máq Cab Cuad 3/8"x2" | Und. | 2
INSTALACION | 1TH-301/ST | INSTALACIÓN MONTAJE 3Φ EN H, EN ALINEAMIENTO CON ÁNGULO HASTA 5º, 34.5KV | B-6A | 1001241 | Fleje Plancha Acero 1 1/4x1/4"x28" | Und. | 2
INSTALACION | 1TH-301/ST | INSTALACIÓN MONTAJE 3Φ EN H, EN ALINEAMIENTO CON ÁNGULO HASTA 5º, 34.5KV | C-20D | 1002083 | Cruceta Acer 3"x3"x1/4" Perf L 8'-0" | Und. | 1
INSTALACION | 1TH-301/ST | INSTALACIÓN MONTAJE 3Φ EN H, EN ALINEAMIENTO CON ÁNGULO HASTA 5º, 34.5KV | C-35K | 1004752 | CONECTOR ELÁSTICO TIPO CUÑA 4/0AWG # 2CU AWG | Und. | 1
INSTALACION | 1TH-301/ST | INSTALACIÓN MONTAJE 3Φ EN H, EN ALINEAMIENTO CON ÁNGULO HASTA 5º, 34.5KV | CP-02C | 1009782 | Cable de acero cobreado desnudo #2 AWG; 7 hilos | Mts. | 1
INSTALACION | 1TH-301/ST | INSTALACIÓN MONTAJE 3Φ EN H, EN ALINEAMIENTO CON ÁNGULO HASTA 5º, 34.5KV | E-4 | 1004830 | Tuerca cuadrada acero galvanizado para tornillo 5/8” | Und. | 1
INSTALACION | 1TH-301/ST | INSTALACIÓN MONTAJE 3Φ EN H, EN ALINEAMIENTO CON ÁNGULO HASTA 5º, 34.5KV | GCT-ST1 | 1009789 | GRAPA DE CONEXIÓN DOBLE CABLE DE TIERRA SIN TORNILLO | Und. | 1
INSTALACION | 1TH-301/ST | INSTALACIÓN MONTAJE 3Φ EN H, EN ALINEAMIENTO CON ÁNGULO HASTA 5º, 34.5KV | S-1D | 1002349 | Tornillo P/ Aislador T/ Carrete 5/8"x16" | Und. | 1
INSTALACION | 1TH-301/ST | INSTALACIÓN MONTAJE 3Φ EN H, EN ALINEAMIENTO CON ÁNGULO HASTA 5º, 34.5KV | W-10A | 1002204 | Arandela Presión P/ Tornillo 3/8" | Und. | 2
INSTALACION | 1TH-301/ST | INSTALACIÓN MONTAJE 3Φ EN H, EN ALINEAMIENTO CON ÁNGULO HASTA 5º, 34.5KV | W-10b | 1002201 | Arandela Presión P/ Tornillo 1/2'' | Und. | 1
INSTALACION | 1TH-301/ST | INSTALACIÓN MONTAJE 3Φ EN H, EN ALINEAMIENTO CON ÁNGULO HASTA 5º, 34.5KV | W-10C | 1002205 | Arandela Presión P/ Tornillo 5/8'' | Und. | 2
INSTALACION | 1TH-301/ST | INSTALACIÓN MONTAJE 3Φ EN H, EN ALINEAMIENTO CON ÁNGULO HASTA 5º, 34.5KV | W-7A | 1000050 | Alambre # 4 AWG-SDO Aluminio para Ligadura | Mts. | 4
INSTALACION | 1TH-301/ST | INSTALACIÓN MONTAJE 3Φ EN H, EN ALINEAMIENTO CON ÁNGULO HASTA 5º, 34.5KV | W-9A | 1002183 | ARANDELA CUADRADA 2X2'' PARA TORNILLO DE 1/2'' | Und. | 1
INSTALACION | 1TH-301/ST | INSTALACIÓN MONTAJE 3Φ EN H, EN ALINEAMIENTO CON ÁNGULO HASTA 5º, 34.5KV | W-9C | 1002190 | Arandela Cuad Pln 2 1/4"x2 1/4" 5/8-3/4" | Und. | 2
INSTALACION | 1TH-302/ST | INSTALACIÓN MONTAJE 3Φ EN H, LÍNEA CON ÁNGULO DE 6º A 25º, 34.5KV | 1000017 | 1000017 | Aislador T/ Esp PIN CL55-5 1" | Und. | 2
INSTALACION | 1TH-302/ST | INSTALACIÓN MONTAJE 3Φ EN H, LÍNEA CON ÁNGULO DE 6º A 25º, 34.5KV | 1001222 | 1001222 | Espiga Acero 3/4"x15" Cab 1-3/8" 34.5kV | Und. | 2
INSTALACION | 1TH-302/ST | INSTALACIÓN MONTAJE 3Φ EN H, LÍNEA CON ÁNGULO DE 6º A 25º, 34.5KV | AR-13C | 1000018 | Aislador T/ Esp PIN CL56-3 1 3/8" 34.5kV | Und. | 6
INSTALACION | 1TH-302/ST | INSTALACIÓN MONTAJE 3Φ EN H, LÍNEA CON ÁNGULO DE 6º A 25º, 34.5KV | B-1C | 1002283 | Tornillo Esp 4 Tuerc Cuad 5/8"x12" | Und. | 3
INSTALACION | 1TH-302/ST | INSTALACIÓN MONTAJE 3Φ EN H, LÍNEA CON ÁNGULO DE 6º A 25º, 34.5KV | B-2B | 1002308 | Tornillo Máq Cab Cuad 1/2"x12" | Und. | 1
INSTALACION | 1TH-302/ST | INSTALACIÓN MONTAJE 3Φ EN H, LÍNEA CON ÁNGULO DE 6º A 25º, 34.5KV | B‐5A | 1002325 | Tornillo Máq Cab Cuad 3/8"x2" | Und. | 4
INSTALACION | 1TH-302/ST | INSTALACIÓN MONTAJE 3Φ EN H, LÍNEA CON ÁNGULO DE 6º A 25º, 34.5KV | B-6A | 1001241 | Fleje Plancha Acero 1 1/4x1/4"x28" | Und. | 4
INSTALACION | 1TH-302/ST | INSTALACIÓN MONTAJE 3Φ EN H, LÍNEA CON ÁNGULO DE 6º A 25º, 34.5KV | C-20D | 1002083 | Cruceta Acer 3"x3"x1/4" Perf L 8'-0" | Und. | 2
INSTALACION | 1TH-302/ST | INSTALACIÓN MONTAJE 3Φ EN H, LÍNEA CON ÁNGULO DE 6º A 25º, 34.5KV | W-10A | 1002204 | Arandela Presión P/ Tornillo 3/8" | Und. | 4
INSTALACION | 1TH-302/ST | INSTALACIÓN MONTAJE 3Φ EN H, LÍNEA CON ÁNGULO DE 6º A 25º, 34.5KV | W-10b | 1002201 | Arandela Presión P/ Tornillo 1/2'' | Und. | 1
INSTALACION | 1TH-302/ST | INSTALACIÓN MONTAJE 3Φ EN H, LÍNEA CON ÁNGULO DE 6º A 25º, 34.5KV | W-10C | 1002205 | Arandela Presión P/ Tornillo 5/8'' | Und. | 10
INSTALACION | 1TH-307/ST | INSTALACIÓN MONTAJE 3Φ EN H, FIN DE LÍNEA HORIZONTAL, 34.5KV | B-1F | 1002286 | Tornillo De Espaciamiento,4 Tuercas Cuadradas, 5/8"X 18" | und. | 4
INSTALACION | 1TH-307/ST | INSTALACIÓN MONTAJE 3Φ EN H, FIN DE LÍNEA HORIZONTAL, 34.5KV | B-2a | 1002328 | Tornillo De Maquina Cabeza Cuadrada 3/8"X 5" | und. | 4
INSTALACION | 1TH-307/ST | INSTALACIÓN MONTAJE 3Φ EN H, FIN DE LÍNEA HORIZONTAL, 34.5KV | B-2K | 1002307 | TORNILLO DE MAQUINA CABEZA CUAD. 1/2" X 10" | und. | 2
INSTALACION | 1TH-307/ST | INSTALACIÓN MONTAJE 3Φ EN H, FIN DE LÍNEA HORIZONTAL, 34.5KV | B-6A | 1001241 | Fleje Plancha Acero 1 1/4x1/4"x28" | und. | 4
INSTALACION | 1TH-307/ST | INSTALACIÓN MONTAJE 3Φ EN H, FIN DE LÍNEA HORIZONTAL, 34.5KV | C-15D | 1000738 | Grapa De Retencion 1/0 Al-Acsr A 636 Mcm Al | und. | 4
INSTALACION | 1TH-307/ST | INSTALACIÓN MONTAJE 3Φ EN H, FIN DE LÍNEA HORIZONTAL, 34.5KV | C-20D | 1002083 | Cruceta Acer 3"x3"x1/4" Perf L 8'-0" | Und. | 2
INSTALACION | 1TH-307/ST | INSTALACIÓN MONTAJE 3Φ EN H, FIN DE LÍNEA HORIZONTAL, 34.5KV | E-2A | 1002390 | TUERCA DE OJO OVAL PARA TORNILO DE 5/8" | Und. | 4
INSTALACION | 1TH-307/ST | INSTALACIÓN MONTAJE 3Φ EN H, FIN DE LÍNEA HORIZONTAL, 34.5KV | I-5d | 1009910 | Aislador Polimérico para 34.5 | und. | 4
INSTALACION | 1TH-307/ST | INSTALACIÓN MONTAJE 3Φ EN H, FIN DE LÍNEA HORIZONTAL, 34.5KV | W-10A | 1002204 | Arandela Presión P/ Tornillo 3/8" | Und. | 4
INSTALACION | 1TH-307/ST | INSTALACIÓN MONTAJE 3Φ EN H, FIN DE LÍNEA HORIZONTAL, 34.5KV | W-10b | 1002201 | Arandela Presión P/ Tornillo 1/2'' | und. | 2
INSTALACION | 1TH-307/ST | INSTALACIÓN MONTAJE 3Φ EN H, FIN DE LÍNEA HORIZONTAL, 34.5KV | W-10C | 1002205 | Arandela Presión P/ Tornillo 5/8'' | Und. | 10
INSTALACION | 1TH-307/ST | INSTALACIÓN MONTAJE 3Φ EN H, FIN DE LÍNEA HORIZONTAL, 34.5KV | W-9B | 1002191 | ARANDELA CUAD.2 1/4" X 2 1/4" ESP.3/16'' (TORN.5/8"-3/4") | Und. | 10
INSTALACION | 1TH-313/ST | INSTALACIÓN MONTAJE 3Φ EN H, FIN DE LÍNEA HORIZONTAL CON DERIVACIÓN 1Φ, 34.5KV | B-1B | 1002282 | Tornillos De Esp. 4 Tuercas Cuad.5/8" X 10" | und. | 1
INSTALACION | 1TH-313/ST | INSTALACIÓN MONTAJE 3Φ EN H, FIN DE LÍNEA HORIZONTAL CON DERIVACIÓN 1Φ, 34.5KV | B-1D | 1002284 | TORNILLOS DE ESPACIAMIENTO. 4 TUERCAS CUAD.5/8" X 14"(16MMX350MM) | und. | 1
INSTALACION | 1TH-313/ST | INSTALACIÓN MONTAJE 3Φ EN H, FIN DE LÍNEA HORIZONTAL CON DERIVACIÓN 1Φ, 34.5KV | B-1F | 1002286 | Tornillo De Espaciamiento,4 Tuercas Cuadradas, 5/8"X 18" | und. | 3
INSTALACION | 1TH-313/ST | INSTALACIÓN MONTAJE 3Φ EN H, FIN DE LÍNEA HORIZONTAL CON DERIVACIÓN 1Φ, 34.5KV | B-2a | 1002328 | Tornillo De Maquina Cabeza Cuadrada 3/8"X 5" | und. | 4
INSTALACION | 1TH-313/ST | INSTALACIÓN MONTAJE 3Φ EN H, FIN DE LÍNEA HORIZONTAL CON DERIVACIÓN 1Φ, 34.5KV | B-2K | 1002307 | TORNILLO DE MAQUINA CABEZA CUAD. 1/2" X 10" | und. | 2
INSTALACION | 1TH-313/ST | INSTALACIÓN MONTAJE 3Φ EN H, FIN DE LÍNEA HORIZONTAL CON DERIVACIÓN 1Φ, 34.5KV | B-6A | 1001241 | Fleje Plancha Acero 1 1/4x1/4"x28" | und. | 4
INSTALACION | 1TH-313/ST | INSTALACIÓN MONTAJE 3Φ EN H, FIN DE LÍNEA HORIZONTAL CON DERIVACIÓN 1Φ, 34.5KV | C-15D | 1000738 | Grapa De Retencion 1/0 Al-Acsr A 636 Mcm Al | und. | 4
INSTALACION | 1TH-313/ST | INSTALACIÓN MONTAJE 3Φ EN H, FIN DE LÍNEA HORIZONTAL CON DERIVACIÓN 1Φ, 34.5KV | C-20D | 1002083 | Cruceta Acer 3"x3"x1/4" Perf L 8'-0" | Und. | 2
INSTALACION | 1TH-313/ST | INSTALACIÓN MONTAJE 3Φ EN H, FIN DE LÍNEA HORIZONTAL CON DERIVACIÓN 1Φ, 34.5KV | C-25B | 1001975 | Terminal Compr Cu P/ Cond #2 AWG | und. | 1
INSTALACION | 1TH-313/ST | INSTALACIÓN MONTAJE 3Φ EN H, FIN DE LÍNEA HORIZONTAL CON DERIVACIÓN 1Φ, 34.5KV | C-6HA | 1001759 | Conector t cuña p/cond princ 4/0a1/0 deriv 2/0 a 2 | und. | 1
INSTALACION | 1TH-313/ST | INSTALACIÓN MONTAJE 3Φ EN H, FIN DE LÍNEA HORIZONTAL CON DERIVACIÓN 1Φ, 34.5KV | C-6HB | 1001758 | CONECTOR TIPO CUÑA DE ALUMINIO DE 4/0 A 1/0 DERIVACION 2/0A1/0 AWG | und. | 1
INSTALACION | 1TH-313/ST | INSTALACIÓN MONTAJE 3Φ EN H, FIN DE LÍNEA HORIZONTAL CON DERIVACIÓN 1Φ, 34.5KV | C-6MA | 1001760 | CONECTOR T. CUÑA P/COND PRINCIPAL 465 CAIRO 3/0 A 2/0 | und. | 1
INSTALACION | 1TH-313/ST | INSTALACIÓN MONTAJE 3Φ EN H, FIN DE LÍNEA HORIZONTAL CON DERIVACIÓN 1Φ, 34.5KV | CP-02A | 1004213 | Cable de acero cobreado desnudo #6 AWG; 3 hilos | mts. | 2
INSTALACION | 1TH-313/ST | INSTALACIÓN MONTAJE 3Φ EN H, FIN DE LÍNEA HORIZONTAL CON DERIVACIÓN 1Φ, 34.5KV | E-2A | 1002390 | TUERCA DE OJO OVAL PARA TORNILO DE 5/8" | Und. | 8
INSTALACION | 1TH-313/ST | INSTALACIÓN MONTAJE 3Φ EN H, FIN DE LÍNEA HORIZONTAL CON DERIVACIÓN 1Φ, 34.5KV | I-5d | 1009910 | Aislador Polimérico para 34.5 | und. | 4
INSTALACION | 1TH-313/ST | INSTALACIÓN MONTAJE 3Φ EN H, FIN DE LÍNEA HORIZONTAL CON DERIVACIÓN 1Φ, 34.5KV | W-10A | 1002204 | Arandela Presión P/ Tornillo 3/8" | Und. | 4
INSTALACION | 1TH-313/ST | INSTALACIÓN MONTAJE 3Φ EN H, FIN DE LÍNEA HORIZONTAL CON DERIVACIÓN 1Φ, 34.5KV | W-10b | 1002201 | Arandela Presión P/ Tornillo 1/2'' | und. | 2
INSTALACION | 1TH-313/ST | INSTALACIÓN MONTAJE 3Φ EN H, FIN DE LÍNEA HORIZONTAL CON DERIVACIÓN 1Φ, 34.5KV | W-10C | 1002205 | Arandela Presión P/ Tornillo 5/8'' | Und. | 14
INSTALACION | 1TH-313/ST | INSTALACIÓN MONTAJE 3Φ EN H, FIN DE LÍNEA HORIZONTAL CON DERIVACIÓN 1Φ, 34.5KV | W-9B | 1002191 | ARANDELA CUAD.2 1/4" X 2 1/4" ESP.3/16'' (TORN.5/8"-3/4") | Und. | 12
INSTALACION | 1TH-316/ST | INSTALACIÓN MONTAJE 3Φ EN H, DOBLE TERMINAL HORIZONTAL, 34.5KV | B-1C | 1002283 | Tornillo Esp 4 Tuerc Cuad 5/8"x12" | Und. | 5
INSTALACION | 1TH-316/ST | INSTALACIÓN MONTAJE 3Φ EN H, DOBLE TERMINAL HORIZONTAL, 34.5KV | B-2B | 1002308 | Tornillo Máq Cab Cuad 1/2"x12" | Und. | 1
INSTALACION | 1TH-316/ST | INSTALACIÓN MONTAJE 3Φ EN H, DOBLE TERMINAL HORIZONTAL, 34.5KV | B‐5A | 1002325 | Tornillo Máq Cab Cuad 3/8"x2" | Und. | 4
INSTALACION | 1TH-316/ST | INSTALACIÓN MONTAJE 3Φ EN H, DOBLE TERMINAL HORIZONTAL, 34.5KV | B-6A | 1001241 | Fleje Plancha Acero 1 1/4x1/4"x28" | Und. | 4
INSTALACION | 1TH-316/ST | INSTALACIÓN MONTAJE 3Φ EN H, DOBLE TERMINAL HORIZONTAL, 34.5KV | C-15D | 1000738 | Grapa De Retencion 1/0 Al-Acsr A 636 Mcm Al | und. | 8
INSTALACION | 1TH-316/ST | INSTALACIÓN MONTAJE 3Φ EN H, DOBLE TERMINAL HORIZONTAL, 34.5KV | C-20D | 1002083 | Cruceta Acer 3"x3"x1/4" Perf L 8'-0" | Und. | 2
INSTALACION | 1TH-316/ST | INSTALACIÓN MONTAJE 3Φ EN H, DOBLE TERMINAL HORIZONTAL, 34.5KV | C-26A | 1001892 | Grapa de fijación de cable a superficie plana 1/4" p/conductor Cu 2/0-#8 AWG | Und. | 1
INSTALACION | 1TH-316/ST | INSTALACIÓN MONTAJE 3Φ EN H, DOBLE TERMINAL HORIZONTAL, 34.5KV | C-35K | 1004752 | CONECTOR ELÁSTICO TIPO CUÑA 4/0AWG # 2CU AWG | Und. | 1
INSTALACION | 1TH-316/ST | INSTALACIÓN MONTAJE 3Φ EN H, DOBLE TERMINAL HORIZONTAL, 34.5KV | C-6HC | 1001757 | CONECTOR TIPO CUÑA DE ALUMINO DE 4/0 DERIVACION 4/0 A 3/0 AWG | Und. | 4
INSTALACION | 1TH-316/ST | INSTALACIÓN MONTAJE 3Φ EN H, DOBLE TERMINAL HORIZONTAL, 34.5KV | CM-01E | 1000164 | Conductor AAAC 4/0 AWG (Alliance) | Mts. | 6
INSTALACION | 1TH-316/ST | INSTALACIÓN MONTAJE 3Φ EN H, DOBLE TERMINAL HORIZONTAL, 34.5KV | CP-02C | 1009782 | Cable de acero cobreado desnudo #2 AWG; 7 hilos | Mts. | 2
INSTALACION | 1TH-316/ST | INSTALACIÓN MONTAJE 3Φ EN H, DOBLE TERMINAL HORIZONTAL, 34.5KV | E-2A | 1002390 | TUERCA DE OJO OVAL PARA TORNILO DE 5/8" | Und. | 8
INSTALACION | 1TH-316/ST | INSTALACIÓN MONTAJE 3Φ EN H, DOBLE TERMINAL HORIZONTAL, 34.5KV | I-1A | 1003156 | Perno para aisladores line post 3/4" - 3/4" x 3". | Und. | 3
INSTALACION | 1TH-316/ST | INSTALACIÓN MONTAJE 3Φ EN H, DOBLE TERMINAL HORIZONTAL, 34.5KV | I-4C | 1000018 | Aislador T/ Esp PIN CL56-3 1 3/8" 34.5kV | Und. | 3
INSTALACION | 1TH-316/ST | INSTALACIÓN MONTAJE 3Φ EN H, DOBLE TERMINAL HORIZONTAL, 34.5KV | I-5d | 1009910 | Aislador Polimérico para 34.5 | Und. | 6
INSTALACION | 1TH-316/ST | INSTALACIÓN MONTAJE 3Φ EN H, DOBLE TERMINAL HORIZONTAL, 34.5KV | W-10A | 1002204 | Arandela Presión P/ Tornillo 3/8" | Und. | 4
INSTALACION | 1TH-316/ST | INSTALACIÓN MONTAJE 3Φ EN H, DOBLE TERMINAL HORIZONTAL, 34.5KV | W-10b | 1002201 | Arandela Presión P/ Tornillo 1/2'' | Und. | 1
INSTALACION | 1TH-316/ST | INSTALACIÓN MONTAJE 3Φ EN H, DOBLE TERMINAL HORIZONTAL, 34.5KV | W-10C | 1002205 | Arandela Presión P/ Tornillo 5/8'' | Und. | 18
INSTALACION | 1TH-316/ST | INSTALACIÓN MONTAJE 3Φ EN H, DOBLE TERMINAL HORIZONTAL, 34.5KV | W-7A | 1000050 | Alambre # 4 AWG-SDO Aluminio para Ligadura | Mts. | 4
INSTALACION | 1TRAN-01 | Instalación Trafo Monof. Tipo Poste ≤ 10 kVA | 1013521 | 1013521 | Transf Monof 10kVA 7.2/12.5kV, 240-480V | Und. | 1
INSTALACION | 1TRAN-01 | Instalación Trafo Monof. Tipo Poste ≤ 10 kVA | 1015060 | 1015060 | Fusible Expulsión tipo D 1.4A | Und. | 1
INSTALACION | 1TRAN-01 | Instalación Trafo Monof. Tipo Poste ≤ 10 kVA | B-2D | 1002330 | Tornillo Máq Cab Cuad 5/8"x12" | Und. | 2
INSTALACION | 1TRAN-01 | Instalación Trafo Monof. Tipo Poste ≤ 10 kVA | C-6HF | 1004753 | Conector elástico tipo cuña 2 – 2 CU AWG | Und. | 1
INSTALACION | 1TRAN-01 | Instalación Trafo Monof. Tipo Poste ≤ 10 kVA | CP-02C | 1009782 | Cable de acero cobreado desnudo #2 AWG; 7 hilos | Mts. | 3
INSTALACION | 1TRAN-01 | Instalación Trafo Monof. Tipo Poste ≤ 10 kVA | E-4 | 1004830 | Tuerca cuadrada acero galvanizado para tornillo 5/8” | Und. | 1
INSTALACION | 1TRAN-01 | Instalación Trafo Monof. Tipo Poste ≤ 10 kVA | GCT-ST1 | 1009789 | GRAPA DE CONEXIÓN DOBLE CABLE DE TIERRA SIN TORNILLO | Und. | 1
INSTALACION | 1TRAN-01 | Instalación Trafo Monof. Tipo Poste ≤ 10 kVA | W-10C | 1002205 | Arandela Presión P/ Tornillo 5/8'' | Und. | 2
INSTALACION | 1TRAN-01 | Instalación Trafo Monof. Tipo Poste ≤ 10 kVA | W-9B | 1002191 | ARANDELA CUAD.2 1/4" X 2 1/4" ESP.3/16'' (TORN.5/8"-3/4") | Und. | 2
INSTALACION | 1TRAN-02 | Instalación Trafo Monof. Tipo Poste 15 kVA | 1002693 | 1002693 | Transf Monof 15kVA 7.2kV 120-240V | Und. | 1
INSTALACION | 1TRAN-02 | Instalación Trafo Monof. Tipo Poste 15 kVA | 1015060 | 1015060 | Fusible Expulsión tipo D 1.4A | Und. | 1
INSTALACION | 1TRAN-02 | Instalación Trafo Monof. Tipo Poste 15 kVA | B-2D | 1002330 | Tornillo Máq Cab Cuad 5/8"x12" | Und. | 2
INSTALACION | 1TRAN-02 | Instalación Trafo Monof. Tipo Poste 15 kVA | C-6HF | 1004753 | Conector elástico tipo cuña 2 – 2 CU AWG | Und. | 1
INSTALACION | 1TRAN-02 | Instalación Trafo Monof. Tipo Poste 15 kVA | CP-02C | 1009782 | Cable de acero cobreado desnudo #2 AWG; 7 hilos | Mts. | 3
INSTALACION | 1TRAN-02 | Instalación Trafo Monof. Tipo Poste 15 kVA | E-4 | 1004830 | Tuerca cuadrada acero galvanizado para tornillo 5/8” | Und. | 1
INSTALACION | 1TRAN-02 | Instalación Trafo Monof. Tipo Poste 15 kVA | GCT-ST1 | 1009789 | GRAPA DE CONEXIÓN DOBLE CABLE DE TIERRA SIN TORNILLO | Und. | 1
INSTALACION | 1TRAN-02 | Instalación Trafo Monof. Tipo Poste 15 kVA | W-10C | 1002205 | Arandela Presión P/ Tornillo 5/8'' | Und. | 2
INSTALACION | 1TRAN-02 | Instalación Trafo Monof. Tipo Poste 15 kVA | W-9B | 1002191 | ARANDELA CUAD.2 1/4" X 2 1/4" ESP.3/16'' (TORN.5/8"-3/4") | Und. | 2
INSTALACION | 1TRAN-03 | Instalación Trafo Monof. Tipo Poste 25 kVA | B-2D | 1002330 | Tornillo Máq Cab Cuad 5/8"x12" | Und. | 2
INSTALACION | 1TRAN-03 | Instalación Trafo Monof. Tipo Poste 25 kVA | C-6HF | 1004753 | Conector elástico tipo cuña 2 – 2 CU AWG | Und. | 1
INSTALACION | 1TRAN-03 | Instalación Trafo Monof. Tipo Poste 25 kVA | CP-02C | 1009782 | Cable de acero cobreado desnudo #2 AWG; 7 hilos | Mts. | 3
INSTALACION | 1TRAN-03 | Instalación Trafo Monof. Tipo Poste 25 kVA | E-4 | 1004830 | Tuerca cuadrada acero galvanizado para tornillo 5/8” | Und. | 1
INSTALACION | 1TRAN-03 | Instalación Trafo Monof. Tipo Poste 25 kVA | FU-11C | 1009964 | Fusible de Expulsión 3.5 A; tipo D | Und. | 1
INSTALACION | 1TRAN-03 | Instalación Trafo Monof. Tipo Poste 25 kVA | GCT-ST1 | 1009789 | GRAPA DE CONEXIÓN DOBLE CABLE DE TIERRA SIN TORNILLO | Und. | 1
INSTALACION | 1TRAN-03 | Instalación Trafo Monof. Tipo Poste 25 kVA | TPAF-AP12A |  | Transformador tipo poste 1F CSP blindado 25 kVA; 120/240 V | Und. | 1
INSTALACION | 1TRAN-03 | Instalación Trafo Monof. Tipo Poste 25 kVA | W-10C | 1002205 | Arandela Presión P/ Tornillo 5/8'' | Und. | 2
INSTALACION | 1TRAN-03 | Instalación Trafo Monof. Tipo Poste 25 kVA | W-9B | 1002191 | ARANDELA CUAD.2 1/4" X 2 1/4" ESP.3/16'' (TORN.5/8"-3/4") | Und. | 2
INSTALACION | 1TRAN-04 | Instalación Trafo Monof. Tipo Poste 37.5 kVA | 1002715 | 1002715 | Transf Monof 37.5kVA 7.2kV 120-240V | Und. | 1
INSTALACION | 1TRAN-04 | Instalación Trafo Monof. Tipo Poste 37.5 kVA | B-2D | 1002330 | Tornillo Máq Cab Cuad 5/8"x12" | Und. | 2
INSTALACION | 1TRAN-04 | Instalación Trafo Monof. Tipo Poste 37.5 kVA | C-6HF | 1004753 | Conector elástico tipo cuña 2 – 2 CU AWG | Und. | 1
INSTALACION | 1TRAN-04 | Instalación Trafo Monof. Tipo Poste 37.5 kVA | CP-02C | 1009782 | Cable de acero cobreado desnudo #2 AWG; 7 hilos | Mts. | 3
INSTALACION | 1TRAN-04 | Instalación Trafo Monof. Tipo Poste 37.5 kVA | FU-11G | 1006659 | Fusible de Expulsión 5.2 A; tipo D | Und. | 1
INSTALACION | 1TRAN-04 | Instalación Trafo Monof. Tipo Poste 37.5 kVA | GCT-ST1 | 1009789 | GRAPA DE CONEXIÓN DOBLE CABLE DE TIERRA SIN TORNILLO | Und. | 1
INSTALACION | 1TRAN-04 | Instalación Trafo Monof. Tipo Poste 37.5 kVA | W-10C | 1002205 | Arandela Presión P/ Tornillo 5/8'' | Und. | 2
INSTALACION | 1TRAN-04 | Instalación Trafo Monof. Tipo Poste 37.5 kVA | W-9B | 1002191 | ARANDELA CUAD.2 1/4" X 2 1/4" ESP.3/16'' (TORN.5/8"-3/4") | Und. | 2
INSTALACION | 1TRAN-05 | Instalación Trafo Monof. Tipo Poste 50 kVA | 1002724 | 1002724 | Transf Monof 50kVA 7.2kV 120-240V | Und. | 1
INSTALACION | 1TRAN-05 | Instalación Trafo Monof. Tipo Poste 50 kVA | B-2D | 1002330 | Tornillo Máq Cab Cuad 5/8"x12" | Und. | 2
INSTALACION | 1TRAN-05 | Instalación Trafo Monof. Tipo Poste 50 kVA | C-6HF | 1004753 | Conector elástico tipo cuña 2 – 2 CU AWG | Und. | 1
INSTALACION | 1TRAN-05 | Instalación Trafo Monof. Tipo Poste 50 kVA | CP-02C | 1009782 | Cable de acero cobreado desnudo #2 AWG; 7 hilos | Mts. | 3
INSTALACION | 1TRAN-05 | Instalación Trafo Monof. Tipo Poste 50 kVA | E-4 | 1004830 | Tuerca cuadrada acero galvanizado para tornillo 5/8” | Und. | 1
INSTALACION | 1TRAN-05 | Instalación Trafo Monof. Tipo Poste 50 kVA | FU-11J | 1000650 | Fusible de Expulsión 7 A; tipo D | Und. | 1
INSTALACION | 1TRAN-05 | Instalación Trafo Monof. Tipo Poste 50 kVA | GCT-ST1 | 1009789 | GRAPA DE CONEXIÓN DOBLE CABLE DE TIERRA SIN TORNILLO | Und. | 1
INSTALACION | 1TRAN-05 | Instalación Trafo Monof. Tipo Poste 50 kVA | W-10C | 1002205 | Arandela Presión P/ Tornillo 5/8'' | Und. | 2
INSTALACION | 1TRAN-05 | Instalación Trafo Monof. Tipo Poste 50 kVA | W-9B | 1002191 | ARANDELA CUAD.2 1/4" X 2 1/4" ESP.3/16'' (TORN.5/8"-3/4") | Und. | 2
INSTALACION | 1TRAN-06 | Instalación Trafo Monof. Tipo Poste 75 kVA | 1002733 | 1002733 | Transf Monof 75kVA 7.2kV 120-240V | Und. | 1
INSTALACION | 1TRAN-06 | Instalación Trafo Monof. Tipo Poste 75 kVA | B-2D | 1002330 | Tornillo Máq Cab Cuad 5/8"x12" | Und. | 2
INSTALACION | 1TRAN-06 | Instalación Trafo Monof. Tipo Poste 75 kVA | C-6HF | 1004753 | Conector elástico tipo cuña 2 – 2 CU AWG | Und. | 1
INSTALACION | 1TRAN-06 | Instalación Trafo Monof. Tipo Poste 75 kVA | CP-02C | 1009782 | Cable de acero cobreado desnudo #2 AWG; 7 hilos | Mts. | 3
INSTALACION | 1TRAN-06 | Instalación Trafo Monof. Tipo Poste 75 kVA | E-4 | 1004830 | Tuerca cuadrada acero galvanizado para tornillo 5/8” | Und. | 1
INSTALACION | 1TRAN-06 | Instalación Trafo Monof. Tipo Poste 75 kVA | FU-11M | 1000648 | Fusible de Expulsión 10.4 A; tipo D | Und. | 1
INSTALACION | 1TRAN-06 | Instalación Trafo Monof. Tipo Poste 75 kVA | GCT-ST1 | 1009789 | GRAPA DE CONEXIÓN DOBLE CABLE DE TIERRA SIN TORNILLO | Und. | 1
INSTALACION | 1TRAN-06 | Instalación Trafo Monof. Tipo Poste 75 kVA | W-10C | 1002205 | Arandela Presión P/ Tornillo 5/8'' | Und. | 2
INSTALACION | 1TRAN-06 | Instalación Trafo Monof. Tipo Poste 75 kVA | W-9B | 1002191 | ARANDELA CUAD.2 1/4" X 2 1/4" ESP.3/16'' (TORN.5/8"-3/4") | Und. | 2
INSTALACION | 1TRAN-07 | Instalación Trafo Monof. Tipo Poste 100 kVA | 1002689 | 1002689 | Transf Monof 100kVA 7.2kV 120-240V | Und. | 1
INSTALACION | 1TRAN-07 | Instalación Trafo Monof. Tipo Poste 100 kVA | B-2D | 1002330 | Tornillo Máq Cab Cuad 5/8"x12" | Und. | 2
INSTALACION | 1TRAN-07 | Instalación Trafo Monof. Tipo Poste 100 kVA | C-6HF | 1004753 | Conector elástico tipo cuña 2 – 2 CU AWG | Und. | 1
INSTALACION | 1TRAN-07 | Instalación Trafo Monof. Tipo Poste 100 kVA | CP-02C | 1009782 | Cable de acero cobreado desnudo #2 AWG; 7 hilos | Mts. | 3
INSTALACION | 1TRAN-07 | Instalación Trafo Monof. Tipo Poste 100 kVA | E-4 | 1004830 | Tuerca cuadrada acero galvanizado para tornillo 5/8” | Und. | 1
INSTALACION | 1TRAN-07 | Instalación Trafo Monof. Tipo Poste 100 kVA | FU-11M | 1000648 | Fusible de Expulsión 10.4 A; tipo D | Und. | 1
INSTALACION | 1TRAN-07 | Instalación Trafo Monof. Tipo Poste 100 kVA | GCT-ST1 | 1009789 | GRAPA DE CONEXIÓN DOBLE CABLE DE TIERRA SIN TORNILLO | Und. | 1
INSTALACION | 1TRAN-07 | Instalación Trafo Monof. Tipo Poste 100 kVA | W-10C | 1002205 | Arandela Presión P/ Tornillo 5/8'' | Und. | 2
INSTALACION | 1TRAN-07 | Instalación Trafo Monof. Tipo Poste 100 kVA | W-9B | 1002191 | ARANDELA CUAD.2 1/4" X 2 1/4" ESP.3/16'' (TORN.5/8"-3/4") | Und. | 2
INSTALACION | 1VA-MT | Instalación Retenida Aéreo (MT) | CV-01C | 1000130 | CABLE DE VIENTO 7/16'' 76 KN | Mts. | 20
INSTALACION | 1VA-MT | Instalación Retenida Aéreo (MT) | E-1B | 1002398 | TUERCA OJO CON GUARDACABO RECTO 5/8" 55.6 KN | Und. | 2
INSTALACION | 1VA-MT | Instalación Retenida Aéreo (MT) | G-1B | 1002020 | TERMINAL PREFORMADO 7/16" | Und. | 2
INSTALACION | ACMCA-240V1 | INSTALACIÓN.ACOM.240V EN SCMA CON MED.DIPLAY Y TC. | A-5C | 1002233 | TARUGO-PERNO ACERADO RECUB. ZINC 5/8" X 3 3/4", PERNO DE 1/2" | Und. | 1
INSTALACION | ACMCA-240V1 | INSTALACIÓN.ACOM.240V EN SCMA CON MED.DIPLAY Y TC. | CS-33C | 1000102 | Conductor concéntrico de Al 3 x #6 AWG | Mts. | 20
INSTALACION | ACMCA-240V1 | INSTALACIÓN.ACOM.240V EN SCMA CON MED.DIPLAY Y TC. | E-2A | 1002390 | TUERCA DE OJO OVAL PARA TORNILO DE 5/8" | Und. | 1
INSTALACION | ACMCA-240V1 | INSTALACIÓN.ACOM.240V EN SCMA CON MED.DIPLAY Y TC. | MMT-240-3H | 1014656 | MEDIDOR MODULAR TIPO DIN SMCA 240V, CL100, 3 HILOS | Und. | 1
INSTALACION | ACMCA-240V1 | INSTALACIÓN.ACOM.240V EN SCMA CON MED.DIPLAY Y TC. | MPVC-DIS-240V | 1010401 | PANTALLA REPETIDORA DE CONSUMO AUTORRANGO 120V- 240V | Und. | 1
INSTALACION | ACMCA-240V1 | INSTALACIÓN.ACOM.240V EN SCMA CON MED.DIPLAY Y TC. | PZ-2C | 1000816 | Pinza de retención doble | Und. | 2
INSTALACION | ACMCA-240V1 | INSTALACIÓN.ACOM.240V EN SCMA CON MED.DIPLAY Y TC. | TC-002 | 1010450 | Tomacorriente Doble Salida, 125V para superficie | Und. | 1
INSTALACION | AL-BT1 | INSTALACIÓN DE LÍNEA DE BAJA TENSIÓN EN ALINEAMIENTO Y ANGULO HASTA 5° | AC-11A | 1000000 | Aislad T/Carr 3x3-1/8 76x80mm 11/16 53-2 | Und. | 1
INSTALACION | AL-BT1 | INSTALACIÓN DE LÍNEA DE BAJA TENSIÓN EN ALINEAMIENTO Y ANGULO HASTA 5° | C-35K | 1004752 | CONECTOR ELÁSTICO TIPO CUÑA 4/0AWG # 2CU AWG | Und. | 1
INSTALACION | AL-BT1 | INSTALACIÓN DE LÍNEA DE BAJA TENSIÓN EN ALINEAMIENTO Y ANGULO HASTA 5° | CP-02C | 1009782 | Cable de acero cobreado desnudo #2 AWG; 7 hilos | Mts. | 1
INSTALACION | AL-BT1 | INSTALACIÓN DE LÍNEA DE BAJA TENSIÓN EN ALINEAMIENTO Y ANGULO HASTA 5° | E-4 | 1004830 | Tuerca cuadrada acero galvanizado para tornillo 5/8” | Und. | 1
INSTALACION | AL-BT1 | INSTALACIÓN DE LÍNEA DE BAJA TENSIÓN EN ALINEAMIENTO Y ANGULO HASTA 5° | GCT-ST1 | 1009789 | GRAPA DE CONEXIÓN DOBLE CABLE DE TIERRA SIN TORNILLO | Und. | 1
INSTALACION | AL-BT1 | INSTALACIÓN DE LÍNEA DE BAJA TENSIÓN EN ALINEAMIENTO Y ANGULO HASTA 5° | S-1C | 1002347 | TORNILLO PARA AISLADOR TIPO CARRETE 5/8" X 14". | Und. | 1
INSTALACION | AL-BT1 | INSTALACIÓN DE LÍNEA DE BAJA TENSIÓN EN ALINEAMIENTO Y ANGULO HASTA 5° | W-10C | 1002205 | Arandela Presión P/ Tornillo 5/8'' | Und. | 1
INSTALACION | AL-BT1 | INSTALACIÓN DE LÍNEA DE BAJA TENSIÓN EN ALINEAMIENTO Y ANGULO HASTA 5° | W-9B | 1002191 | ARANDELA CUAD.2 1/4" X 2 1/4" ESP.3/16'' (TORN.5/8"-3/4") | Und. | 1
INSTALACION | AP-105A | INSTALACION DE LUMINARIA 150W EN SOPORTE EXISTENTE | CM-22D | 1011853 | Cable de control 3 conductores # 12 AWG | Mts. | 3.5
INSTALACION | AP-105A | INSTALACION DE LUMINARIA 150W EN SOPORTE EXISTENTE | F-5F | 1000420 | FOTOCELDA DE 105-305 VOLT. MULTIRANGO NA | Und. | 1
INSTALACION | AP-105A | INSTALACION DE LUMINARIA 150W EN SOPORTE EXISTENTE | L-4B2 | 1000409 | BOMBILLA SODIO ALTA PRESION 150 WATTS / 55 V, HPS | Und. | 1
INSTALACION | AP-105A | INSTALACION DE LUMINARIA 150W EN SOPORTE EXISTENTE | LC-11A | 1000432 | LAMPARA TIPO COBRA HPS DE 150W, 55V/240V | Und. | 1
INSTALACION | AP-105C | INSTALACION DE LUMINARIA 400W EN SOPORTE EXISTENTE | 1000411 | 1000411 | Bombilla Sodio Alta Pres 400W 100V HPS | Und. | 1
INSTALACION | AP-105C | INSTALACION DE LUMINARIA 400W EN SOPORTE EXISTENTE | 1000434 | 1000434 | Luminaria T/ Cobra HPS 400W | Und. | 1
INSTALACION | AP-105C | INSTALACION DE LUMINARIA 400W EN SOPORTE EXISTENTE | CM-22D | 1011853 | Cable de control 3 conductores # 12 AWG | Mts. | 3.5
INSTALACION | AP-105C | INSTALACION DE LUMINARIA 400W EN SOPORTE EXISTENTE | F-5F | 1000420 | FOTOCELDA DE 105-305 VOLT. MULTIRANGO NA | Und. | 1
INSTALACION | AP-LED1 | Intalacion de luminaria led | 1014667 | 1014667 | Luminaria T/Cobra LED 90W | Und. | 1
INSTALACION | AP-LED1 | Intalacion de luminaria led | B-2D | 1002330 | Tornillo Máq Cab Cuad 5/8"x12" | Und. | 2
INSTALACION | AP-LED1 | Intalacion de luminaria led | BR-1A | 1000413 | Brazo de 6' para Luminaria de Alumbrado Público | Und. | 1
INSTALACION | AP-LED1 | Intalacion de luminaria led | CM-22D | 1011853 | Cable de control 3 conductores # 12 AWG | Mts. | 3.5
INSTALACION | AP-LED1 | Intalacion de luminaria led | F-5F | 1000420 | FOTOCELDA DE 105-305 VOLT. MULTIRANGO NA | Und. | 1
INSTALACION | AP-LED1 | Intalacion de luminaria led | W-10C | 1002205 | Arandela Presión P/ Tornillo 5/8'' | Und. | 2
INSTALACION | AP-LED1 | Intalacion de luminaria led | W-9C | 1002190 | Arandela Cuad Pln 2 1/4"x2 1/4" 5/8-3/4" | Und. | 2
INSTALACION | BT-201-A1 | INSTALACIÓN DE JUMPER AEREO TRIPLEX 4/0 -4/0 | C-43Z | 1001768 | CONECTOR DENTADO DOBLE 50/150-50/150 MM² 1/0-300 A 1/0-300 AWG | Und. | 4
INSTALACION | BT-201-A1 | INSTALACIÓN DE JUMPER AEREO TRIPLEX 4/0 -4/0 | C-6HC | 1001757 | CONECTOR TIPO CUÑA DE ALUMINO DE 4/0 DERIVACION 4/0 A 3/0 AWG | Und. | 2
INSTALACION | BT-201-A1 | INSTALACIÓN DE JUMPER AEREO TRIPLEX 4/0 -4/0 | CB-11F | 1000161 | CABLE TRIPLEX AISLADO XLPE, COND DE FASE 4/0 AL, COND NEUTRO 4/0 AAAC | Mts. | 1.5
INSTALACION | BT-201-B1 | Instalación de Jumper Aereo Triplex 2/0 -2/0 | C-43Z | 1001768 | CONECTOR DENTADO DOBLE 50/150-50/150 MM² 1/0-300 A 1/0-300 AWG | Und. | 4
INSTALACION | BT-201-B1 | Instalación de Jumper Aereo Triplex 2/0 -2/0 | C-6HE | 1004754 | CONECTOR TIPO CUÑA A PRESIÓN PARA CONDUCTOR 2/0 A 2/0 AL | Und. | 2
INSTALACION | BT-201-B1 | Instalación de Jumper Aereo Triplex 2/0 -2/0 | CB-11D | 1000160 | CONDUCTOR TRIPLEX DE ALUMINIO PARA BAJA TENSION # 2/0 | Mts. | 1.5
INSTALACION | BT-201-C1 | INSTALACIÓN DE JUMPER AEREO TRIPLEX 4/0 -2/0 | C-43Z | 1001768 | CONECTOR DENTADO DOBLE 50/150-50/150 MM² 1/0-300 A 1/0-300 AWG | Und. | 4
INSTALACION | BT-201-C1 | INSTALACIÓN DE JUMPER AEREO TRIPLEX 4/0 -2/0 | C-6HC | 1001757 | CONECTOR TIPO CUÑA DE ALUMINO DE 4/0 DERIVACION 4/0 A 3/0 AWG | Und. | 1
INSTALACION | BT-201-C1 | INSTALACIÓN DE JUMPER AEREO TRIPLEX 4/0 -2/0 | C-6HE | 1004754 | CONECTOR TIPO CUÑA A PRESIÓN PARA CONDUCTOR 2/0 A 2/0 AL | Und. | 1
INSTALACION | BT-201-C1 | INSTALACIÓN DE JUMPER AEREO TRIPLEX 4/0 -2/0 | CB-11D | 1000160 | CONDUCTOR TRIPLEX DE ALUMINIO PARA BAJA TENSION # 2/0 | Mts. | 1.5
INSTALACION | BT-204A | INSTALACIÓNALACION EMPALME AEREO BT TPX4/0 - TPX4/0 | C-43Z | 1001768 | CONECTOR DENTADO DOBLE 50/150-50/150 MM² 1/0-300 A 1/0-300 AWG | Und. | 4
INSTALACION | BT-204A | INSTALACIÓNALACION EMPALME AEREO BT TPX4/0 - TPX4/0 | C-6HC | 1001757 | CONECTOR TIPO CUÑA DE ALUMINO DE 4/0 DERIVACION 4/0 A 3/0 AWG | Und. | 2
INSTALACION | BT-204A | INSTALACIÓNALACION EMPALME AEREO BT TPX4/0 - TPX4/0 | CB-11F | 1000161 | CABLE TRIPLEX AISLADO XLPE, COND DE FASE 4/0 AL, COND NEUTRO 4/0 AAAC | Mts. | 1.5
INSTALACION | BT-204B | INSTALACIÓNALACION EMPALME AEREO BT DE TPX2/0 - TPX2/0 | C-43Z | 1001768 | CONECTOR DENTADO DOBLE 50/150-50/150 MM² 1/0-300 A 1/0-300 AWG | Und. | 4
INSTALACION | BT-204B | INSTALACIÓNALACION EMPALME AEREO BT DE TPX2/0 - TPX2/0 | C-6HE | 1004754 | CONECTOR TIPO CUÑA A PRESIÓN PARA CONDUCTOR 2/0 A 2/0 AL | Und. | 2
INSTALACION | BT-204B | INSTALACIÓNALACION EMPALME AEREO BT DE TPX2/0 - TPX2/0 | CB-11D | 1000160 | CONDUCTOR TRIPLEX DE ALUMINIO PARA BAJA TENSION # 2/0 | Mts. | 1.5
INSTALACION | BT-204C | INSTALACIÓNALACION EMPALME AEREO BT DE TPX4/0 - TPX2/0 | C-43Z | 1001768 | CONECTOR DENTADO DOBLE 50/150-50/150 MM² 1/0-300 A 1/0-300 AWG | Und. | 4
INSTALACION | BT-204C | INSTALACIÓNALACION EMPALME AEREO BT DE TPX4/0 - TPX2/0 | C-6HC | 1001757 | CONECTOR TIPO CUÑA DE ALUMINO DE 4/0 DERIVACION 4/0 A 3/0 AWG | Und. | 1
INSTALACION | BT-204C | INSTALACIÓNALACION EMPALME AEREO BT DE TPX4/0 - TPX2/0 | C-6HE | 1004754 | CONECTOR TIPO CUÑA A PRESIÓN PARA CONDUCTOR 2/0 A 2/0 AL | Und. | 1
INSTALACION | BT-204C | INSTALACIÓNALACION EMPALME AEREO BT DE TPX4/0 - TPX2/0 | CB-11D | 1000160 | CONDUCTOR TRIPLEX DE ALUMINIO PARA BAJA TENSION # 2/0 | Mts. | 1.5
INSTALACION | CC-2/0-2/01 | INSTALACIÓN DE CONEXIÓN 2/0 - 2/0 | C-6HE | 1004754 | CONECTOR TIPO CUÑA A PRESIÓN PARA CONDUCTOR 2/0 A 2/0 AL | Und. | 2
INSTALACION | CC-2/0-2/01 | INSTALACIÓN DE CONEXIÓN 2/0 - 2/0 | CM-01C | 1000163 | CONDUCTOR DESNUDO AAAC 2/0 | Mts. | 1.5
INSTALACION | CC-4/0-2/01 | INSTALACIÓN DE CONEXIÓN 4/0 - 2/0 | C-6HB | 1001758 | CONECTOR TIPO CUÑA DE ALUMINIO DE 4/0 A 1/0 DERIVACION 2/0A1/0 AWG | und. | 1
INSTALACION | CC-4/0-2/01 | INSTALACIÓN DE CONEXIÓN 4/0 - 2/0 | C-6HE | 1004754 | CONECTOR TIPO CUÑA A PRESIÓN PARA CONDUCTOR 2/0 A 2/0 AL | Und. | 1
INSTALACION | CC-4/0-2/01 | INSTALACIÓN DE CONEXIÓN 4/0 - 2/0 | CM-01C | 1000163 | CONDUCTOR DESNUDO AAAC 2/0 | Mts. | 1.5
INSTALACION | CC-4/0-4/01 | INSTALACIÓN DE CONEXIÓN 4/0 - 4/0 | C-6HC | 1001757 | CONECTOR TIPO CUÑA DE ALUMINO DE 4/0 DERIVACION 4/0 A 3/0 AWG | Und. | 2
INSTALACION | CC-4/0-4/01 | INSTALACIÓN DE CONEXIÓN 4/0 - 4/0 | CM-01E | 1000164 | Conductor AAAC 4/0 AWG (Alliance) | Mts. | 1.5
INSTALACION | CC-465-2/01 | INSTALACIÓN DE CONEXIÓN 465 - 2/0 | C-36C | 1001763 | Conector tipo cuña 465.4 MCM – 4/0AWG | Und. | 1
INSTALACION | CC-465-2/01 | INSTALACIÓN DE CONEXIÓN 465 - 2/0 | C-6HE | 1004754 | CONECTOR TIPO CUÑA A PRESIÓN PARA CONDUCTOR 2/0 A 2/0 AL | Und. | 1
INSTALACION | CC-465-2/01 | INSTALACIÓN DE CONEXIÓN 465 - 2/0 | CM-01C | 1000163 | CONDUCTOR DESNUDO AAAC 2/0 | Mts. | 1.5
INSTALACION | CC-465-4/01 | INSTALACIÓN DE CONEXIÓN 465 - 4/0 | C-36C | 1001763 | Conector tipo cuña 465.4 MCM – 4/0AWG | Und. | 1
INSTALACION | CC-465-4/01 | INSTALACIÓN DE CONEXIÓN 465 - 4/0 | C-6HC | 1001757 | CONECTOR TIPO CUÑA DE ALUMINO DE 4/0 DERIVACION 4/0 A 3/0 AWG | Und. | 1
INSTALACION | CC-465-4/01 | INSTALACIÓN DE CONEXIÓN 465 - 4/0 | CM-01E | 1000164 | Conductor AAAC 4/0 AWG (Alliance) | Mts. | 1.5
INSTALACION | CC-465-4651 | INSTALACIÓN DE CONEXIÓN 465 - 465 | C-36A | 1009347 | Conector tipo cuña 465.4 MCM – 465.4 MCM | Und. | 2
INSTALACION | CC-465-4651 | INSTALACIÓN DE CONEXIÓN 465 - 465 | CM-01G | 1000165 | Conductor AAAC 465.4 MCM (Cairo) | Mts. | 1.5
INSTALACION | CDA-MT1 | INSTALACIÓN CRUCETA DOBLE DE ACERO DE 6' PARA MT | B-1C | 1002283 | Tornillo Esp 4 Tuerc Cuad 5/8"x12" | Und. | 5
INSTALACION | CDA-MT1 | INSTALACIÓN CRUCETA DOBLE DE ACERO DE 6' PARA MT | B-2K | 1002307 | TORNILLO DE MAQUINA CABEZA CUAD. 1/2" X 10" | Und. | 1
INSTALACION | CDA-MT1 | INSTALACIÓN CRUCETA DOBLE DE ACERO DE 6' PARA MT | B‐5A | 1002325 | Tornillo Máq Cab Cuad 3/8"x2" | Und. | 4
INSTALACION | CDA-MT1 | INSTALACIÓN CRUCETA DOBLE DE ACERO DE 6' PARA MT | B-6A | 1001241 | Fleje Plancha Acero 1 1/4x1/4"x28" | Und. | 4
INSTALACION | CDA-MT1 | INSTALACIÓN CRUCETA DOBLE DE ACERO DE 6' PARA MT | C-20C | 1002839 | Cruceta de acero galvanizado, perfil "L", de 3"x 3"x 1/4" x 6' | Und. | 2
INSTALACION | CDA-MT1 | INSTALACIÓN CRUCETA DOBLE DE ACERO DE 6' PARA MT | W-10A | 1002204 | Arandela Presión P/ Tornillo 3/8" | Und. | 4
INSTALACION | CDA-MT1 | INSTALACIÓN CRUCETA DOBLE DE ACERO DE 6' PARA MT | W-10b | 1002201 | Arandela Presión P/ Tornillo 1/2'' | Und. | 1
INSTALACION | CDA-MT1 | INSTALACIÓN CRUCETA DOBLE DE ACERO DE 6' PARA MT | W-10C | 1002205 | Arandela Presión P/ Tornillo 5/8'' | Und. | 18
INSTALACION | CDA-MT11 | INSTALACIÓN DE CRUCETA DOBLE DE ACERO PARA MEDIA TENSIÓN (CRUCETA DE 8') | B-1C | 1002283 | Tornillo Esp 4 Tuerc Cuad 5/8"x12" | Und. | 5
INSTALACION | CDA-MT11 | INSTALACIÓN DE CRUCETA DOBLE DE ACERO PARA MEDIA TENSIÓN (CRUCETA DE 8') | B-2K | 1002307 | TORNILLO DE MAQUINA CABEZA CUAD. 1/2" X 10" | Und. | 1
INSTALACION | CDA-MT11 | INSTALACIÓN DE CRUCETA DOBLE DE ACERO PARA MEDIA TENSIÓN (CRUCETA DE 8') | B‐5A | 1002325 | Tornillo Máq Cab Cuad 3/8"x2" | Und. | 4
INSTALACION | CDA-MT11 | INSTALACIÓN DE CRUCETA DOBLE DE ACERO PARA MEDIA TENSIÓN (CRUCETA DE 8') | B-6A | 1001241 | Fleje Plancha Acero 1 1/4x1/4"x28" | Und. | 4
INSTALACION | CDA-MT11 | INSTALACIÓN DE CRUCETA DOBLE DE ACERO PARA MEDIA TENSIÓN (CRUCETA DE 8') | C-20D | 1002083 | Cruceta Acer 3"x3"x1/4" Perf L 8'-0" | Und. | 2
INSTALACION | CDA-MT11 | INSTALACIÓN DE CRUCETA DOBLE DE ACERO PARA MEDIA TENSIÓN (CRUCETA DE 8') | W-10A | 1002204 | Arandela Presión P/ Tornillo 3/8" | Und. | 4
INSTALACION | CDA-MT11 | INSTALACIÓN DE CRUCETA DOBLE DE ACERO PARA MEDIA TENSIÓN (CRUCETA DE 8') | W-10b | 1002201 | Arandela Presión P/ Tornillo 1/2'' | Und. | 1
INSTALACION | CDA-MT11 | INSTALACIÓN DE CRUCETA DOBLE DE ACERO PARA MEDIA TENSIÓN (CRUCETA DE 8') | W-10C | 1002205 | Arandela Presión P/ Tornillo 5/8'' | Und. | 18
INSTALACION | CE-011 | INSTALACIÓN DE CUCHILLAS Y PARARRAYOS EN CRUCETAS | AD-4B | 1000807 | Pararrayos de distribución de 9 kV; 12.47 kV. Estrella | Und. | 6
INSTALACION | CE-011 | INSTALACIÓN DE CUCHILLAS Y PARARRAYOS EN CRUCETAS | B-1C | 1002283 | Tornillo Esp 4 Tuerc Cuad 5/8"x12" | Und. | 5
INSTALACION | CE-011 | INSTALACIÓN DE CUCHILLAS Y PARARRAYOS EN CRUCETAS | B-2B | 1002308 | Tornillo Máq Cab Cuad 1/2"x12" | Und. | 1
INSTALACION | CE-011 | INSTALACIÓN DE CUCHILLAS Y PARARRAYOS EN CRUCETAS | B-2O | 1002311 | TORNILLO DE MAQUINA CABEZA CUAD. 1/2" X 2" | Und. | 18
INSTALACION | CE-011 | INSTALACIÓN DE CUCHILLAS Y PARARRAYOS EN CRUCETAS | B‐5A | 1002325 | Tornillo Máq Cab Cuad 3/8"x2" | Und. | 4
INSTALACION | CE-011 | INSTALACIÓN DE CUCHILLAS Y PARARRAYOS EN CRUCETAS | B-6A | 1001241 | Fleje Plancha Acero 1 1/4x1/4"x28" | Und. | 4
INSTALACION | CE-011 | INSTALACIÓN DE CUCHILLAS Y PARARRAYOS EN CRUCETAS | C-20D | 1002083 | Cruceta Acer 3"x3"x1/4" Perf L 8'-0" | Und. | 2
INSTALACION | CE-011 | INSTALACIÓN DE CUCHILLAS Y PARARRAYOS EN CRUCETAS | C-25AB | 1001956 | TERMINAL PIN BIMETALICO PARA CONECTOR CUÑA, CAILBRE 465 MCM, 2 AGUJERO | Und. | 6
INSTALACION | CE-011 | INSTALACIÓN DE CUCHILLAS Y PARARRAYOS EN CRUCETAS | C-36F | 1001764 | Conector elástico tipo cuña 465.4 MCM – 2 Cu AWG | Und. | 6
INSTALACION | CE-011 | INSTALACIÓN DE CUCHILLAS Y PARARRAYOS EN CRUCETAS | C-6HF | 1004753 | Conector elástico tipo cuña 2 – 2 CU AWG | Und. | 2
INSTALACION | CE-011 | INSTALACIÓN DE CUCHILLAS Y PARARRAYOS EN CRUCETAS | C-6LA | 1001762 | CONECTOR TIPO CUÑA DE ALUMINIO DE 465 DERIVACIÓN 465 MCM | Und. | 6
INSTALACION | CE-011 | INSTALACIÓN DE CUCHILLAS Y PARARRAYOS EN CRUCETAS | CD-11B | 1002148 | Seccionadores unipolares a 600 A; 15 kV | Und. | 3
INSTALACION | CE-011 | INSTALACIÓN DE CUCHILLAS Y PARARRAYOS EN CRUCETAS | CM-01G | 1000165 | Conductor AAAC 465.4 MCM (Cairo) | Mts. | 9
INSTALACION | CE-011 | INSTALACIÓN DE CUCHILLAS Y PARARRAYOS EN CRUCETAS | CP-02C | 1009782 | Cable de acero cobreado desnudo #2 AWG; 7 hilos | Mts. | 8
INSTALACION | CE-011 | INSTALACIÓN DE CUCHILLAS Y PARARRAYOS EN CRUCETAS | S-4 | 1001271 | SOPORTE DE DOBLE UNIDAD, DIST. ENTRE AGUJEROS 9" | Und. | 6
INSTALACION | CE-011 | INSTALACIÓN DE CUCHILLAS Y PARARRAYOS EN CRUCETAS | W-10A | 1002204 | Arandela Presión P/ Tornillo 3/8" | Und. | 4
INSTALACION | CE-011 | INSTALACIÓN DE CUCHILLAS Y PARARRAYOS EN CRUCETAS | W-10b | 1002201 | Arandela Presión P/ Tornillo 1/2'' | Und. | 1
INSTALACION | CE-011 | INSTALACIÓN DE CUCHILLAS Y PARARRAYOS EN CRUCETAS | W-10C | 1002205 | Arandela Presión P/ Tornillo 5/8'' | Und. | 18
INSTALACION | CO-000(CR) | INSTALACIÓN TENDIDO DE LÍNEA TRIF. VANO LARGO, 1/0 | CM-01A | 1000162 | CONDUCTOR DESNUDO AAAC 1/0 | Mts. | 1.05
INSTALACION | CO-001(CR) | INSTALACIÓN TENDIDO DE LÍNEA TRIF. VANO LARGO, 4/0 | CM-01E | 1000164 | Conductor AAAC 4/0 AWG (Alliance) | Mts. | 1.05
INSTALACION | CO-001A(CR) | INSTALACIÓN TENDIDO DE LÍNEA TRIF. VANO LARGO, 2/0 | CM-01C | 1000163 | CONDUCTOR DESNUDO AAAC 2/0 | Mts. | 1.05
INSTALACION | CO-002(CR) | INSTALACIÓN TENDIDO DE LÍNEA TRIF. VANO LARGO, 465MCM | CM-01G | 1000165 | Conductor AAAC 465.4 MCM (Cairo) | Mts. | 1.05
INSTALACION | CO-UR-24 | INSTALACIÓN METRO DE CONDUCTOR 1Φ URD BAJO TIERRA MAYOR QUE 4/0 | 1010304 | 1010304 | Cable Alum URD 500 mcm Ais HEPRZ 15KV | Mts. | 1.05
INSTALACION | CO-UR-25 | INSTALACIÓN METRO DE CONDUCTOR 1Φ URD SOBRE TIERRA MAYOR QUE 4/0 | C-3EA | 1000098 | Cable de Cobre (URD) #4/0 al 33% Aislado para 15 kV | Mts. | 1.05
INSTALACION | CSA-MT1 | INSTALACIÓN CRUCETA SIMPLE DE ACERO DE 6' PARA MT | B-2B | 1002308 | Tornillo Máq Cab Cuad 1/2"x12" | Und. | 1
INSTALACION | CSA-MT1 | INSTALACIÓN CRUCETA SIMPLE DE ACERO DE 6' PARA MT | B-2D | 1002330 | Tornillo Máq Cab Cuad 5/8"x12" | Und. | 1
INSTALACION | CSA-MT1 | INSTALACIÓN CRUCETA SIMPLE DE ACERO DE 6' PARA MT | B‐5A | 1002325 | Tornillo Máq Cab Cuad 3/8"x2" | Und. | 2
INSTALACION | CSA-MT1 | INSTALACIÓN CRUCETA SIMPLE DE ACERO DE 6' PARA MT | B-6A | 1001241 | Fleje Plancha Acero 1 1/4x1/4"x28" | Und. | 2
INSTALACION | CSA-MT1 | INSTALACIÓN CRUCETA SIMPLE DE ACERO DE 6' PARA MT | C-20D | 1002083 | Cruceta Acer 3"x3"x1/4" Perf L 8'-0" | Und. | 1
INSTALACION | CSA-MT1 | INSTALACIÓN CRUCETA SIMPLE DE ACERO DE 6' PARA MT | E-4 | 1004830 | Tuerca cuadrada acero galvanizado para tornillo 5/8” | Und. | 1
INSTALACION | CSA-MT1 | INSTALACIÓN CRUCETA SIMPLE DE ACERO DE 6' PARA MT | GCT-ST1 | 1009789 | GRAPA DE CONEXIÓN DOBLE CABLE DE TIERRA SIN TORNILLO | Und. | 1
INSTALACION | CSA-MT1 | INSTALACIÓN CRUCETA SIMPLE DE ACERO DE 6' PARA MT | W-10A | 1002204 | Arandela Presión P/ Tornillo 3/8" | Und. | 2
INSTALACION | CSA-MT1 | INSTALACIÓN CRUCETA SIMPLE DE ACERO DE 6' PARA MT | W-10b | 1002201 | Arandela Presión P/ Tornillo 1/2'' | Und. | 1
INSTALACION | CSA-MT1 | INSTALACIÓN CRUCETA SIMPLE DE ACERO DE 6' PARA MT | W-10C | 1002205 | Arandela Presión P/ Tornillo 5/8'' | Und. | 1
INSTALACION | CSA-MT1 | INSTALACIÓN CRUCETA SIMPLE DE ACERO DE 6' PARA MT | W-9A | 1002183 | ARANDELA CUADRADA 2X2'' PARA TORNILLO DE 1/2'' | Und. | 1
INSTALACION | CSA-MT1 | INSTALACIÓN CRUCETA SIMPLE DE ACERO DE 6' PARA MT | W-9C | 1002190 | Arandela Cuad Pln 2 1/4"x2 1/4" 5/8-3/4" | Und. | 1
INSTALACION | CV1-BT | INSTALACION DE CRUCETA SIMPLE DE ACERO EN VOLADIZO BAJA TENSION | B-2D | 1002330 | Tornillo Máq Cab Cuad 5/8"x12" | Und. | 2
INSTALACION | CV1-BT | INSTALACION DE CRUCETA SIMPLE DE ACERO EN VOLADIZO BAJA TENSION | B-2O | 1002311 | TORNILLO DE MAQUINA CABEZA CUAD. 1/2" X 2" | Und. | 1
INSTALACION | CV1-BT | INSTALACION DE CRUCETA SIMPLE DE ACERO EN VOLADIZO BAJA TENSION | B-7B | 1001235 | Fleje diagonal de acero galv. 1-3/4" x 1-3/4" x 3/16"; longitud 84" | Und. | 1
INSTALACION | CV1-BT | INSTALACION DE CRUCETA SIMPLE DE ACERO EN VOLADIZO BAJA TENSION | C-20D | 1002083 | Cruceta Acer 3"x3"x1/4" Perf L 8'-0" | Und. | 1
INSTALACION | CV1-BT | INSTALACION DE CRUCETA SIMPLE DE ACERO EN VOLADIZO BAJA TENSION | W-10b | 1002201 | Arandela Presión P/ Tornillo 1/2'' | Und. | 1
INSTALACION | CV1-BT | INSTALACION DE CRUCETA SIMPLE DE ACERO EN VOLADIZO BAJA TENSION | W-10C | 1002205 | Arandela Presión P/ Tornillo 5/8'' | Und. | 2
INSTALACION | CV1-BT | INSTALACION DE CRUCETA SIMPLE DE ACERO EN VOLADIZO BAJA TENSION | W-9C | 1002190 | Arandela Cuad Pln 2 1/4"x2 1/4" 5/8-3/4" | Und. | 2
INSTALACION | CV1-MT1 | INSTALACIÓN CRUCETA DE ACERO EN VOLADIZO PARA MT | B-2D | 1002330 | Tornillo Máq Cab Cuad 5/8"x12" | Und. | 2
INSTALACION | CV1-MT1 | INSTALACIÓN CRUCETA DE ACERO EN VOLADIZO PARA MT | B-2O | 1002311 | TORNILLO DE MAQUINA CABEZA CUAD. 1/2" X 2" | Und. | 1
INSTALACION | CV1-MT1 | INSTALACIÓN CRUCETA DE ACERO EN VOLADIZO PARA MT | B-7B | 1001235 | Fleje diagonal de acero galv. 1-3/4" x 1-3/4" x 3/16"; longitud 84" | Und. | 1
INSTALACION | CV1-MT1 | INSTALACIÓN CRUCETA DE ACERO EN VOLADIZO PARA MT | C-20D | 1002083 | Cruceta Acer 3"x3"x1/4" Perf L 8'-0" | Und. | 1
INSTALACION | CV1-MT1 | INSTALACIÓN CRUCETA DE ACERO EN VOLADIZO PARA MT | W-10b | 1002201 | Arandela Presión P/ Tornillo 1/2'' | Und. | 1
INSTALACION | CV1-MT1 | INSTALACIÓN CRUCETA DE ACERO EN VOLADIZO PARA MT | W-10C | 1002205 | Arandela Presión P/ Tornillo 5/8'' | Und. | 2
INSTALACION | CV1-MT1 | INSTALACIÓN CRUCETA DE ACERO EN VOLADIZO PARA MT | W-9C | 1002190 | Arandela Cuad Pln 2 1/4"x2 1/4" 5/8-3/4" | Und. | 2
INSTALACION | CV2-MT1 | INSTALACIÓN DE CRUCETA DE ACERO EN VOLADIZO PARA MEDIA TENSIÓN(2 NIVELES ) | B-10D | 1001244 | Fleje vertical de acero galv. 1-1/2" x 1-1/2" x 3/16"; longitud 54" | Und. | 1
INSTALACION | CV2-MT1 | INSTALACIÓN DE CRUCETA DE ACERO EN VOLADIZO PARA MEDIA TENSIÓN(2 NIVELES ) | B-1C | 1002283 | Tornillo Esp 4 Tuerc Cuad 5/8"x12" | Und. | 4
INSTALACION | CV2-MT1 | INSTALACIÓN DE CRUCETA DE ACERO EN VOLADIZO PARA MEDIA TENSIÓN(2 NIVELES ) | B-2D | 1002330 | Tornillo Máq Cab Cuad 5/8"x12" | Und. | 3
INSTALACION | CV2-MT1 | INSTALACIÓN DE CRUCETA DE ACERO EN VOLADIZO PARA MEDIA TENSIÓN(2 NIVELES ) | B-2O | 1002311 | TORNILLO DE MAQUINA CABEZA CUAD. 1/2" X 2" | Und. | 1
INSTALACION | CV2-MT1 | INSTALACIÓN DE CRUCETA DE ACERO EN VOLADIZO PARA MEDIA TENSIÓN(2 NIVELES ) | B-7B | 1001235 | Fleje diagonal de acero galv. 1-3/4" x 1-3/4" x 3/16"; longitud 84" | Und. | 1
INSTALACION | CV2-MT1 | INSTALACIÓN DE CRUCETA DE ACERO EN VOLADIZO PARA MEDIA TENSIÓN(2 NIVELES ) | C-20D | 1002083 | Cruceta Acer 3"x3"x1/4" Perf L 8'-0" | Und. | 2
INSTALACION | CV2-MT1 | INSTALACIÓN DE CRUCETA DE ACERO EN VOLADIZO PARA MEDIA TENSIÓN(2 NIVELES ) | E-4 | 1004830 | Tuerca cuadrada acero galvanizado para tornillo 5/8” | Und. | 1
INSTALACION | CV2-MT1 | INSTALACIÓN DE CRUCETA DE ACERO EN VOLADIZO PARA MEDIA TENSIÓN(2 NIVELES ) | GCT-ST1 | 1009789 | GRAPA DE CONEXIÓN DOBLE CABLE DE TIERRA SIN TORNILLO | Und. | 1
INSTALACION | CV2-MT1 | INSTALACIÓN DE CRUCETA DE ACERO EN VOLADIZO PARA MEDIA TENSIÓN(2 NIVELES ) | W-10b | 1002201 | Arandela Presión P/ Tornillo 1/2'' | Und. | 3
INSTALACION | CV2-MT1 | INSTALACIÓN DE CRUCETA DE ACERO EN VOLADIZO PARA MEDIA TENSIÓN(2 NIVELES ) | W-10C | 1002205 | Arandela Presión P/ Tornillo 5/8'' | Und. | 3
INSTALACION | CV2-MT1 | INSTALACIÓN DE CRUCETA DE ACERO EN VOLADIZO PARA MEDIA TENSIÓN(2 NIVELES ) | W-9C | 1002190 | Arandela Cuad Pln 2 1/4"x2 1/4" 5/8-3/4" | Und. | 3
INSTALACION | CV2-MTE | Cruceta de acero en voladizo en dos niveles para media tension | B-10D | 1001244 | Fleje vertical de acero galv. 1-1/2" x 1-1/2" x 3/16"; longitud 54" | Und. | 1
INSTALACION | CV2-MTE | Cruceta de acero en voladizo en dos niveles para media tension | B-2D | 1002330 | Tornillo Máq Cab Cuad 5/8"x12" | Und. | 3
INSTALACION | CV2-MTE | Cruceta de acero en voladizo en dos niveles para media tension | B-2O | 1002311 | TORNILLO DE MAQUINA CABEZA CUAD. 1/2" X 2" | Und. | 1
INSTALACION | CV2-MTE | Cruceta de acero en voladizo en dos niveles para media tension | B-7A | 1001238 | Fleje Diag AcerGalv1 3/4x1 3/4x3/16"x60" | Und. | 1
INSTALACION | CV2-MTE | Cruceta de acero en voladizo en dos niveles para media tension | C-20C | 1002839 | Cruceta de acero galvanizado, perfil "L", de 3"x 3"x 1/4" x 6' | Und. | 2
INSTALACION | CV2-MTE | Cruceta de acero en voladizo en dos niveles para media tension | E-4 | 1004830 | Tuerca cuadrada acero galvanizado para tornillo 5/8” | Und. | 1
INSTALACION | CV2-MTE | Cruceta de acero en voladizo en dos niveles para media tension | GCT-ST1 | 1009789 | GRAPA DE CONEXIÓN DOBLE CABLE DE TIERRA SIN TORNILLO | Und. | 1
INSTALACION | CV2-MTE | Cruceta de acero en voladizo en dos niveles para media tension | W-10b | 1002201 | Arandela Presión P/ Tornillo 1/2'' | Und. | 3
INSTALACION | CV2-MTE | Cruceta de acero en voladizo en dos niveles para media tension | W-10C | 1002205 | Arandela Presión P/ Tornillo 5/8'' | Und. | 3
INSTALACION | CV2-MTE | Cruceta de acero en voladizo en dos niveles para media tension | W-9C | 1002190 | Arandela Cuad Pln 2 1/4"x2 1/4" 5/8-3/4" | Und. | 3
INSTALACION | CV3-MT | INSTALACIÓNALACIÓN DE CRUCETA EN TRES NIVELES EN VOLADIZO PARA MEDIA TENSIÓN | B-2D | 1002330 | Tornillo Máq Cab Cuad 5/8"x12" | Und. | 4
INSTALACION | CV3-MT | INSTALACIÓNALACIÓN DE CRUCETA EN TRES NIVELES EN VOLADIZO PARA MEDIA TENSIÓN | B-2O | 1002311 | TORNILLO DE MAQUINA CABEZA CUAD. 1/2" X 2" | Und. | 1
INSTALACION | CV3-MT | INSTALACIÓNALACIÓN DE CRUCETA EN TRES NIVELES EN VOLADIZO PARA MEDIA TENSIÓN | B-7B | 1001235 | Fleje diagonal de acero galv. 1-3/4" x 1-3/4" x 3/16"; longitud 84" | Und. | 1
INSTALACION | CV3-MT | INSTALACIÓNALACIÓN DE CRUCETA EN TRES NIVELES EN VOLADIZO PARA MEDIA TENSIÓN | B-7B | 1001235 | Fleje diagonal de acero galv. 1-3/4" x 1-3/4" x 3/16"; longitud 84" | Und. | 1
INSTALACION | CV3-MT | INSTALACIÓNALACIÓN DE CRUCETA EN TRES NIVELES EN VOLADIZO PARA MEDIA TENSIÓN | C-20D | 1002083 | Cruceta Acer 3"x3"x1/4" Perf L 8'-0" | Und. | 3
INSTALACION | CV3-MT | INSTALACIÓNALACIÓN DE CRUCETA EN TRES NIVELES EN VOLADIZO PARA MEDIA TENSIÓN | E-4 | 1004830 | Tuerca cuadrada acero galvanizado para tornillo 5/8” | Und. | 1
INSTALACION | CV3-MT | INSTALACIÓNALACIÓN DE CRUCETA EN TRES NIVELES EN VOLADIZO PARA MEDIA TENSIÓN | GCT-ST1 | 1009789 | GRAPA DE CONEXIÓN DOBLE CABLE DE TIERRA SIN TORNILLO | Und. | 1
INSTALACION | CV3-MT | INSTALACIÓNALACIÓN DE CRUCETA EN TRES NIVELES EN VOLADIZO PARA MEDIA TENSIÓN | W-10b | 1002201 | Arandela Presión P/ Tornillo 1/2'' | Und. | 4
INSTALACION | CV3-MT | INSTALACIÓNALACIÓN DE CRUCETA EN TRES NIVELES EN VOLADIZO PARA MEDIA TENSIÓN | W-10C | 1002205 | Arandela Presión P/ Tornillo 5/8'' | Und. | 4
INSTALACION | CV3-MT | INSTALACIÓNALACIÓN DE CRUCETA EN TRES NIVELES EN VOLADIZO PARA MEDIA TENSIÓN | W-9C | 1002190 | Arandela Cuad Pln 2 1/4"x2 1/4" 5/8-3/4" | Und. | 4
INSTALACION | CV3-MT1 | INSTALACIÓN CRUC. DE ACERO EN VOLAD.,3 NIVELES PARA MT | B-2D | 1002330 | Tornillo Máq Cab Cuad 5/8"x12" | Und. | 4
INSTALACION | CV3-MT1 | INSTALACIÓN CRUC. DE ACERO EN VOLAD.,3 NIVELES PARA MT | B-2O | 1002311 | TORNILLO DE MAQUINA CABEZA CUAD. 1/2" X 2" | Und. | 1
INSTALACION | CV3-MT1 | INSTALACIÓN CRUC. DE ACERO EN VOLAD.,3 NIVELES PARA MT | B-7B | 1001235 | Fleje diagonal de acero galv. 1-3/4" x 1-3/4" x 3/16"; longitud 84" | Und. | 1
INSTALACION | CV3-MT1 | INSTALACIÓN CRUC. DE ACERO EN VOLAD.,3 NIVELES PARA MT | B-7B | 1001235 | Fleje diagonal de acero galv. 1-3/4" x 1-3/4" x 3/16"; longitud 84" | Und. | 1
INSTALACION | CV3-MT1 | INSTALACIÓN CRUC. DE ACERO EN VOLAD.,3 NIVELES PARA MT | C-20D | 1002083 | Cruceta Acer 3"x3"x1/4" Perf L 8'-0" | Und. | 3
INSTALACION | CV3-MT1 | INSTALACIÓN CRUC. DE ACERO EN VOLAD.,3 NIVELES PARA MT | E-4 | 1004830 | Tuerca cuadrada acero galvanizado para tornillo 5/8” | Und. | 1
INSTALACION | CV3-MT1 | INSTALACIÓN CRUC. DE ACERO EN VOLAD.,3 NIVELES PARA MT | GCT-ST1 | 1009789 | GRAPA DE CONEXIÓN DOBLE CABLE DE TIERRA SIN TORNILLO | Und. | 1
INSTALACION | CV3-MT1 | INSTALACIÓN CRUC. DE ACERO EN VOLAD.,3 NIVELES PARA MT | W-10b | 1002201 | Arandela Presión P/ Tornillo 1/2'' | Und. | 4
INSTALACION | CV3-MT1 | INSTALACIÓN CRUC. DE ACERO EN VOLAD.,3 NIVELES PARA MT | W-10C | 1002205 | Arandela Presión P/ Tornillo 5/8'' | Und. | 4
INSTALACION | CV3-MT1 | INSTALACIÓN CRUC. DE ACERO EN VOLAD.,3 NIVELES PARA MT | W-9C | 1002190 | Arandela Cuad Pln 2 1/4"x2 1/4" 5/8-3/4" | Und. | 4
INSTALACION | CV4-MT1 | INSTALACIÓN MONTAJE CRUCETA DOBLE DE ACERO EN VOLADIZO PARA MT | B-1C | 1002283 | Tornillo Esp 4 Tuerc Cuad 5/8"x12" | Und. | 4
INSTALACION | CV4-MT1 | INSTALACIÓN MONTAJE CRUCETA DOBLE DE ACERO EN VOLADIZO PARA MT | B-2E | 1002331 | Tornillo de máquina acero galvanizado cabeza cuadrada 5/8” x 14” | Und. | 1
INSTALACION | CV4-MT1 | INSTALACIÓN MONTAJE CRUCETA DOBLE DE ACERO EN VOLADIZO PARA MT | B-2O | 1002311 | TORNILLO DE MAQUINA CABEZA CUAD. 1/2" X 2" | Und. | 2
INSTALACION | CV4-MT1 | INSTALACIÓN MONTAJE CRUCETA DOBLE DE ACERO EN VOLADIZO PARA MT | B-7B | 1001235 | Fleje diagonal de acero galv. 1-3/4" x 1-3/4" x 3/16"; longitud 84" | Und. | 2
INSTALACION | CV4-MT1 | INSTALACIÓN MONTAJE CRUCETA DOBLE DE ACERO EN VOLADIZO PARA MT | C-20D | 1002083 | Cruceta Acer 3"x3"x1/4" Perf L 8'-0" | Und. | 2
INSTALACION | CV4-MT1 | INSTALACIÓN MONTAJE CRUCETA DOBLE DE ACERO EN VOLADIZO PARA MT | W-10b | 1002201 | Arandela Presión P/ Tornillo 1/2'' | Und. | 2
INSTALACION | CV4-MT1 | INSTALACIÓN MONTAJE CRUCETA DOBLE DE ACERO EN VOLADIZO PARA MT | W-10C | 1002205 | Arandela Presión P/ Tornillo 5/8'' | Und. | 15
INSTALACION | CV4-MTA | INSTALACIÓNALACIÓN DE CRUCETA DOBLE DE ACERO EN VOLADIZO PARA MEDIA TENSIÓN (CRUCETA DE 8 CON 4 TORNILLOS) | B-1C | 1002283 | Tornillo Esp 4 Tuerc Cuad 5/8"x12" | Und. | 4
INSTALACION | CV4-MTA | INSTALACIÓNALACIÓN DE CRUCETA DOBLE DE ACERO EN VOLADIZO PARA MEDIA TENSIÓN (CRUCETA DE 8 CON 4 TORNILLOS) | B-2E | 1002331 | Tornillo de máquina acero galvanizado cabeza cuadrada 5/8” x 14” | Und. | 1
INSTALACION | CV4-MTA | INSTALACIÓNALACIÓN DE CRUCETA DOBLE DE ACERO EN VOLADIZO PARA MEDIA TENSIÓN (CRUCETA DE 8 CON 4 TORNILLOS) | B-2O | 1002311 | TORNILLO DE MAQUINA CABEZA CUAD. 1/2" X 2" | Und. | 2
INSTALACION | CV4-MTA | INSTALACIÓNALACIÓN DE CRUCETA DOBLE DE ACERO EN VOLADIZO PARA MEDIA TENSIÓN (CRUCETA DE 8 CON 4 TORNILLOS) | B-7B | 1001235 | Fleje diagonal de acero galv. 1-3/4" x 1-3/4" x 3/16"; longitud 84" | Und. | 2
INSTALACION | CV4-MTA | INSTALACIÓNALACIÓN DE CRUCETA DOBLE DE ACERO EN VOLADIZO PARA MEDIA TENSIÓN (CRUCETA DE 8 CON 4 TORNILLOS) | C-20D | 1002083 | Cruceta Acer 3"x3"x1/4" Perf L 8'-0" | Und. | 2
INSTALACION | CV4-MTA | INSTALACIÓNALACIÓN DE CRUCETA DOBLE DE ACERO EN VOLADIZO PARA MEDIA TENSIÓN (CRUCETA DE 8 CON 4 TORNILLOS) | W-10b | 1002201 | Arandela Presión P/ Tornillo 1/2'' | Und. | 2
INSTALACION | CV4-MTA | INSTALACIÓNALACIÓN DE CRUCETA DOBLE DE ACERO EN VOLADIZO PARA MEDIA TENSIÓN (CRUCETA DE 8 CON 4 TORNILLOS) | W-10C | 1002205 | Arandela Presión P/ Tornillo 5/8'' | Und. | 15
INSTALACION | CV5-MT1 | INSTALACIÓN MONTAJE CRUC DOBLE ACERO EN VOLAD2 NIVELES PARA MT | B-10D | 1001244 | Fleje vertical de acero galv. 1-1/2" x 1-1/2" x 3/16"; longitud 54" | Und. | 2
INSTALACION | CV5-MT1 | INSTALACIÓN MONTAJE CRUC DOBLE ACERO EN VOLAD2 NIVELES PARA MT | B-1C | 1002283 | Tornillo Esp 4 Tuerc Cuad 5/8"x12" | Und. | 8
INSTALACION | CV5-MT1 | INSTALACIÓN MONTAJE CRUC DOBLE ACERO EN VOLAD2 NIVELES PARA MT | B-2E | 1002331 | Tornillo de máquina acero galvanizado cabeza cuadrada 5/8” x 14” | Und. | 1
INSTALACION | CV5-MT1 | INSTALACIÓN MONTAJE CRUC DOBLE ACERO EN VOLAD2 NIVELES PARA MT | B-2O | 1002311 | TORNILLO DE MAQUINA CABEZA CUAD. 1/2" X 2" | Und. | 6
INSTALACION | CV5-MT1 | INSTALACIÓN MONTAJE CRUC DOBLE ACERO EN VOLAD2 NIVELES PARA MT | B-7B | 1001235 | Fleje diagonal de acero galv. 1-3/4" x 1-3/4" x 3/16"; longitud 84" | Und. | 2
INSTALACION | CV5-MT1 | INSTALACIÓN MONTAJE CRUC DOBLE ACERO EN VOLAD2 NIVELES PARA MT | C-20D | 1002083 | Cruceta Acer 3"x3"x1/4" Perf L 8'-0" | Und. | 4
INSTALACION | CV5-MT1 | INSTALACIÓN MONTAJE CRUC DOBLE ACERO EN VOLAD2 NIVELES PARA MT | W-10b | 1002201 | Arandela Presión P/ Tornillo 1/2'' | Und. | 6
INSTALACION | CV5-MT1 | INSTALACIÓN MONTAJE CRUC DOBLE ACERO EN VOLAD2 NIVELES PARA MT | W-10C | 1002205 | Arandela Presión P/ Tornillo 5/8'' | Und. | 29
INSTALACION | EA-MT1 | Instalación de Aislador Tipo Poste Sobre Cruceta de Acero Para Media Tensión | AR-12A | 1000004 | Aislador Ríg T/ Esp 57-1 C/ Esp y Tuerca | Und. | 1
INSTALACION | EA-MT1 | Instalación de Aislador Tipo Poste Sobre Cruceta de Acero Para Media Tensión | I-1A | 1003156 | Perno para aisladores line post 3/4" - 3/4" x 3". | Und. | 1
INSTALACION | EA-MT1 | Instalación de Aislador Tipo Poste Sobre Cruceta de Acero Para Media Tensión | W-7A | 1000050 | Alambre # 4 AWG-SDO Aluminio para Ligadura | Mts. | 2
INSTALACION | EC-MT1 | INSTALACIÓN DE AISLADOR EN CABEZA DE POSTE PARA MEDIA TENSIÓN | AR-12A | 1000004 | Aislador Ríg T/ Esp 57-1 C/ Esp y Tuerca | Und. | 1
INSTALACION | EC-MT1 | INSTALACIÓN DE AISLADOR EN CABEZA DE POSTE PARA MEDIA TENSIÓN | B-2D | 1002330 | Tornillo Máq Cab Cuad 5/8"x12" | Und. | 2
INSTALACION | EC-MT1 | INSTALACIÓN DE AISLADOR EN CABEZA DE POSTE PARA MEDIA TENSIÓN | I-1A | 1003156 | Perno para aisladores line post 3/4" - 3/4" x 3". | Und. | 1
INSTALACION | EC-MT1 | INSTALACIÓN DE AISLADOR EN CABEZA DE POSTE PARA MEDIA TENSIÓN | I-2F | 1004822 | Espiga soporte de acero para aislador tipo line-post en punta de poste | Und. | 1
INSTALACION | EC-MT1 | INSTALACIÓN DE AISLADOR EN CABEZA DE POSTE PARA MEDIA TENSIÓN | W-10C | 1002205 | Arandela Presión P/ Tornillo 5/8'' | Und. | 2
INSTALACION | EC-MT1 | INSTALACIÓN DE AISLADOR EN CABEZA DE POSTE PARA MEDIA TENSIÓN | W-7A | 1000050 | Alambre # 4 AWG-SDO Aluminio para Ligadura | Mts. | 1
INSTALACION | EC-MT1 | INSTALACIÓN DE AISLADOR EN CABEZA DE POSTE PARA MEDIA TENSIÓN | W-9C | 1002190 | Arandela Cuad Pln 2 1/4"x2 1/4" 5/8-3/4" | Und. | 2
INSTALACION | EC-MT2 | Espiga doble en cabeza de poste para media tension | AR-12A | 1000004 | Aislador Ríg T/ Esp 57-1 C/ Esp y Tuerca | Und. | 2
INSTALACION | EC-MT2 | Espiga doble en cabeza de poste para media tension | B-2E | 1002331 | Tornillo de máquina acero galvanizado cabeza cuadrada 5/8” x 14” | Und. | 2
INSTALACION | EC-MT2 | Espiga doble en cabeza de poste para media tension | I-1A | 1003156 | Perno para aisladores line post 3/4" - 3/4" x 3". | Und. | 2
INSTALACION | EC-MT2 | Espiga doble en cabeza de poste para media tension | I-2F | 1004822 | Espiga soporte de acero para aislador tipo line-post en punta de poste | Und. | 2
INSTALACION | EC-MT2 | Espiga doble en cabeza de poste para media tension | W-10C | 1002205 | Arandela Presión P/ Tornillo 5/8'' | Und. | 2
INSTALACION | EC-MT2 | Espiga doble en cabeza de poste para media tension | W-7A | 1000050 | Alambre # 4 AWG-SDO Aluminio para Ligadura | Mts. | 2
INSTALACION | EC-MT21 | INSTALACIÓN DE ESPIGA DOBLE EN CABEZA DE POSTE PARA MEDIA TENSIÓN | AR-12A | 1000004 | Aislador Ríg T/ Esp 57-1 C/ Esp y Tuerca | Und. | 2
INSTALACION | EC-MT21 | INSTALACIÓN DE ESPIGA DOBLE EN CABEZA DE POSTE PARA MEDIA TENSIÓN | B-2E | 1002331 | Tornillo de máquina acero galvanizado cabeza cuadrada 5/8” x 14” | Und. | 2
INSTALACION | EC-MT21 | INSTALACIÓN DE ESPIGA DOBLE EN CABEZA DE POSTE PARA MEDIA TENSIÓN | I-1A | 1003156 | Perno para aisladores line post 3/4" - 3/4" x 3". | Und. | 2
INSTALACION | EC-MT21 | INSTALACIÓN DE ESPIGA DOBLE EN CABEZA DE POSTE PARA MEDIA TENSIÓN | I-2F | 1004822 | Espiga soporte de acero para aislador tipo line-post en punta de poste | Und. | 2
INSTALACION | EC-MT21 | INSTALACIÓN DE ESPIGA DOBLE EN CABEZA DE POSTE PARA MEDIA TENSIÓN | W-10C | 1002205 | Arandela Presión P/ Tornillo 5/8'' | Und. | 2
INSTALACION | EC-MT21 | INSTALACIÓN DE ESPIGA DOBLE EN CABEZA DE POSTE PARA MEDIA TENSIÓN | W-7A | 1000050 | Alambre # 4 AWG-SDO Aluminio para Ligadura | Mts. | 2
INSTALACION | EJUM-1A1 | INSTALACIÓN EMPALME JUMPER MT EN POSTE DE 465.4 A 465.4 | C-6LA | 1001762 | CONECTOR TIPO CUÑA DE ALUMINIO DE 465 DERIVACIÓN 465 MCM | Und. | 2
INSTALACION | EJUM-1A1 | INSTALACIÓN EMPALME JUMPER MT EN POSTE DE 465.4 A 465.4 | CM-01G | 1000165 | Conductor AAAC 465.4 MCM (Cairo) | Mts. | 1.5
INSTALACION | EJUM-1B1 | INSTALACIÓN EMPALME JUMPER MT EN POSTE DE 465.5 A 4/0 | C-36C | 1001763 | Conector tipo cuña 465.4 MCM – 4/0AWG | Und. | 2
INSTALACION | EJUM-1B1 | INSTALACIÓN EMPALME JUMPER MT EN POSTE DE 465.5 A 4/0 | C-6HC | 1001757 | CONECTOR TIPO CUÑA DE ALUMINO DE 4/0 DERIVACION 4/0 A 3/0 AWG | Und. | 1
INSTALACION | EJUM-1B1 | INSTALACIÓN EMPALME JUMPER MT EN POSTE DE 465.5 A 4/0 | CM-01E | 1000164 | Conductor AAAC 4/0 AWG (Alliance) | Mts. | 1.5
INSTALACION | EJUM-1C1 | INSTALACIÓN EMPALME JUMPER MT EN POSTE DE 465.4 A 2/0 | C-6HE | 1004754 | CONECTOR TIPO CUÑA A PRESIÓN PARA CONDUCTOR 2/0 A 2/0 AL | Und. | 1
INSTALACION | EJUM-1C1 | INSTALACIÓN EMPALME JUMPER MT EN POSTE DE 465.4 A 2/0 | C-6MA | 1001760 | CONECTOR T. CUÑA P/COND PRINCIPAL 465 CAIRO 3/0 A 2/0 | Und. | 1
INSTALACION | EJUM-1C1 | INSTALACIÓN EMPALME JUMPER MT EN POSTE DE 465.4 A 2/0 | CM-01C | 1000163 | CONDUCTOR DESNUDO AAAC 2/0 | Mts. | 1.5
INSTALACION | EJUM-1D1 | INSTALACIÓN EMPALME JUMPER MT EN POSTE DE 4/0 A 4/0 | C-6HC | 1001757 | CONECTOR TIPO CUÑA DE ALUMINO DE 4/0 DERIVACION 4/0 A 3/0 AWG | Und. | 2
INSTALACION | EJUM-1D1 | INSTALACIÓN EMPALME JUMPER MT EN POSTE DE 4/0 A 4/0 | CM-01E | 1000164 | Conductor AAAC 4/0 AWG (Alliance) | Mts. | 1.5
INSTALACION | EJUM-1E1 | INSTALACIÓN EMPALME JUMPER MT EN POSTE DE 4/0 A 2/0 | C-6HC | 1001757 | CONECTOR TIPO CUÑA DE ALUMINO DE 4/0 DERIVACION 4/0 A 3/0 AWG | Und. | 2
INSTALACION | EJUM-1E1 | INSTALACIÓN EMPALME JUMPER MT EN POSTE DE 4/0 A 2/0 | CM-01E | 1000164 | Conductor AAAC 4/0 AWG (Alliance) | Mts. | 1.5
INSTALACION | EJUM-1F1 | INSTALACIÓN EMPALME JUMPER MT EN POSTE DE 2/0 A 2/0 | C-6HE | 1004754 | CONECTOR TIPO CUÑA A PRESIÓN PARA CONDUCTOR 2/0 A 2/0 AL | Und. | 2
INSTALACION | EJUM-1F1 | INSTALACIÓN EMPALME JUMPER MT EN POSTE DE 2/0 A 2/0 | CM-01C | 1000163 | CONDUCTOR DESNUDO AAAC 2/0 | Mts. | 1.5
INSTALACION | EMP-1B1 | INSTALACIÓN EMPALME AEREO MT(465.4 MCM A 4/0) | C-36C | 1001763 | Conector tipo cuña 465.4 MCM – 4/0AWG | Und. | 1
INSTALACION | EMP-1B1 | INSTALACIÓN EMPALME AEREO MT(465.4 MCM A 4/0) | C-6HC | 1001757 | CONECTOR TIPO CUÑA DE ALUMINO DE 4/0 DERIVACION 4/0 A 3/0 AWG | Und. | 1
INSTALACION | EMP-1B1 | INSTALACIÓN EMPALME AEREO MT(465.4 MCM A 4/0) | CM-01E | 1000164 | Conductor AAAC 4/0 AWG (Alliance) | Mts. | 1.5
INSTALACION | EMP-1C1 | INSTALACIÓN EMPALME AEREO MT (465.4 A 2/0) | C-6HE | 1004754 | CONECTOR TIPO CUÑA A PRESIÓN PARA CONDUCTOR 2/0 A 2/0 AL | Und. | 1
INSTALACION | EMP-1C1 | INSTALACIÓN EMPALME AEREO MT (465.4 A 2/0) | C-6MA | 1001760 | CONECTOR T. CUÑA P/COND PRINCIPAL 465 CAIRO 3/0 A 2/0 | Und. | 1
INSTALACION | EMP-1C1 | INSTALACIÓN EMPALME AEREO MT (465.4 A 2/0) | CM-01C | 1000163 | CONDUCTOR DESNUDO AAAC 2/0 | Mts. | 1.5
INSTALACION | EMP-1D1 | INSTALACIÓN EMPALME AEREO MT (4/0 A 4/0 ) | C-6HC | 1001757 | CONECTOR TIPO CUÑA DE ALUMINO DE 4/0 DERIVACION 4/0 A 3/0 AWG | Und. | 2
INSTALACION | EMP-1D1 | INSTALACIÓN EMPALME AEREO MT (4/0 A 4/0 ) | CM-01E | 1000164 | Conductor AAAC 4/0 AWG (Alliance) | Mts. | 1.5
INSTALACION | EMP-1E1 | INSTALACIÓN EMPALME AEREO MT (4/0 A 2/0) | C-6HB | 1001758 | CONECTOR TIPO CUÑA DE ALUMINIO DE 4/0 A 1/0 DERIVACION 2/0A1/0 AWG | Und. | 1
INSTALACION | EMP-1E1 | INSTALACIÓN EMPALME AEREO MT (4/0 A 2/0) | C-6HE | 1004754 | CONECTOR TIPO CUÑA A PRESIÓN PARA CONDUCTOR 2/0 A 2/0 AL | Und. | 1
INSTALACION | EMP-1E1 | INSTALACIÓN EMPALME AEREO MT (4/0 A 2/0) | CM-01C | 1000163 | CONDUCTOR DESNUDO AAAC 2/0 | Mts. | 1.5
INSTALACION | EMP-1F1 | INSTALACIÓN EMPALME AEREO MT (2/0 A 2/0) | C-6HE | 1004754 | CONECTOR TIPO CUÑA A PRESIÓN PARA CONDUCTOR 2/0 A 2/0 AL | Und. | 2
INSTALACION | EMP-1F1 | INSTALACIÓN EMPALME AEREO MT (2/0 A 2/0) | CM-01C | 1000163 | CONDUCTOR DESNUDO AAAC 2/0 | Mts. | 1.5
INSTALACION | F1AF-BT1 | INSTALACIÓN FIN DE LINEA (AF) BT EN CRUCETA DE ACERO | C-15B | 1000742 | GRAPA DE RETENCION DE ACERO GALVANIZ. PARA COND. DE 1/0AL-ACSR A 4/0AL ACSR | Und. | 1
INSTALACION | F1AF-BT1 | INSTALACIÓN FIN DE LINEA (AF) BT EN CRUCETA DE ACERO | E-2A | 1002390 | TUERCA DE OJO OVAL PARA TORNILO DE 5/8" | Und. | 1
INSTALACION | F1-BT1 | INSTALACIÓN DE FIN BAJA TENSIÓN (CABLE NEUTRO) | B-1C | 1002283 | Tornillo Esp 4 Tuerc Cuad 5/8"x12" | Und. | 1
INSTALACION | F1-BT1 | INSTALACIÓN DE FIN BAJA TENSIÓN (CABLE NEUTRO) | C-15B | 1000742 | GRAPA DE RETENCION DE ACERO GALVANIZ. PARA COND. DE 1/0AL-ACSR A 4/0AL ACSR | Und. | 1
INSTALACION | F1-BT1 | INSTALACIÓN DE FIN BAJA TENSIÓN (CABLE NEUTRO) | E-2A | 1002390 | TUERCA DE OJO OVAL PARA TORNILO DE 5/8" | Und. | 1
INSTALACION | F1-BT1 | INSTALACIÓN DE FIN BAJA TENSIÓN (CABLE NEUTRO) | W-10C | 1002205 | Arandela Presión P/ Tornillo 5/8'' | Und. | 2
INSTALACION | F1-BT1 | INSTALACIÓN DE FIN BAJA TENSIÓN (CABLE NEUTRO) | W-9B | 1002191 | ARANDELA CUAD.2 1/4" X 2 1/4" ESP.3/16'' (TORN.5/8"-3/4") | Und. | 2
INSTALACION | F1-MT1 | INSTALACIÓN FIN DE MEDIA TENSION EN POSTE | AS-22D | 1000005 | Aislador Susp 12.5kV Polimérico | Und. | 1
INSTALACION | F1-MT1 | INSTALACIÓN FIN DE MEDIA TENSION EN POSTE | B-1C | 1002283 | Tornillo Esp 4 Tuerc Cuad 5/8"x12" | Und. | 1
INSTALACION | F1-MT1 | INSTALACIÓN FIN DE MEDIA TENSION EN POSTE | B-1D | 1002284 | TORNILLOS DE ESPACIAMIENTO. 4 TUERCAS CUAD.5/8" X 14"(16MMX350MM) | Und. | 1
INSTALACION | F1-MT1 | INSTALACIÓN FIN DE MEDIA TENSION EN POSTE | C-15B | 1000742 | GRAPA DE RETENCION DE ACERO GALVANIZ. PARA COND. DE 1/0AL-ACSR A 4/0AL ACSR | Und. | 1
INSTALACION | F1-MT1 | INSTALACIÓN FIN DE MEDIA TENSION EN POSTE | E-2A | 1002390 | TUERCA DE OJO OVAL PARA TORNILO DE 5/8" | Und. | 2
INSTALACION | F1-MT1 | INSTALACIÓN FIN DE MEDIA TENSION EN POSTE | E-4 | 1004830 | Tuerca cuadrada acero galvanizado para tornillo 5/8” | Und. | 1
INSTALACION | F1-MT1 | INSTALACIÓN FIN DE MEDIA TENSION EN POSTE | GCT-ST1 | 1009789 | GRAPA DE CONEXIÓN DOBLE CABLE DE TIERRA SIN TORNILLO | Und. | 1
INSTALACION | F1-MT1 | INSTALACIÓN FIN DE MEDIA TENSION EN POSTE | N-3 | 1001204 | Abrazadera perno de 5/8” | Und. | 1
INSTALACION | F1-MT1 | INSTALACIÓN FIN DE MEDIA TENSION EN POSTE | W-10C | 1002205 | Arandela Presión P/ Tornillo 5/8'' | Und. | 4
INSTALACION | F1-MT1 | INSTALACIÓN FIN DE MEDIA TENSION EN POSTE | W-9C | 1002190 | Arandela Cuad Pln 2 1/4"x2 1/4" 5/8-3/4" | Und. | 2
INSTALACION | F2AF-BT | INSTALACIÓNALACIÓN DE DOBLE TERMINAL AF BAJA TENSIÓN EN CRUCETA DE ACERO | C-15D | 1000738 | Grapa De Retencion 1/0 Al-Acsr A 636 Mcm Al | und. | 2
INSTALACION | F2AF-BT | INSTALACIÓNALACIÓN DE DOBLE TERMINAL AF BAJA TENSIÓN EN CRUCETA DE ACERO | C-35K | 1004752 | CONECTOR ELÁSTICO TIPO CUÑA 4/0AWG # 2CU AWG | Und. | 2
INSTALACION | F2AF-BT | INSTALACIÓNALACIÓN DE DOBLE TERMINAL AF BAJA TENSIÓN EN CRUCETA DE ACERO | E-2A | 1002390 | TUERCA DE OJO OVAL PARA TORNILO DE 5/8" | Und. | 2
INSTALACION | F2AF-BT | INSTALACIÓNALACIÓN DE DOBLE TERMINAL AF BAJA TENSIÓN EN CRUCETA DE ACERO | W-10C | 1002205 | Arandela Presión P/ Tornillo 5/8'' | Und. | 2
INSTALACION | F2AF-BT1 | INSTALACIÓN DOBLE TERMINAL (AF) BT CRUCETA ACERO | C-15D | 1000738 | Grapa De Retencion 1/0 Al-Acsr A 636 Mcm Al | und. | 2
INSTALACION | F2AF-BT1 | INSTALACIÓN DOBLE TERMINAL (AF) BT CRUCETA ACERO | C-35K | 1004752 | CONECTOR ELÁSTICO TIPO CUÑA 4/0AWG # 2CU AWG | Und. | 2
INSTALACION | F2AF-BT1 | INSTALACIÓN DOBLE TERMINAL (AF) BT CRUCETA ACERO | E-2A | 1002390 | TUERCA DE OJO OVAL PARA TORNILO DE 5/8" | Und. | 2
INSTALACION | F2AF-BT1 | INSTALACIÓN DOBLE TERMINAL (AF) BT CRUCETA ACERO | W-10C | 1002205 | Arandela Presión P/ Tornillo 5/8'' | Und. | 2
INSTALACION | F2-BT1 | DOBLE TERMINAL DE BAJA TENSIÓN (CABLE NEUTRO) | B-1D | 1002284 | TORNILLOS DE ESPACIAMIENTO. 4 TUERCAS CUAD.5/8" X 14"(16MMX350MM) | Und. | 1
INSTALACION | F2-BT1 | DOBLE TERMINAL DE BAJA TENSIÓN (CABLE NEUTRO) | C-15D | 1000738 | Grapa De Retencion 1/0 Al-Acsr A 636 Mcm Al | und. | 2
INSTALACION | F2-BT1 | DOBLE TERMINAL DE BAJA TENSIÓN (CABLE NEUTRO) | C-35K | 1004752 | CONECTOR ELÁSTICO TIPO CUÑA 4/0AWG # 2CU AWG | Und. | 1
INSTALACION | F2-BT1 | DOBLE TERMINAL DE BAJA TENSIÓN (CABLE NEUTRO) | CP-02C | 1009782 | Cable de acero cobreado desnudo #2 AWG; 7 hilos | Mts. | 1
INSTALACION | F2-BT1 | DOBLE TERMINAL DE BAJA TENSIÓN (CABLE NEUTRO) | E-2A | 1002390 | TUERCA DE OJO OVAL PARA TORNILO DE 5/8" | Und. | 2
INSTALACION | F2-BT1 | DOBLE TERMINAL DE BAJA TENSIÓN (CABLE NEUTRO) | GCT-ST1 | 1009789 | GRAPA DE CONEXIÓN DOBLE CABLE DE TIERRA SIN TORNILLO | Und. | 1
INSTALACION | F2-BT1 | DOBLE TERMINAL DE BAJA TENSIÓN (CABLE NEUTRO) | W-10C | 1002205 | Arandela Presión P/ Tornillo 5/8'' | Und. | 2
INSTALACION | F2-BT1 | DOBLE TERMINAL DE BAJA TENSIÓN (CABLE NEUTRO) | W-9C | 1002190 | Arandela Cuad Pln 2 1/4"x2 1/4" 5/8-3/4" | Und. | 2
INSTALACION | F2-MT1 | INSTALACIÓN FIN DE MT SOBRE CRUC DOBLE DE ACERO(T.ESP) | B-1D | 1002284 | TORNILLOS DE ESPACIAMIENTO. 4 TUERCAS CUAD.5/8" X 14"(16MMX350MM) | Und. | 1
INSTALACION | F2-MT1 | INSTALACIÓN FIN DE MT SOBRE CRUC DOBLE DE ACERO(T.ESP) | C-15D | 1000738 | Grapa De Retencion 1/0 Al-Acsr A 636 Mcm Al | und. | 1
INSTALACION | F2-MT1 | INSTALACIÓN FIN DE MT SOBRE CRUC DOBLE DE ACERO(T.ESP) | E-2A | 1002390 | TUERCA DE OJO OVAL PARA TORNILO DE 5/8" | Und. | 2
INSTALACION | F2-MT1 | INSTALACIÓN FIN DE MT SOBRE CRUC DOBLE DE ACERO(T.ESP) | N-3 | 1001204 | Abrazadera perno de 5/8” | Und. | 1
INSTALACION | F2-MT1 | INSTALACIÓN FIN DE MT SOBRE CRUC DOBLE DE ACERO(T.ESP) | W-10C | 1002205 | Arandela Presión P/ Tornillo 5/8'' | Und. | 3
INSTALACION | F3-MT1 | INSTALACIÓN DE FIN MEDIA TENSIÓN SOBRE CRUCETA DOBLE DE ACERO | AS-22D | 1000005 | Aislador Susp 12.5kV Polimérico | Und. | 1
INSTALACION | F3-MT1 | INSTALACIÓN DE FIN MEDIA TENSIÓN SOBRE CRUCETA DOBLE DE ACERO | C-15D | 1000738 | Grapa De Retencion 1/0 Al-Acsr A 636 Mcm Al | und. | 1
INSTALACION | F3-MT1 | INSTALACIÓN DE FIN MEDIA TENSIÓN SOBRE CRUCETA DOBLE DE ACERO | E-2A | 1002390 | TUERCA DE OJO OVAL PARA TORNILO DE 5/8" | Und. | 1
INSTALACION | F4-MT | INSTALACIÓNALACIÓN DE FIN MEDIA TENSIÓN DOBLE TERMINAL | AS-22D | 1000005 | Aislador Susp 12.5kV Polimérico | Und. | 2
INSTALACION | F4-MT | INSTALACIÓNALACIÓN DE FIN MEDIA TENSIÓN DOBLE TERMINAL | B-1C | 1002283 | Tornillo Esp 4 Tuerc Cuad 5/8"x12" | Und. | 1
INSTALACION | F4-MT | INSTALACIÓNALACIÓN DE FIN MEDIA TENSIÓN DOBLE TERMINAL | B-1D | 1002284 | TORNILLOS DE ESPACIAMIENTO. 4 TUERCAS CUAD.5/8" X 14"(16MMX350MM) | Und. | 2
INSTALACION | F4-MT | INSTALACIÓNALACIÓN DE FIN MEDIA TENSIÓN DOBLE TERMINAL | E-2A | 1002390 | TUERCA DE OJO OVAL PARA TORNILO DE 5/8" | Und. | 2
INSTALACION | F4-MT | INSTALACIÓNALACIÓN DE FIN MEDIA TENSIÓN DOBLE TERMINAL | E-2A | 1002390 | TUERCA DE OJO OVAL PARA TORNILO DE 5/8" | Und. | 2
INSTALACION | F4-MT | INSTALACIÓNALACIÓN DE FIN MEDIA TENSIÓN DOBLE TERMINAL | E-2A | 1002390 | TUERCA DE OJO OVAL PARA TORNILO DE 5/8" | Und. | 2
INSTALACION | F4-MT | INSTALACIÓNALACIÓN DE FIN MEDIA TENSIÓN DOBLE TERMINAL | W-10C | 1002205 | Arandela Presión P/ Tornillo 5/8'' | Und. | 8
INSTALACION | F4-MT | INSTALACIÓNALACIÓN DE FIN MEDIA TENSIÓN DOBLE TERMINAL | W-9B | 1002191 | ARANDELA CUAD.2 1/4" X 2 1/4" ESP.3/16'' (TORN.5/8"-3/4") | Und. | 4
INSTALACION | F4-MT1 | INSTALACIÓN DOBLE TERMINAL PARA MEDIA TENSION | AS-22D | 1000005 | Aislador Susp 12.5kV Polimérico | Und. | 2
INSTALACION | F4-MT1 | INSTALACIÓN DOBLE TERMINAL PARA MEDIA TENSION | B-1C | 1002283 | Tornillo Esp 4 Tuerc Cuad 5/8"x12" | Und. | 1
INSTALACION | F4-MT1 | INSTALACIÓN DOBLE TERMINAL PARA MEDIA TENSION | B-1D | 1002284 | TORNILLOS DE ESPACIAMIENTO. 4 TUERCAS CUAD.5/8" X 14"(16MMX350MM) | Und. | 2
INSTALACION | F4-MT1 | INSTALACIÓN DOBLE TERMINAL PARA MEDIA TENSION | C-15D | 1000738 | Grapa De Retencion 1/0 Al-Acsr A 636 Mcm Al | und. | 2
INSTALACION | F4-MT1 | INSTALACIÓN DOBLE TERMINAL PARA MEDIA TENSION | E-2A | 1002390 | TUERCA DE OJO OVAL PARA TORNILO DE 5/8" | Und. | 2
INSTALACION | F4-MT1 | INSTALACIÓN DOBLE TERMINAL PARA MEDIA TENSION | N-3 | 1001204 | Abrazadera perno de 5/8” | Und. | 2
INSTALACION | F4-MT1 | INSTALACIÓN DOBLE TERMINAL PARA MEDIA TENSION | W-10C | 1002205 | Arandela Presión P/ Tornillo 5/8'' | Und. | 8
INSTALACION | F4-MT1 | INSTALACIÓN DOBLE TERMINAL PARA MEDIA TENSION | W-9B | 1002191 | ARANDELA CUAD.2 1/4" X 2 1/4" ESP.3/16'' (TORN.5/8"-3/4") | Und. | 4
INSTALACION | F5-MT1 | INSTALACIÓN DE FIN FLOTANTE PARA MEDIA TENSIÓN | AS-22D | 1000005 | Aislador Susp 12.5kV Polimérico | Und. | 2
INSTALACION | F5-MT1 | INSTALACIÓN DE FIN FLOTANTE PARA MEDIA TENSIÓN | C-15D | 1000738 | Grapa De Retencion 1/0 Al-Acsr A 636 Mcm Al | und. | 2
INSTALACION | F5-MT1 | INSTALACIÓN DE FIN FLOTANTE PARA MEDIA TENSIÓN | L-1 | 1001220 | ESLABÓN EN OCHO | Und. | 1
INSTALACION | FV-MT1 | Instalación de Retenida sencillo de poste en Media Tension | B-2D | 1002330 | Tornillo Máq Cab Cuad 5/8"x12" | Und. | 1
INSTALACION | FV-MT1 | Instalación de Retenida sencillo de poste en Media Tension | CV-01C | 1000130 | CABLE DE VIENTO 7/16'' 76 KN | Mts. | 18
INSTALACION | FV-MT1 | Instalación de Retenida sencillo de poste en Media Tension | E-3A | 1002395 | TUERCA DE OJO GUARDACABO INCLINADO 45º PARA TORNILO DE 5/8" | Und. | 1
INSTALACION | FV-MT1 | Instalación de Retenida sencillo de poste en Media Tension | E-4 | 1004830 | Tuerca cuadrada acero galvanizado para tornillo 5/8” | Und. | 1
INSTALACION | FV-MT1 | Instalación de Retenida sencillo de poste en Media Tension | G-1B | 1002020 | TERMINAL PREFORMADO 7/16" | Und. | 2
INSTALACION | FV-MT1 | Instalación de Retenida sencillo de poste en Media Tension | GCT-ST1 | 1009789 | GRAPA DE CONEXIÓN DOBLE CABLE DE TIERRA SIN TORNILLO | Und. | 1
INSTALACION | FV-MT1 | Instalación de Retenida sencillo de poste en Media Tension | R-5 | 1001021 | PROTECTOR PLASTICO PARA CABLE DE VIENTO | Und. | 1
INSTALACION | FV-MT1 | Instalación de Retenida sencillo de poste en Media Tension | W-10C | 1002205 | Arandela Presión P/ Tornillo 5/8'' | Und. | 1
INSTALACION | FV-MT1 | Instalación de Retenida sencillo de poste en Media Tension | W-9C | 1002190 | Arandela Cuad Pln 2 1/4"x2 1/4" 5/8-3/4" | Und. | 1
INSTALACION | GTM12-BT1 | INSTALACIÓN GAB. P/TELEM. 12 MED. 120/240V, EN PATX | B-5C | 1002312 | Tornillo de maquina acero galvanizado cabeza hexagonal 1/2" x 3”. | Und. | 3
INSTALACION | GTM12-BT1 | INSTALACIÓN GAB. P/TELEM. 12 MED. 120/240V, EN PATX | C-43D | 1001789 | Conector de perforación 1/0-300 MCM A CABLE AISL. #10-2 AWG | Und. | 3
INSTALACION | GTM12-BT1 | INSTALACIÓN GAB. P/TELEM. 12 MED. 120/240V, EN PATX | CS-32D | 1009755 | Conductor concéntrico de Cu 3 x 4 AWG | Mts. | 2
INSTALACION | GTM12-BT1 | INSTALACIÓN GAB. P/TELEM. 12 MED. 120/240V, EN PATX | E-2C | 1002388 | TUERCA DE OJO OVAL PARA TORNILO DE 1/2" | Und. | 1
INSTALACION | GTM12-BT1 | INSTALACIÓN GAB. P/TELEM. 12 MED. 120/240V, EN PATX | GC-1M | 1009807 | GABINETE Y CAJA DE CONTROL P/TELEM.12 MEDIDORES 120/240 V | Und. | 1
INSTALACION | GTM12-BT1 | INSTALACIÓN GAB. P/TELEM. 12 MED. 120/240V, EN PATX | M-8I | 1000880 | Sello de seguridad inserto mariposa rojo (roto seal) | Und. | 1
INSTALACION | GTM12-BT1 | INSTALACIÓN GAB. P/TELEM. 12 MED. 120/240V, EN PATX | MMC-COL | 1001003 | COLECTOR DE DATOS PARA MÓDULO DE MEDICIÓN CONCENTRADA EN ALTURA | Und. | 1
INSTALACION | GTM12-BT1 | INSTALACIÓN GAB. P/TELEM. 12 MED. 120/240V, EN PATX | S-4G | 1009793 | SOPORTE EN L PARA GABINETES DE MEDICION CONCENTRADA EN ALTURA | Und. | 1
INSTALACION | GTM12-BT1 | INSTALACIÓN GAB. P/TELEM. 12 MED. 120/240V, EN PATX | S-5P | 1002306 | Tornillo de seguridad cabeza magnética de 1/4" | Und. | 1
INSTALACION | GTM12-BT1 | INSTALACIÓN GAB. P/TELEM. 12 MED. 120/240V, EN PATX | W-10b | 1002201 | Arandela Presión P/ Tornillo 1/2'' | Und. | 3
INSTALACION | GTM18-BT1 | INSTALACIÓN GAB. P/TELEM. 18 MED. 120/240V,EN PATX | B-5C | 1002312 | Tornillo de maquina acero galvanizado cabeza hexagonal 1/2" x 3”. | Und. | 3
INSTALACION | GTM18-BT1 | INSTALACIÓN GAB. P/TELEM. 18 MED. 120/240V,EN PATX | C-43D | 1001789 | Conector de perforación 1/0-300 MCM A CABLE AISL. #10-2 AWG | Und. | 3
INSTALACION | GTM18-BT1 | INSTALACIÓN GAB. P/TELEM. 18 MED. 120/240V,EN PATX | CS-32D | 1009755 | Conductor concéntrico de Cu 3 x 4 AWG | Mts. | 2
INSTALACION | GTM18-BT1 | INSTALACIÓN GAB. P/TELEM. 18 MED. 120/240V,EN PATX | E-2C | 1002388 | TUERCA DE OJO OVAL PARA TORNILO DE 1/2" | Und. | 1
INSTALACION | GTM18-BT1 | INSTALACIÓN GAB. P/TELEM. 18 MED. 120/240V,EN PATX | GC-1K | 1009808 | GABINETE Y CAJA DE CONTROL P/TELEM.18 MEDIDORES 120/240 V | Und. | 1
INSTALACION | GTM18-BT1 | INSTALACIÓN GAB. P/TELEM. 18 MED. 120/240V,EN PATX | M-8I | 1000880 | Sello de seguridad inserto mariposa rojo (roto seal) | Und. | 1
INSTALACION | GTM18-BT1 | INSTALACIÓN GAB. P/TELEM. 18 MED. 120/240V,EN PATX | MMC-COL | 1001003 | COLECTOR DE DATOS PARA MÓDULO DE MEDICIÓN CONCENTRADA EN ALTURA | Und. | 1
INSTALACION | GTM18-BT1 | INSTALACIÓN GAB. P/TELEM. 18 MED. 120/240V,EN PATX | S-4G | 1009793 | SOPORTE EN L PARA GABINETES DE MEDICION CONCENTRADA EN ALTURA | Und. | 1
INSTALACION | GTM18-BT1 | INSTALACIÓN GAB. P/TELEM. 18 MED. 120/240V,EN PATX | S-5P | 1002306 | Tornillo de seguridad cabeza magnética de 1/4" | Und. | 1
INSTALACION | GTM18-BT1 | INSTALACIÓN GAB. P/TELEM. 18 MED. 120/240V,EN PATX | W-10b | 1002201 | Arandela Presión P/ Tornillo 1/2'' | Und. | 3
INSTALACION | HA-100A1 | INSTALACIÓN DE RETENIDA SENCILLA DE POSTE A TIERRA EN BAJA TENSION | AH-11A | 1002077 | CONO DE ANCLAR DE CONCRETO 18" X 6" X 8" | Und. | 1
INSTALACION | HA-100A1 | INSTALACIÓN DE RETENIDA SENCILLA DE POSTE A TIERRA EN BAJA TENSION | B-2E | 1002331 | Tornillo de máquina acero galvanizado cabeza cuadrada 5/8” x 14” | Und. | 1
INSTALACION | HA-100A1 | INSTALACIÓN DE RETENIDA SENCILLA DE POSTE A TIERRA EN BAJA TENSION | CV-01C | 1000130 | CABLE DE VIENTO 7/16'' 76 KN | Mts. | 14
INSTALACION | HA-100A1 | INSTALACIÓN DE RETENIDA SENCILLA DE POSTE A TIERRA EN BAJA TENSION | E-3A | 1002395 | TUERCA DE OJO GUARDACABO INCLINADO 45º PARA TORNILO DE 5/8" | Und. | 1
INSTALACION | HA-100A1 | INSTALACIÓN DE RETENIDA SENCILLA DE POSTE A TIERRA EN BAJA TENSION | G-1B | 1002020 | TERMINAL PREFORMADO 7/16" | Und. | 2
INSTALACION | HA-100A1 | INSTALACIÓN DE RETENIDA SENCILLA DE POSTE A TIERRA EN BAJA TENSION | R-2F | 1001319 | VARILLA DE PUESTA A TIERRA DE COBRE 5/8" X 8' | Und. | 1
INSTALACION | HA-100A1 | INSTALACIÓN DE RETENIDA SENCILLA DE POSTE A TIERRA EN BAJA TENSION | R-5 | 1001021 | PROTECTOR PLASTICO PARA CABLE DE VIENTO | Und. | 1
INSTALACION | HA-100A1 | INSTALACIÓN DE RETENIDA SENCILLA DE POSTE A TIERRA EN BAJA TENSION | W-9B | 1002191 | ARANDELA CUAD.2 1/4" X 2 1/4" ESP.3/16'' (TORN.5/8"-3/4") | Und. | 1
INSTALACION | HA-100A1 | INSTALACIÓN DE RETENIDA SENCILLA DE POSTE A TIERRA EN BAJA TENSION | W-9C | 1002190 | Arandela Cuad Pln 2 1/4"x2 1/4" 5/8-3/4" | Und. | 1
INSTALACION | HA-100B1 | INSTALACIÓN DE RETENIDA SENCILLA DE POSTE A TIERRA EN MEDIA TENSION | AH-11A | 1002077 | CONO DE ANCLAR DE CONCRETO 18" X 6" X 8" | Und. | 1
INSTALACION | HA-100B1 | INSTALACIÓN DE RETENIDA SENCILLA DE POSTE A TIERRA EN MEDIA TENSION | B-2D | 1002330 | Tornillo Máq Cab Cuad 5/8"x12" | Und. | 1
INSTALACION | HA-100B1 | INSTALACIÓN DE RETENIDA SENCILLA DE POSTE A TIERRA EN MEDIA TENSION | CV-01C | 1000130 | CABLE DE VIENTO 7/16'' 76 KN | Mts. | 14
INSTALACION | HA-100B1 | INSTALACIÓN DE RETENIDA SENCILLA DE POSTE A TIERRA EN MEDIA TENSION | E-3A | 1002395 | TUERCA DE OJO GUARDACABO INCLINADO 45º PARA TORNILO DE 5/8" | Und. | 1
INSTALACION | HA-100B1 | INSTALACIÓN DE RETENIDA SENCILLA DE POSTE A TIERRA EN MEDIA TENSION | G-1B | 1002020 | TERMINAL PREFORMADO 7/16" | Und. | 2
INSTALACION | HA-100B1 | INSTALACIÓN DE RETENIDA SENCILLA DE POSTE A TIERRA EN MEDIA TENSION | R-1C | 1011854 | Varilla de anclaje de ojo simple, de 3/4" x 8' | Und. | 1
INSTALACION | HA-100B1 | INSTALACIÓN DE RETENIDA SENCILLA DE POSTE A TIERRA EN MEDIA TENSION | R-5 | 1001021 | PROTECTOR PLASTICO PARA CABLE DE VIENTO | Und. | 1
INSTALACION | HA-100B1 | INSTALACIÓN DE RETENIDA SENCILLA DE POSTE A TIERRA EN MEDIA TENSION | W-10C | 1002205 | Arandela Presión P/ Tornillo 5/8'' | Und. | 1
INSTALACION | HA-100B1 | INSTALACIÓN DE RETENIDA SENCILLA DE POSTE A TIERRA EN MEDIA TENSION | W-9C | 1002190 | Arandela Cuad Pln 2 1/4"x2 1/4" 5/8-3/4" | Und. | 1
INSTALACION | HA-100B1 | INSTALACIÓN DE RETENIDA SENCILLA DE POSTE A TIERRA EN MEDIA TENSION | W-9D | 1002185 | Arandela cuadrada plana de 3” x 3” para tornillo de 3/4" | Und. | 1
INSTALACION | HA-105B1 | INSTALACIÓN DE RETENIDA AÉREA SIMPLE EN MEDIA TENSION | CV-01C | 1000130 | CABLE DE VIENTO 7/16'' 76 KN | Mts. | 20
INSTALACION | HA-105B1 | INSTALACIÓN DE RETENIDA AÉREA SIMPLE EN MEDIA TENSION | E-1B | 1002398 | TUERCA OJO CON GUARDACABO RECTO 5/8" 55.6 KN | Und. | 1
INSTALACION | HA-105B1 | INSTALACIÓN DE RETENIDA AÉREA SIMPLE EN MEDIA TENSION | G-1B | 1002020 | TERMINAL PREFORMADO 7/16" | Und. | 2
INSTALACION | HA-105B1 | INSTALACIÓN DE RETENIDA AÉREA SIMPLE EN MEDIA TENSION | G-2A | 1002218 | Tornillo guardacabo recto 5/8" x 12” | Und. | 1
INSTALACION | HA-105B1 | INSTALACIÓN DE RETENIDA AÉREA SIMPLE EN MEDIA TENSION | PMC-300-9 | 1012341 | Poste Metálico de Chapa 300 daN - 9 m (30’) | Und. | 1
INSTALACION | HA-105B1 | INSTALACIÓN DE RETENIDA AÉREA SIMPLE EN MEDIA TENSION | W-10C | 1002205 | Arandela Presión P/ Tornillo 5/8'' | Und. | 1
INSTALACION | HA-105B1 | INSTALACIÓN DE RETENIDA AÉREA SIMPLE EN MEDIA TENSION | W-9C | 1002190 | Arandela Cuad Pln 2 1/4"x2 1/4" 5/8-3/4" | Und. | 1
INSTALACION | HA-1061 | INSTALACIÓN DE VIENTO VERTICAL | AH-11A | 1002077 | CONO DE ANCLAR DE CONCRETO 18" X 6" X 8" | Und. | 1
INSTALACION | HA-1061 | INSTALACIÓN DE VIENTO VERTICAL | B-2D | 1002330 | Tornillo Máq Cab Cuad 5/8"x12" | Und. | 2
INSTALACION | HA-1061 | INSTALACIÓN DE VIENTO VERTICAL | C-18B | 1001194 | ABRAZADERA DE CONTRA PRESIÓN PARA TUBO DE ANCLAJE DE 2" | Und. | 1
INSTALACION | HA-1061 | INSTALACIÓN DE VIENTO VERTICAL | CV-01C | 1000130 | CABLE DE VIENTO 7/16'' 76 KN | Mts. | 15
INSTALACION | HA-1061 | INSTALACIÓN DE VIENTO VERTICAL | E-3A | 1002395 | TUERCA DE OJO GUARDACABO INCLINADO 45º PARA TORNILO DE 5/8" | Und. | 1
INSTALACION | HA-1061 | INSTALACIÓN DE VIENTO VERTICAL | G-1B | 1002020 | TERMINAL PREFORMADO 7/16" | Und. | 2
INSTALACION | HA-1061 | INSTALACIÓN DE VIENTO VERTICAL | G-4B | 1001298 | TUBO DE ANCLAJE 2" X 10' - SCHED 80 | Und. | 1
INSTALACION | HA-1061 | INSTALACIÓN DE VIENTO VERTICAL | P-1B | 1001286 | SOPORTE DE TUBO DE ANCLAJE (2") | Und. | 1
INSTALACION | HA-1061 | INSTALACIÓN DE VIENTO VERTICAL | R-1C | 1011854 | Varilla de anclaje de ojo simple, de 3/4" x 8' | Und. | 1
INSTALACION | HA-1061 | INSTALACIÓN DE VIENTO VERTICAL | R-5 | 1001021 | PROTECTOR PLASTICO PARA CABLE DE VIENTO | Und. | 1
INSTALACION | HA-1061 | INSTALACIÓN DE VIENTO VERTICAL | W-10C | 1002205 | Arandela Presión P/ Tornillo 5/8'' | Und. | 2
INSTALACION | HA-1061 | INSTALACIÓN DE VIENTO VERTICAL | W-9C | 1002190 | Arandela Cuad Pln 2 1/4"x2 1/4" 5/8-3/4" | Und. | 2
INSTALACION | HA-1061 | INSTALACIÓN DE VIENTO VERTICAL | W-9D | 1002185 | Arandela cuadrada plana de 3” x 3” para tornillo de 3/4" | Und. | 1
INSTALACION | HA-1081 | INSTALACIÓN DE VIENTO DOBLE (UNA SOLA ANCLA) | AH-11A | 1002077 | CONO DE ANCLAR DE CONCRETO 18" X 6" X 8" | Und. | 1
INSTALACION | HA-1081 | INSTALACIÓN DE VIENTO DOBLE (UNA SOLA ANCLA) | B-2D | 1002330 | Tornillo Máq Cab Cuad 5/8"x12" | Und. | 2
INSTALACION | HA-1081 | INSTALACIÓN DE VIENTO DOBLE (UNA SOLA ANCLA) | CV-01C | 1000130 | CABLE DE VIENTO 7/16'' 76 KN | Mts. | 28
INSTALACION | HA-1081 | INSTALACIÓN DE VIENTO DOBLE (UNA SOLA ANCLA) | E-3A | 1002395 | TUERCA DE OJO GUARDACABO INCLINADO 45º PARA TORNILO DE 5/8" | Und. | 2
INSTALACION | HA-1081 | INSTALACIÓN DE VIENTO DOBLE (UNA SOLA ANCLA) | G-1B | 1002020 | TERMINAL PREFORMADO 7/16" | Und. | 4
INSTALACION | HA-1081 | INSTALACIÓN DE VIENTO DOBLE (UNA SOLA ANCLA) | R-1B | 1001311 | Varilla de anclaje de ojo doble, de 3/4" x 8' | Und. | 1
INSTALACION | HA-1081 | INSTALACIÓN DE VIENTO DOBLE (UNA SOLA ANCLA) | R-5 | 1001021 | PROTECTOR PLASTICO PARA CABLE DE VIENTO | Und. | 1
INSTALACION | HA-1081 | INSTALACIÓN DE VIENTO DOBLE (UNA SOLA ANCLA) | W-10C | 1002205 | Arandela Presión P/ Tornillo 5/8'' | Und. | 2
INSTALACION | HA-1081 | INSTALACIÓN DE VIENTO DOBLE (UNA SOLA ANCLA) | W-9C | 1002190 | Arandela Cuad Pln 2 1/4"x2 1/4" 5/8-3/4" | Und. | 2
INSTALACION | HA-1081 | INSTALACIÓN DE VIENTO DOBLE (UNA SOLA ANCLA) | W-9D | 1002185 | Arandela cuadrada plana de 3” x 3” para tornillo de 3/4" | Und. | 1
INSTALACION | IC-CPAF-12-EDE1 | INSTALACIÓN. CABLE #12 EN CABLE GUÍA DE POSTE A POSTE | CM-22D | 1011853 | Cable de control 3 conductores # 12 AWG | Mts. | 1.05
INSTALACION | IMITM25-BT1 | INSTALACIÓN. MED. INDIRECTA TOTALIZ. EN BT TR 25 KVA,T.M | B-7Z | 1001236 | Fleje de sujeción 20.0mm x 0.7mm | Mts. | 2
INSTALACION | IMITM25-BT1 | INSTALACIÓN. MED. INDIRECTA TOTALIZ. EN BT TR 25 KVA,T.M | BC-100 | 1010780 | Base circular de entrada de 1" para medidor socket FM 2S aluminio fundido | Und. | 1
INSTALACION | IMITM25-BT1 | INSTALACIÓN. MED. INDIRECTA TOTALIZ. EN BT TR 25 KVA,T.M | C-25D | 1002008 | TERMINAL DE OJO CERRADO COLOR AMARILLO 10-12 3M | Und. | 4
INSTALACION | IMITM25-BT1 | INSTALACIÓN. MED. INDIRECTA TOTALIZ. EN BT TR 25 KVA,T.M | CC-2D-EDE | 1000144 | CABLE FLEXIBLE DE CONTROL AWG, 5 CONDUCTORES, # 14 AWG | Mts. | 3
INSTALACION | IMITM25-BT1 | INSTALACIÓN. MED. INDIRECTA TOTALIZ. EN BT TR 25 KVA,T.M | CRT-1 | 1001711 | Conector recto tubería flexible liquid tight 1” | Und. | 2
INSTALACION | IMITM25-BT1 | INSTALACIÓN. MED. INDIRECTA TOTALIZ. EN BT TR 25 KVA,T.M | HA-1A | 1001894 | HEBILLA ACERO INOXIDABLE DE 20MM ZHE 20 (COD.738) | Und. | 2
INSTALACION | IMITM25-BT1 | INSTALACIÓN. MED. INDIRECTA TOTALIZ. EN BT TR 25 KVA,T.M | MPLC-2C | 1010784 | MEDIDOR CL 20,FM4S,240V,3H,CON MOD.COM.VIA PLC INCLUIDO | Und. | 1
INSTALACION | IMITM25-BT1 | INSTALACIÓN. MED. INDIRECTA TOTALIZ. EN BT TR 25 KVA,T.M | TC‐11ABA | 1002464 | TRANSFORMADOR DE CORRIENTE DE BAJA TENSIÓN Relación de Transformación 100/5 A , 600V | Und. | 2
INSTALACION | IMITM25-BT1 | INSTALACIÓN. MED. INDIRECTA TOTALIZ. EN BT TR 25 KVA,T.M | TUB-2A | 1001308 | Tubo flexible liquid tight de 1" galvanizado con protección PVC | Mts. | 2
INSTALACION | IMITM25-BT1 | INSTALACIÓN. MED. INDIRECTA TOTALIZ. EN BT TR 25 KVA,T.M | W-1J | 1000898 | SUJETADOR DE CABLE (TIGHT -WRAP) 15" | Und. | 3
INSTALACION | IMITM37-BT1 | INSTALACIÓN.MED. INDIRECTA TOTALIZ. EN BT TR 37.5 KVA,T.M | B-7Z | 1001236 | Fleje de sujeción 20.0mm x 0.7mm | Mts. | 2
INSTALACION | IMITM37-BT1 | INSTALACIÓN.MED. INDIRECTA TOTALIZ. EN BT TR 37.5 KVA,T.M | BC-100 | 1010780 | Base circular de entrada de 1" para medidor socket FM 2S aluminio fundido | Und. | 1
INSTALACION | IMITM37-BT1 | INSTALACIÓN.MED. INDIRECTA TOTALIZ. EN BT TR 37.5 KVA,T.M | C-25D | 1002008 | TERMINAL DE OJO CERRADO COLOR AMARILLO 10-12 3M | Und. | 4
INSTALACION | IMITM37-BT1 | INSTALACIÓN.MED. INDIRECTA TOTALIZ. EN BT TR 37.5 KVA,T.M | CC-2D-EDE | 1000144 | CABLE FLEXIBLE DE CONTROL AWG, 5 CONDUCTORES, # 14 AWG | Mts. | 3
INSTALACION | IMITM37-BT1 | INSTALACIÓN.MED. INDIRECTA TOTALIZ. EN BT TR 37.5 KVA,T.M | CRT-1 | 1001711 | Conector recto tubería flexible liquid tight 1” | Und. | 2
INSTALACION | IMITM37-BT1 | INSTALACIÓN.MED. INDIRECTA TOTALIZ. EN BT TR 37.5 KVA,T.M | HA-1A | 1001894 | HEBILLA ACERO INOXIDABLE DE 20MM ZHE 20 (COD.738) | Und. | 2
INSTALACION | IMITM37-BT1 | INSTALACIÓN.MED. INDIRECTA TOTALIZ. EN BT TR 37.5 KVA,T.M | MPLC-2C | 1010784 | MEDIDOR CL 20,FM4S,240V,3H,CON MOD.COM.VIA PLC INCLUIDO | Und. | 1
INSTALACION | IMITM37-BT1 | INSTALACIÓN.MED. INDIRECTA TOTALIZ. EN BT TR 37.5 KVA,T.M | TC-B5 | 1002400 | TRANSF.DE CORRIENTE T/DONUT 200/5 A,CLASE 0.5%,600V | Und. | 2
INSTALACION | IMITM37-BT1 | INSTALACIÓN.MED. INDIRECTA TOTALIZ. EN BT TR 37.5 KVA,T.M | TUB-2A | 1001308 | Tubo flexible liquid tight de 1" galvanizado con protección PVC | Mts. | 2
INSTALACION | IMITM37-BT1 | INSTALACIÓN.MED. INDIRECTA TOTALIZ. EN BT TR 37.5 KVA,T.M | W-1J | 1000898 | SUJETADOR DE CABLE (TIGHT -WRAP) 15" | Und. | 3
INSTALACION | IMITM50-BT1 | INSTALACIÓN.MED. INDIRECTA TOTALIZ. EN BT TR 50 KVA,T.M. | B-7Z | 1001236 | Fleje de sujeción 20.0mm x 0.7mm | Mts. | 2
INSTALACION | IMITM50-BT1 | INSTALACIÓN.MED. INDIRECTA TOTALIZ. EN BT TR 50 KVA,T.M. | BC-100 | 1010780 | Base circular de entrada de 1" para medidor socket FM 2S aluminio fundido | Und. | 1
INSTALACION | IMITM50-BT1 | INSTALACIÓN.MED. INDIRECTA TOTALIZ. EN BT TR 50 KVA,T.M. | C-25D | 1002008 | TERMINAL DE OJO CERRADO COLOR AMARILLO 10-12 3M | Und. | 4
INSTALACION | IMITM50-BT1 | INSTALACIÓN.MED. INDIRECTA TOTALIZ. EN BT TR 50 KVA,T.M. | CC-2D-EDE | 1000144 | CABLE FLEXIBLE DE CONTROL AWG, 5 CONDUCTORES, # 14 AWG | Mts. | 3
INSTALACION | IMITM50-BT1 | INSTALACIÓN.MED. INDIRECTA TOTALIZ. EN BT TR 50 KVA,T.M. | CRT-1 | 1001711 | Conector recto tubería flexible liquid tight 1” | Und. | 2
INSTALACION | IMITM50-BT1 | INSTALACIÓN.MED. INDIRECTA TOTALIZ. EN BT TR 50 KVA,T.M. | HA-1A | 1001894 | HEBILLA ACERO INOXIDABLE DE 20MM ZHE 20 (COD.738) | Und. | 2
INSTALACION | IMITM50-BT1 | INSTALACIÓN.MED. INDIRECTA TOTALIZ. EN BT TR 50 KVA,T.M. | MPLC-2C | 1010784 | MEDIDOR CL 20,FM4S,240V,3H,CON MOD.COM.VIA PLC INCLUIDO | Und. | 1
INSTALACION | IMITM50-BT1 | INSTALACIÓN.MED. INDIRECTA TOTALIZ. EN BT TR 50 KVA,T.M. | TC-11AB | 1002447 | Transformador de corriente de Baja Tensión 600 V; Relación 300 / 5 A | Und. | 2
INSTALACION | IMITM50-BT1 | INSTALACIÓN.MED. INDIRECTA TOTALIZ. EN BT TR 50 KVA,T.M. | TUB-2A | 1001308 | Tubo flexible liquid tight de 1" galvanizado con protección PVC | Mts. | 2
INSTALACION | IMITM50-BT1 | INSTALACIÓN.MED. INDIRECTA TOTALIZ. EN BT TR 50 KVA,T.M. | W-1J | 1000898 | SUJETADOR DE CABLE (TIGHT -WRAP) 15" | Und. | 3
INSTALACION | IMITM75-BT1 | INSTALACIÓN.MED. INDIRECTA TOTALIZ. EN BT TR 75 KVA,T.M. | B-7Z | 1001236 | Fleje de sujeción 20.0mm x 0.7mm | Mts. | 2
INSTALACION | IMITM75-BT1 | INSTALACIÓN.MED. INDIRECTA TOTALIZ. EN BT TR 75 KVA,T.M. | BC-100 | 1010780 | Base circular de entrada de 1" para medidor socket FM 2S aluminio fundido | Und. | 1
INSTALACION | IMITM75-BT1 | INSTALACIÓN.MED. INDIRECTA TOTALIZ. EN BT TR 75 KVA,T.M. | C-25D | 1002008 | TERMINAL DE OJO CERRADO COLOR AMARILLO 10-12 3M | Und. | 4
INSTALACION | IMITM75-BT1 | INSTALACIÓN.MED. INDIRECTA TOTALIZ. EN BT TR 75 KVA,T.M. | CC-2D-EDE | 1000144 | CABLE FLEXIBLE DE CONTROL AWG, 5 CONDUCTORES, # 14 AWG | Mts. | 3
INSTALACION | IMITM75-BT1 | INSTALACIÓN.MED. INDIRECTA TOTALIZ. EN BT TR 75 KVA,T.M. | CRT-1 | 1001711 | Conector recto tubería flexible liquid tight 1” | Und. | 2
INSTALACION | IMITM75-BT1 | INSTALACIÓN.MED. INDIRECTA TOTALIZ. EN BT TR 75 KVA,T.M. | HA-1A | 1001894 | HEBILLA ACERO INOXIDABLE DE 20MM ZHE 20 (COD.738) | Und. | 2
INSTALACION | IMITM75-BT1 | INSTALACIÓN.MED. INDIRECTA TOTALIZ. EN BT TR 75 KVA,T.M. | MPLC-2C | 1010784 | MEDIDOR CL 20,FM4S,240V,3H,CON MOD.COM.VIA PLC INCLUIDO | Und. | 1
INSTALACION | IMITM75-BT1 | INSTALACIÓN.MED. INDIRECTA TOTALIZ. EN BT TR 75 KVA,T.M. | TC-11AD | 1002450 | Transformador de corriente de Baja Tensión 600 V; Relación 400 / 5 A | Und. | 2
INSTALACION | IMITM75-BT1 | INSTALACIÓN.MED. INDIRECTA TOTALIZ. EN BT TR 75 KVA,T.M. | TUB-2A | 1001308 | Tubo flexible liquid tight de 1" galvanizado con protección PVC | Mts. | 2
INSTALACION | IMITM75-BT1 | INSTALACIÓN.MED. INDIRECTA TOTALIZ. EN BT TR 75 KVA,T.M. | W-1J | 1000898 | SUJETADOR DE CABLE (TIGHT -WRAP) 15" | Und. | 3
INSTALACION | JA-2/0-2/01 | INSTALACIÓN DE JUMPER AEREO 2/0 -2/0 | C-6HE | 1004754 | CONECTOR TIPO CUÑA A PRESIÓN PARA CONDUCTOR 2/0 A 2/0 AL | Und. | 2
INSTALACION | JA-2/0-2/01 | INSTALACIÓN DE JUMPER AEREO 2/0 -2/0 | CM-01C | 1000163 | CONDUCTOR DESNUDO AAAC 2/0 | Mts. | 1.5
INSTALACION | JA-4/0-2/01 | INSTALACIÓN DE JUMPER AEREO 4/0-2/0 | C-6HC | 1001757 | CONECTOR TIPO CUÑA DE ALUMINO DE 4/0 DERIVACION 4/0 A 3/0 AWG | Und. | 2
INSTALACION | JA-4/0-2/01 | INSTALACIÓN DE JUMPER AEREO 4/0-2/0 | CM-01E | 1000164 | Conductor AAAC 4/0 AWG (Alliance) | Mts. | 1.5
INSTALACION | JA-4/0-4/01 | Instalación De Jumper En Poste Cond 4/0-4/0 (SOLO NEUTRO) | C-6HC | 1001757 | CONECTOR TIPO CUÑA DE ALUMINO DE 4/0 DERIVACION 4/0 A 3/0 AWG | Und. | 2
INSTALACION | JA-4/0-4/01 | Instalación De Jumper En Poste Cond 4/0-4/0 (SOLO NEUTRO) | CB-11F | 1000161 | CABLE TRIPLEX AISLADO XLPE, COND DE FASE 4/0 AL, COND NEUTRO 4/0 AAAC | Mts. | 1
INSTALACION | JA-465-2/01 | Instalación de Jumper Aereo 465-2/0 | C-36C | 1001763 | Conector tipo cuña 465.4 MCM – 4/0AWG | Und. | 2
INSTALACION | JA-465-2/01 | Instalación de Jumper Aereo 465-2/0 | CM-01C | 1000163 | CONDUCTOR DESNUDO AAAC 2/0 | Mts. | 1
INSTALACION | JA-465-4/01 | INSTALACIÓN DE JUMPER AEREO 465-4/0 | C-36C | 1001763 | Conector tipo cuña 465.4 MCM – 4/0AWG | Und. | 2
INSTALACION | JA-465-4/01 | INSTALACIÓN DE JUMPER AEREO 465-4/0 | C-6LA | 1001762 | CONECTOR TIPO CUÑA DE ALUMINIO DE 465 DERIVACIÓN 465 MCM | Und. | 2
INSTALACION | JA-465-4/01 | INSTALACIÓN DE JUMPER AEREO 465-4/0 | CM-01G | 1000165 | Conductor AAAC 465.4 MCM (Cairo) | Mts. | 1.5
INSTALACION | JA-465-4651 | Instalación de Jumper Aereo 465-465 | C-6LA | 1001762 | CONECTOR TIPO CUÑA DE ALUMINIO DE 465 DERIVACIÓN 465 MCM | Und. | 2
INSTALACION | JA-465-4651 | Instalación de Jumper Aereo 465-465 | CM-01G | 1000165 | Conductor AAAC 465.4 MCM (Cairo) | Mts. | 1.5
INSTALACION | LB-6011 | INSTALACIÓN MONTAJE 3Ø DOBLE TERNA, EN ALINEAMIENTO 0º A 5º | AC-11A | 1000000 | Aislad T/Carr 3x3-1/8 76x80mm 11/16 53-2 | Und. | 1
INSTALACION | LB-6011 | INSTALACIÓN MONTAJE 3Ø DOBLE TERNA, EN ALINEAMIENTO 0º A 5º | AR-12A | 1000004 | Aislador Ríg T/ Esp 57-1 C/ Esp y Tuerca | Und. | 6
INSTALACION | LB-6011 | INSTALACIÓN MONTAJE 3Ø DOBLE TERNA, EN ALINEAMIENTO 0º A 5º | B-2B | 1002308 | Tornillo Máq Cab Cuad 1/2"x12" | Und. | 2
INSTALACION | LB-6011 | INSTALACIÓN MONTAJE 3Ø DOBLE TERNA, EN ALINEAMIENTO 0º A 5º | B-2E | 1002331 | Tornillo de máquina acero galvanizado cabeza cuadrada 5/8” x 14” | Und. | 2
INSTALACION | LB-6011 | INSTALACIÓN MONTAJE 3Ø DOBLE TERNA, EN ALINEAMIENTO 0º A 5º | B-5A | 1002325 | Tornillo Máq Cab Cuad 3/8"x2" | Und. | 4
INSTALACION | LB-6011 | INSTALACIÓN MONTAJE 3Ø DOBLE TERNA, EN ALINEAMIENTO 0º A 5º | B-6A | 1001241 | Fleje Plancha Acero 1 1/4x1/4"x28" | Und. | 4
INSTALACION | LB-6011 | INSTALACIÓN MONTAJE 3Ø DOBLE TERNA, EN ALINEAMIENTO 0º A 5º | C-20D | 1002083 | Cruceta Acer 3"x3"x1/4" Perf L 8'-0" | Und. | 2
INSTALACION | LB-6011 | INSTALACIÓN MONTAJE 3Ø DOBLE TERNA, EN ALINEAMIENTO 0º A 5º | C-35K | 1004752 | CONECTOR ELÁSTICO TIPO CUÑA 4/0AWG # 2CU AWG | Und. | 1
INSTALACION | LB-6011 | INSTALACIÓN MONTAJE 3Ø DOBLE TERNA, EN ALINEAMIENTO 0º A 5º | CP-02C | 1009782 | Cable de acero cobreado desnudo #2 AWG; 7 hilos | Mts. | 1
INSTALACION | LB-6011 | INSTALACIÓN MONTAJE 3Ø DOBLE TERNA, EN ALINEAMIENTO 0º A 5º | D-1 | 1001263 | Porta Aisl U:1 1/2x1/2"x1/8" Orif 11/16" | Und. | 1
INSTALACION | LB-6011 | INSTALACIÓN MONTAJE 3Ø DOBLE TERNA, EN ALINEAMIENTO 0º A 5º | I-1A | 1003156 | Perno para aisladores line post 3/4" - 3/4" x 3". | Und. | 6
INSTALACION | LB-6011 | INSTALACIÓN MONTAJE 3Ø DOBLE TERNA, EN ALINEAMIENTO 0º A 5º | S-1C | 1002347 | TORNILLO PARA AISLADOR TIPO CARRETE 5/8" X 14". | Und. | 1
INSTALACION | LB-6011 | INSTALACIÓN MONTAJE 3Ø DOBLE TERNA, EN ALINEAMIENTO 0º A 5º | W-10A | 1002204 | Arandela Presión P/ Tornillo 3/8" | Und. | 4
INSTALACION | LB-6011 | INSTALACIÓN MONTAJE 3Ø DOBLE TERNA, EN ALINEAMIENTO 0º A 5º | W-10b | 1002201 | Arandela Presión P/ Tornillo 1/2'' | Und. | 2
INSTALACION | LB-6011 | INSTALACIÓN MONTAJE 3Ø DOBLE TERNA, EN ALINEAMIENTO 0º A 5º | W-10C | 1002205 | Arandela Presión P/ Tornillo 5/8'' | Und. | 2
INSTALACION | LB-6011 | INSTALACIÓN MONTAJE 3Ø DOBLE TERNA, EN ALINEAMIENTO 0º A 5º | W-10C | 1002205 | Arandela Presión P/ Tornillo 5/8'' | Und. | 1
INSTALACION | LB-6011 | INSTALACIÓN MONTAJE 3Ø DOBLE TERNA, EN ALINEAMIENTO 0º A 5º | W-7A | 1000050 | Alambre # 4 AWG-SDO Aluminio para Ligadura | Mts. | 6
INSTALACION | LB-6011 | INSTALACIÓN MONTAJE 3Ø DOBLE TERNA, EN ALINEAMIENTO 0º A 5º | W-7A | 1000050 | Alambre # 4 AWG-SDO Aluminio para Ligadura | Mts. | 1
INSTALACION | LB-6011 | INSTALACIÓN MONTAJE 3Ø DOBLE TERNA, EN ALINEAMIENTO 0º A 5º | W-9A | 1002183 | ARANDELA CUADRADA 2X2'' PARA TORNILLO DE 1/2'' | Und. | 2
INSTALACION | LB-6011 | INSTALACIÓN MONTAJE 3Ø DOBLE TERNA, EN ALINEAMIENTO 0º A 5º | W-9B | 1002191 | ARANDELA CUAD.2 1/4" X 2 1/4" ESP.3/16'' (TORN.5/8"-3/4") | Und. | 2
INSTALACION | LB-6011 | INSTALACIÓN MONTAJE 3Ø DOBLE TERNA, EN ALINEAMIENTO 0º A 5º | W-9B | 1002191 | ARANDELA CUAD.2 1/4" X 2 1/4" ESP.3/16'' (TORN.5/8"-3/4") | Und. | 1
INSTALACION | LB-6091 | INSTALACIÓN MONTAJE 3Ø DOBLE TERNA, ANGULO 0º A 5º EN VOLADIZO | AC-11A | 1000000 | Aislad T/Carr 3x3-1/8 76x80mm 11/16 53-2 | Und. | 1
INSTALACION | LB-6091 | INSTALACIÓN MONTAJE 3Ø DOBLE TERNA, ANGULO 0º A 5º EN VOLADIZO | AR-12A | 1000004 | Aislador Ríg T/ Esp 57-1 C/ Esp y Tuerca | Und. | 1
INSTALACION | LB-6091 | INSTALACIÓN MONTAJE 3Ø DOBLE TERNA, ANGULO 0º A 5º EN VOLADIZO | B-10D | 1001244 | Fleje vertical de acero galv. 1-1/2" x 1-1/2" x 3/16"; longitud 54" | Und. | 1
INSTALACION | LB-6091 | INSTALACIÓN MONTAJE 3Ø DOBLE TERNA, ANGULO 0º A 5º EN VOLADIZO | B-2D | 1002330 | Tornillo Máq Cab Cuad 5/8"x12" | Und. | 3
INSTALACION | LB-6091 | INSTALACIÓN MONTAJE 3Ø DOBLE TERNA, ANGULO 0º A 5º EN VOLADIZO | B-2O | 1002311 | TORNILLO DE MAQUINA CABEZA CUAD. 1/2" X 2" | Und. | 1
INSTALACION | LB-6091 | INSTALACIÓN MONTAJE 3Ø DOBLE TERNA, ANGULO 0º A 5º EN VOLADIZO | B-7B | 1001235 | Fleje diagonal de acero galv. 1-3/4" x 1-3/4" x 3/16"; longitud 84" | Und. | 1
INSTALACION | LB-6091 | INSTALACIÓN MONTAJE 3Ø DOBLE TERNA, ANGULO 0º A 5º EN VOLADIZO | C-20D | 1002083 | Cruceta Acer 3"x3"x1/4" Perf L 8'-0" | Und. | 2
INSTALACION | LB-6091 | INSTALACIÓN MONTAJE 3Ø DOBLE TERNA, ANGULO 0º A 5º EN VOLADIZO | E-4 | 1004830 | Tuerca cuadrada acero galvanizado para tornillo 5/8” | Und. | 1
INSTALACION | LB-6091 | INSTALACIÓN MONTAJE 3Ø DOBLE TERNA, ANGULO 0º A 5º EN VOLADIZO | GCT-ST1 | 1009789 | GRAPA DE CONEXIÓN DOBLE CABLE DE TIERRA SIN TORNILLO | Und. | 1
INSTALACION | LB-6091 | INSTALACIÓN MONTAJE 3Ø DOBLE TERNA, ANGULO 0º A 5º EN VOLADIZO | S-1D | 1002349 | Tornillo P/ Aislador T/ Carrete 5/8"x16" | Und. | 1
INSTALACION | LB-6091 | INSTALACIÓN MONTAJE 3Ø DOBLE TERNA, ANGULO 0º A 5º EN VOLADIZO | W-10b | 1002201 | Arandela Presión P/ Tornillo 1/2'' | Und. | 3
INSTALACION | LB-6091 | INSTALACIÓN MONTAJE 3Ø DOBLE TERNA, ANGULO 0º A 5º EN VOLADIZO | W-10C | 1002205 | Arandela Presión P/ Tornillo 5/8'' | Und. | 5
INSTALACION | LB-6091 | INSTALACIÓN MONTAJE 3Ø DOBLE TERNA, ANGULO 0º A 5º EN VOLADIZO | W-10D | 1002203 | Arandela de presión para tornillo de 3/4" | Und. | 6
INSTALACION | LB-6091 | INSTALACIÓN MONTAJE 3Ø DOBLE TERNA, ANGULO 0º A 5º EN VOLADIZO | W-7A | 1000050 | Alambre # 4 AWG-SDO Aluminio para Ligadura | Mts. | 12
INSTALACION | LB-6091 | INSTALACIÓN MONTAJE 3Ø DOBLE TERNA, ANGULO 0º A 5º EN VOLADIZO | W-9C | 1002190 | Arandela Cuad Pln 2 1/4"x2 1/4" 5/8-3/4" | Und. | 4
INSTALACION | LB-6151 | INSTALACIÓN MONTAJE DOBLE TERNA, DOBLE TERMINAL EN VOL. | AR-12A | 1000004 | Aislador Ríg T/ Esp 57-1 C/ Esp y Tuerca | Und. | 7
INSTALACION | LB-6151 | INSTALACIÓN MONTAJE DOBLE TERNA, DOBLE TERMINAL EN VOL. | AS-22D | 1000005 | Aislador Susp 12.5kV Polimérico | Und. | 12
INSTALACION | LB-6151 | INSTALACIÓN MONTAJE DOBLE TERNA, DOBLE TERMINAL EN VOL. | B-10D | 1001244 | Fleje vertical de acero galv. 1-1/2" x 1-1/2" x 3/16"; longitud 54" | Und. | 2
INSTALACION | LB-6151 | INSTALACIÓN MONTAJE DOBLE TERNA, DOBLE TERMINAL EN VOL. | B-1C | 1002283 | Tornillo Esp 4 Tuerc Cuad 5/8"x12" | Und. | 8
INSTALACION | LB-6151 | INSTALACIÓN MONTAJE DOBLE TERNA, DOBLE TERMINAL EN VOL. | B-2E | 1002331 | Tornillo de máquina acero galvanizado cabeza cuadrada 5/8” x 14” | Und. | 1
INSTALACION | LB-6151 | INSTALACIÓN MONTAJE DOBLE TERNA, DOBLE TERMINAL EN VOL. | B-2O | 1002311 | TORNILLO DE MAQUINA CABEZA CUAD. 1/2" X 2" | Und. | 6
INSTALACION | LB-6151 | INSTALACIÓN MONTAJE DOBLE TERNA, DOBLE TERMINAL EN VOL. | B-7C | 1001234 | FLEJE DIAGONAL DE ACERO GALV. 1-3/4" X 1-3/4" X 3/16"; LONGITUD 120" (PLAN DE AGUJERO EJECUTADO) | Und. | 2
INSTALACION | LB-6151 | INSTALACIÓN MONTAJE DOBLE TERNA, DOBLE TERMINAL EN VOL. | C-15D | 1000738 | Grapa De Retencion 1/0 Al-Acsr A 636 Mcm Al | und. | 16
INSTALACION | LB-6151 | INSTALACIÓN MONTAJE DOBLE TERNA, DOBLE TERMINAL EN VOL. | C-20/A1E | 1004813 | CRUCETA DE ACERO 3"X3" X1/4 , PERFIL L DE 10' | Und. | 4
INSTALACION | LB-6151 | INSTALACIÓN MONTAJE DOBLE TERNA, DOBLE TERMINAL EN VOL. | C-26A | 1001892 | Grapa de fijación de cable a superficie plana 1/4" p/conductor Cu 2/0-#8 AWG | Und. | 1
INSTALACION | LB-6151 | INSTALACIÓN MONTAJE DOBLE TERNA, DOBLE TERMINAL EN VOL. | C-35K | 1004752 | CONECTOR ELÁSTICO TIPO CUÑA 4/0AWG # 2CU AWG | Und. | 1
INSTALACION | LB-6151 | INSTALACIÓN MONTAJE DOBLE TERNA, DOBLE TERMINAL EN VOL. | C-43A | 1001767 | CONECTOR DENTADOIMPLE 25/150-25/150 MM²(3-300 A 3-300 AWG) | Und. | 2
INSTALACION | LB-6151 | INSTALACIÓN MONTAJE DOBLE TERNA, DOBLE TERMINAL EN VOL. | C-6HC | 1001757 | CONECTOR TIPO CUÑA DE ALUMINO DE 4/0 DERIVACION 4/0 A 3/0 AWG | Und. | 2
INSTALACION | LB-6151 | INSTALACIÓN MONTAJE DOBLE TERNA, DOBLE TERMINAL EN VOL. | C-6LA | 1001762 | CONECTOR TIPO CUÑA DE ALUMINIO DE 465 DERIVACIÓN 465 MCM | Und. | 6
INSTALACION | LB-6151 | INSTALACIÓN MONTAJE DOBLE TERNA, DOBLE TERMINAL EN VOL. | CP-02C | 1009782 | Cable de acero cobreado desnudo #2 AWG; 7 hilos | Mts. | 3.5
INSTALACION | LB-6151 | INSTALACIÓN MONTAJE DOBLE TERNA, DOBLE TERMINAL EN VOL. | E-2A | 1002390 | TUERCA DE OJO OVAL PARA TORNILO DE 5/8" | Und. | 16
INSTALACION | LB-6151 | INSTALACIÓN MONTAJE DOBLE TERNA, DOBLE TERMINAL EN VOL. | I-1A | 1003156 | Perno para aisladores line post 3/4" - 3/4" x 3". | Und. | 7
INSTALACION | LB-6151 | INSTALACIÓN MONTAJE DOBLE TERNA, DOBLE TERMINAL EN VOL. | W-10b | 1002201 | Arandela Presión P/ Tornillo 1/2'' | Und. | 6
INSTALACION | LB-6151 | INSTALACIÓN MONTAJE DOBLE TERNA, DOBLE TERMINAL EN VOL. | W-10C | 1002205 | Arandela Presión P/ Tornillo 5/8'' | Und. | 29
INSTALACION | LB-6151 | INSTALACIÓN MONTAJE DOBLE TERNA, DOBLE TERMINAL EN VOL. | W-7A | 1000050 | Alambre # 4 AWG-SDO Aluminio para Ligadura | Mts. | 12
INSTALACION | MAM-MT3F1 | INSTALACIÓNALACIÓN DE MACRO MEDICIÓN 3Ø (50 - 100 / 5) | 1014607 | 1014607 | MOD.TRANS CT-PT 50-100-200/5A,7.2/0.12KV | Und. | 1
INSTALACION | MAM-MT3F1 | INSTALACIÓNALACIÓN DE MACRO MEDICIÓN 3Ø (50 - 100 / 5) | AMD-01 | 1000444 | ARMARIO PARA MEDICIÓN INDUSTRIAL (CON VELO TRANSPARENTE) | Und. | 1
INSTALACION | MAM-MT3F1 | INSTALACIÓNALACIÓN DE MACRO MEDICIÓN 3Ø (50 - 100 / 5) | B-7Z | 1001236 | Fleje de sujeción 20.0mm x 0.7mm | Mts. | 6
INSTALACION | MAM-MT3F1 | INSTALACIÓNALACIÓN DE MACRO MEDICIÓN 3Ø (50 - 100 / 5) | C-6HC | 1001757 | CONECTOR TIPO CUÑA DE ALUMINO DE 4/0 DERIVACION 4/0 A 3/0 AWG | Und. | 6
INSTALACION | MAM-MT3F1 | INSTALACIÓNALACIÓN DE MACRO MEDICIÓN 3Ø (50 - 100 / 5) | C-7N | 1001959 | Terminal de compresión pletina 4/0 AWG; 1 aguj. | Und. | 6
INSTALACION | MAM-MT3F1 | INSTALACIÓNALACIÓN DE MACRO MEDICIÓN 3Ø (50 - 100 / 5) | CM-01E | 1000164 | Conductor AAAC 4/0 AWG (Alliance) | Mts. | 12
INSTALACION | MAM-MT3F1 | INSTALACIÓNALACIÓN DE MACRO MEDICIÓN 3Ø (50 - 100 / 5) | CP-02C | 1009782 | Cable de acero cobreado desnudo #2 AWG; 7 hilos | Mts. | 2
INSTALACION | MAM-MT3F1 | INSTALACIÓNALACIÓN DE MACRO MEDICIÓN 3Ø (50 - 100 / 5) | CRT-1 | 1001711 | CONECTOR RECTO TUBERÍA FLEXIBLE LIQUID TIGHT 1” | Und. | 2
INSTALACION | MAM-MT3F1 | INSTALACIÓNALACIÓN DE MACRO MEDICIÓN 3Ø (50 - 100 / 5) | HA-1B | 1002945 | Hebilla para fleje de sujeción de 20.0mm | Und. | 6
INSTALACION | MAM-MT3F1 | INSTALACIÓNALACIÓN DE MACRO MEDICIÓN 3Ø (50 - 100 / 5) | M-8I | 1000880 | SELLO DE SEGURIDAD INSERTO MARIPOSA ROJO (ROTO SEAL) | Und. | 1
INSTALACION | MAM-MT3F1 | INSTALACIÓNALACIÓN DE MACRO MEDICIÓN 3Ø (50 - 100 / 5) | MITB-4U | 1011846 | MEDIDOR GPRS, TIPO BOTTOM, FM 9/10A CL-10/20, 4 HILOS, 69-480 VOLTS | Und. | 1
INSTALACION | MAM-MT3F1 | INSTALACIÓNALACIÓN DE MACRO MEDICIÓN 3Ø (50 - 100 / 5) | PERN-858 | 1002225 | Perno de seguridad serie E4 | Und. | 1
INSTALACION | MAM-MT3F1 | INSTALACIÓNALACIÓN DE MACRO MEDICIÓN 3Ø (50 - 100 / 5) | TF-1B | 1001308 | Tubo flexible liquid tight de 1" galvanizado con protección PVC | Mts. | 7
INSTALACION | MAM-MT3F1 | INSTALACIÓNALACIÓN DE MACRO MEDICIÓN 3Ø (50 - 100 / 5) | W-22A | 1000145 | CABLE DE COBRE MULTIPOLAR FLEXIBLE 7 X 12 AWG | Mts. | 7
INSTALACION | MAM-MT3G1 | Instalación de Macro Medición 3Ø (300 - 600 / 5) | AMD-01 | 1000444 | Armario para medición industrial (con velo transparente) | Und. | 1
INSTALACION | MAM-MT3G1 | Instalación de Macro Medición 3Ø (300 - 600 / 5) | B-7Z | 1001236 | Fleje de sujeción 20.0mm x 0.7mm | Mts. | 6
INSTALACION | MAM-MT3G1 | Instalación de Macro Medición 3Ø (300 - 600 / 5) | C-6HC | 1001757 | CONECTOR TIPO CUÑA DE ALUMINO DE 4/0 DERIVACION 4/0 A 3/0 AWG | Und. | 6
INSTALACION | MAM-MT3G1 | Instalación de Macro Medición 3Ø (300 - 600 / 5) | C-7N | 1001959 | Terminal de compresión pletina 4/0 AWG; 1 aguj. | Und. | 6
INSTALACION | MAM-MT3G1 | Instalación de Macro Medición 3Ø (300 - 600 / 5) | CM-01E | 1000164 | Conductor AAAC 4/0 AWG (Alliance) | Mts. | 12
INSTALACION | MAM-MT3G1 | Instalación de Macro Medición 3Ø (300 - 600 / 5) | CP-02C | 1009782 | Cable de acero cobreado desnudo #2 AWG; 7 hilos | Mts. | 2
INSTALACION | MAM-MT3G1 | Instalación de Macro Medición 3Ø (300 - 600 / 5) | CRT-1 | 1001711 | Conector recto tubería flexible liquid tight 1” | Und. | 2
INSTALACION | MAM-MT3G1 | Instalación de Macro Medición 3Ø (300 - 600 / 5) | HA-1B | 1002945 | Hebilla para fleje de sujeción de 20.0mm | Und. | 6
INSTALACION | MAM-MT3G1 | Instalación de Macro Medición 3Ø (300 - 600 / 5) | M-8I | 1000880 | Sello de seguridad inserto mariposa rojo (roto seal) | Und. | 1
INSTALACION | MAM-MT3G1 | Instalación de Macro Medición 3Ø (300 - 600 / 5) | MITB-4U | 1011846 | MEDIDOR GPRS, TIPO BOTTOM, FM 9/10A CL-10/20, 4 HILOS, 69-480 VOLTS | Und. | 1
INSTALACION | MAM-MT3G1 | Instalación de Macro Medición 3Ø (300 - 600 / 5) | PERN-858 | 1002225 | Perno de seguridad serie E4 | Und. | 1
INSTALACION | MAM-MT3G1 | Instalación de Macro Medición 3Ø (300 - 600 / 5) | TF-1B | 1001308 | Tubo flexible liquid tight de 1" galvanizado con protección PVC | Mts. | 7
INSTALACION | MAM-MT3G1 | Instalación de Macro Medición 3Ø (300 - 600 / 5) | TMCMT-33J" |  | Módulos de Transformadores Combinados MT 3F a 12.47 KV; 300 - 600 /5A | Und. | 1
INSTALACION | MAM-MT3G1 | Instalación de Macro Medición 3Ø (300 - 600 / 5) | W-22A | 1000145 | CABLE DE COBRE MULTIPOLAR FLEXIBLE 7 X 12 AWG | Mts. | 7
INSTALACION | MT-1041 | INSTALACIÓN 1Ø ANGULO GRANDE DE 61º A 90º | AS-22D | 1000005 | Aislador Susp 12.5kV Polimérico | Und. | 2
INSTALACION | MT-1041 | INSTALACIÓN 1Ø ANGULO GRANDE DE 61º A 90º | B-1C | 1002283 | Tornillo Esp 4 Tuerc Cuad 5/8"x12" | Und. | 4
INSTALACION | MT-1041 | INSTALACIÓN 1Ø ANGULO GRANDE DE 61º A 90º | B-1D | 1002284 | TORNILLOS DE ESPACIAMIENTO. 4 TUERCAS CUAD.5/8" X 14"(16MMX350MM) | Und. | 2
INSTALACION | MT-1041 | INSTALACIÓN 1Ø ANGULO GRANDE DE 61º A 90º | C-15B | 1000742 | GRAPA DE RETENCION DE ACERO GALVANIZ. PARA COND. DE 1/0AL-ACSR A 4/0AL ACSR | Und. | 4
INSTALACION | MT-1041 | INSTALACIÓN 1Ø ANGULO GRANDE DE 61º A 90º | C-39C | 1009963 | CONECTOR ELÁSTICO TIPO CUÑA 2/0 A #2 AL | Und. | 1
INSTALACION | MT-1041 | INSTALACIÓN 1Ø ANGULO GRANDE DE 61º A 90º | C-6HE | 1004754 | CONECTOR TIPO CUÑA A PRESIÓN PARA CONDUCTOR 2/0 A 2/0 AL | Und. | 2
INSTALACION | MT-1041 | INSTALACIÓN 1Ø ANGULO GRANDE DE 61º A 90º | CP-02C | 1009782 | Cable de acero cobreado desnudo #2 AWG; 7 hilos | Mts. | 1
INSTALACION | MT-1041 | INSTALACIÓN 1Ø ANGULO GRANDE DE 61º A 90º | E-2A | 1002390 | TUERCA DE OJO OVAL PARA TORNILO DE 5/8" | Und. | 6
INSTALACION | MT-1041 | INSTALACIÓN 1Ø ANGULO GRANDE DE 61º A 90º | N-3 | 1001204 | Abrazadera perno de 5/8” | Und. | 2
INSTALACION | MT-1041 | INSTALACIÓN 1Ø ANGULO GRANDE DE 61º A 90º | W-10C | 1002205 | Arandela Presión P/ Tornillo 5/8'' | Und. | 4
INSTALACION | MT-1041 | INSTALACIÓN 1Ø ANGULO GRANDE DE 61º A 90º | W-10C | 1002205 | Arandela Presión P/ Tornillo 5/8'' | Und. | 8
INSTALACION | MT-1041 | INSTALACIÓN 1Ø ANGULO GRANDE DE 61º A 90º | W-9B | 1002191 | ARANDELA CUAD.2 1/4" X 2 1/4" ESP.3/16'' (TORN.5/8"-3/4") | Und. | 8
INSTALACION | MT-1051 | INSTALACION MONTAJE MONOFASICO FIN MEDIA TENSION | AS-22D | 1000005 | Aislador Susp 12.5kV Polimérico | Und. | 1
INSTALACION | MT-1051 | INSTALACION MONTAJE MONOFASICO FIN MEDIA TENSION | B-1C | 1002283 | Tornillo Esp 4 Tuerc Cuad 5/8"x12" | Und. | 1
INSTALACION | MT-1051 | INSTALACION MONTAJE MONOFASICO FIN MEDIA TENSION | B-1D | 1002284 | TORNILLOS DE ESPACIAMIENTO. 4 TUERCAS CUAD.5/8" X 14"(16MMX350MM) | Und. | 1
INSTALACION | MT-1051 | INSTALACION MONTAJE MONOFASICO FIN MEDIA TENSION | C-15B | 1000742 | GRAPA DE RETENCION DE ACERO GALVANIZ. PARA COND. DE 1/0AL-ACSR A 4/0AL ACSR | Und. | 2
INSTALACION | MT-1051 | INSTALACION MONTAJE MONOFASICO FIN MEDIA TENSION | CP-02C | 1009782 | Cable de acero cobreado desnudo #2 AWG; 7 hilos | Mts. | 1
INSTALACION | MT-1051 | INSTALACION MONTAJE MONOFASICO FIN MEDIA TENSION | E-2A | 1002390 | TUERCA DE OJO OVAL PARA TORNILO DE 5/8" | Und. | 2
INSTALACION | MT-1051 | INSTALACION MONTAJE MONOFASICO FIN MEDIA TENSION | E-4 | 1004830 | Tuerca cuadrada acero galvanizado para tornillo 5/8” | Und. | 1
INSTALACION | MT-1051 | INSTALACION MONTAJE MONOFASICO FIN MEDIA TENSION | GCT-ST1 | 1009789 | GRAPA DE CONEXIÓN DOBLE CABLE DE TIERRA SIN TORNILLO | Und. | 1
INSTALACION | MT-1051 | INSTALACION MONTAJE MONOFASICO FIN MEDIA TENSION | N-3 | 1001204 | Abrazadera perno de 5/8” | Und. | 1
INSTALACION | MT-1051 | INSTALACION MONTAJE MONOFASICO FIN MEDIA TENSION | W-10C | 1002205 | Arandela Presión P/ Tornillo 5/8'' | Und. | 4
INSTALACION | MT-1051 | INSTALACION MONTAJE MONOFASICO FIN MEDIA TENSION | W-9B | 1002191 | ARANDELA CUAD.2 1/4" X 2 1/4" ESP.3/16'' (TORN.5/8"-3/4") | Und. | 2
INSTALACION | MT-1061 | INSTALACIÓN 1Ø DOBLE TERMINAL DE MEDIA TENSION | AR-12A | 1000004 | Aislador Ríg T/ Esp 57-1 C/ Esp y Tuerca | Und. | 1
INSTALACION | MT-1061 | INSTALACIÓN 1Ø DOBLE TERMINAL DE MEDIA TENSION | AS-22D | 1000005 | Aislador Susp 12.5kV Polimérico | Und. | 2
INSTALACION | MT-1061 | INSTALACIÓN 1Ø DOBLE TERMINAL DE MEDIA TENSION | B-1C | 1002283 | Tornillo Esp 4 Tuerc Cuad 5/8"x12" | Und. | 2
INSTALACION | MT-1061 | INSTALACIÓN 1Ø DOBLE TERMINAL DE MEDIA TENSION | B-1D | 1002284 | TORNILLOS DE ESPACIAMIENTO. 4 TUERCAS CUAD.5/8" X 14"(16MMX350MM) | Und. | 2
INSTALACION | MT-1061 | INSTALACIÓN 1Ø DOBLE TERMINAL DE MEDIA TENSION | B-2D | 1002330 | Tornillo Máq Cab Cuad 5/8"x12" | Und. | 2
INSTALACION | MT-1061 | INSTALACIÓN 1Ø DOBLE TERMINAL DE MEDIA TENSION | C-15B | 1000742 | GRAPA DE RETENCION DE ACERO GALVANIZ. PARA COND. DE 1/0AL-ACSR A 4/0AL ACSR | Und. | 4
INSTALACION | MT-1061 | INSTALACIÓN 1Ø DOBLE TERMINAL DE MEDIA TENSION | C-39C | 1009963 | CONECTOR ELÁSTICO TIPO CUÑA 2/0 A #2 AL | Und. | 1
INSTALACION | MT-1061 | INSTALACIÓN 1Ø DOBLE TERMINAL DE MEDIA TENSION | CP-02C | 1009782 | Cable de acero cobreado desnudo #2 AWG; 7 hilos | Mts. | 1
INSTALACION | MT-1061 | INSTALACIÓN 1Ø DOBLE TERMINAL DE MEDIA TENSION | E-2A | 1002390 | TUERCA DE OJO OVAL PARA TORNILO DE 5/8" | Und. | 6
INSTALACION | MT-1061 | INSTALACIÓN 1Ø DOBLE TERMINAL DE MEDIA TENSION | I-1A | 1003156 | Perno para aisladores line post 3/4" - 3/4" x 3". | Und. | 1
INSTALACION | MT-1061 | INSTALACIÓN 1Ø DOBLE TERMINAL DE MEDIA TENSION | I-2F | 1004822 | Espiga soporte de acero para aislador tipo line-post en punta de poste | Und. | 1
INSTALACION | MT-1061 | INSTALACIÓN 1Ø DOBLE TERMINAL DE MEDIA TENSION | N-3 | 1001204 | Abrazadera perno de 5/8” | Und. | 2
INSTALACION | MT-1061 | INSTALACIÓN 1Ø DOBLE TERMINAL DE MEDIA TENSION | W-10C | 1002205 | Arandela Presión P/ Tornillo 5/8'' | Und. | 8
INSTALACION | MT-3011 | Instalación de Montaje 3ø, en Alineamiento 0° a 5° | AC-11A | 1000000 | Aislad T/Carr 3x3-1/8 76x80mm 11/16 53-2 | Und. | 1
INSTALACION | MT-3011 | Instalación de Montaje 3ø, en Alineamiento 0° a 5° | AR-12A | 1000004 | Aislador Ríg T/ Esp 57-1 C/ Esp y Tuerca | Und. | 3
INSTALACION | MT-3011 | Instalación de Montaje 3ø, en Alineamiento 0° a 5° | B-2B | 1002308 | Tornillo Máq Cab Cuad 1/2"x12" | Und. | 1
INSTALACION | MT-3011 | Instalación de Montaje 3ø, en Alineamiento 0° a 5° | B-2D | 1002330 | Tornillo Máq Cab Cuad 5/8"x12" | Und. | 1
INSTALACION | MT-3011 | Instalación de Montaje 3ø, en Alineamiento 0° a 5° | B‐5A | 1002325 | Tornillo Máq Cab Cuad 3/8"x2" | Und. | 2
INSTALACION | MT-3011 | Instalación de Montaje 3ø, en Alineamiento 0° a 5° | B-6A | 1001241 | Fleje Plancha Acero 1 1/4x1/4"x28" | Und. | 2
INSTALACION | MT-3011 | Instalación de Montaje 3ø, en Alineamiento 0° a 5° | C-20D | 1002083 | Cruceta Acer 3"x3"x1/4" Perf L 8'-0" | Und. | 1
INSTALACION | MT-3011 | Instalación de Montaje 3ø, en Alineamiento 0° a 5° | C-6HC | 1001757 | CONECTOR TIPO CUÑA DE ALUMINO DE 4/0 DERIVACION 4/0 A 3/0 AWG | Und. | 1
INSTALACION | MT-3011 | Instalación de Montaje 3ø, en Alineamiento 0° a 5° | CP-02C | 1009782 | Cable de acero cobreado desnudo #2 AWG; 7 hilos | Mts. | 1
INSTALACION | MT-3011 | Instalación de Montaje 3ø, en Alineamiento 0° a 5° | E-4 | 1004830 | Tuerca cuadrada acero galvanizado para tornillo 5/8” | Und. | 1
INSTALACION | MT-3011 | Instalación de Montaje 3ø, en Alineamiento 0° a 5° | GCT-ST1 | 1009789 | GRAPA DE CONEXIÓN DOBLE CABLE DE TIERRA SIN TORNILLO | Und. | 1
INSTALACION | MT-3011 | Instalación de Montaje 3ø, en Alineamiento 0° a 5° | I-1A | 1003156 | Perno para aisladores line post 3/4" - 3/4" x 3". | Und. | 3
INSTALACION | MT-3011 | Instalación de Montaje 3ø, en Alineamiento 0° a 5° | S-1D | 1002349 | Tornillo P/ Aislador T/ Carrete 5/8"x16" | Und. | 1
INSTALACION | MT-3011 | Instalación de Montaje 3ø, en Alineamiento 0° a 5° | W-10A | 1002204 | Arandela Presión P/ Tornillo 3/8" | Und. | 2
INSTALACION | MT-3011 | Instalación de Montaje 3ø, en Alineamiento 0° a 5° | W-10b | 1002201 | Arandela Presión P/ Tornillo 1/2'' | Und. | 1
INSTALACION | MT-3011 | Instalación de Montaje 3ø, en Alineamiento 0° a 5° | W-10C | 1002205 | Arandela Presión P/ Tornillo 5/8'' | Und. | 2
INSTALACION | MT-3011 | Instalación de Montaje 3ø, en Alineamiento 0° a 5° | W-7A | 1000050 | Alambre # 4 AWG-SDO Aluminio para Ligadura | Mts. | 4
INSTALACION | MT-3011 | Instalación de Montaje 3ø, en Alineamiento 0° a 5° | W-9A | 1002183 | ARANDELA CUADRADA 2X2'' PARA TORNILLO DE 1/2'' | Und. | 1
INSTALACION | MT-3011 | Instalación de Montaje 3ø, en Alineamiento 0° a 5° | W-9B | 1002191 | ARANDELA CUAD.2 1/4" X 2 1/4" ESP.3/16'' (TORN.5/8"-3/4") | Und. | 2
INSTALACION | MT-3021 | INSTALACIÓN MONTAJE 3Ø, LINEA CON ANGULO DE 6º A 25º | 1000017 | 1000017 | Aislador T/ Esp PIN CL55-5 1" | Und. | 2
INSTALACION | MT-3021 | INSTALACIÓN MONTAJE 3Ø, LINEA CON ANGULO DE 6º A 25º | 1001223 | 1001223 | Espiga Acero 3/4"x7 3/4" | Und. | 2
INSTALACION | MT-3021 | INSTALACIÓN MONTAJE 3Ø, LINEA CON ANGULO DE 6º A 25º | AR-12A | 1000004 | Aislador Ríg T/ Esp 57-1 C/ Esp y Tuerca | Und. | 6
INSTALACION | MT-3021 | INSTALACIÓN MONTAJE 3Ø, LINEA CON ANGULO DE 6º A 25º | B-1C | 1002283 | Tornillo Esp 4 Tuerc Cuad 5/8"x12" | Und. | 3
INSTALACION | MT-3021 | INSTALACIÓN MONTAJE 3Ø, LINEA CON ANGULO DE 6º A 25º | B-2B | 1002308 | Tornillo Máq Cab Cuad 1/2"x12" | Und. | 1
INSTALACION | MT-3021 | INSTALACIÓN MONTAJE 3Ø, LINEA CON ANGULO DE 6º A 25º | B-5A | 1002325 | Tornillo Máq Cab Cuad 3/8"x2" | Und. | 4
INSTALACION | MT-3021 | INSTALACIÓN MONTAJE 3Ø, LINEA CON ANGULO DE 6º A 25º | B-6A | 1001241 | Fleje Plancha Acero 1 1/4x1/4"x28" | Und. | 4
INSTALACION | MT-3021 | INSTALACIÓN MONTAJE 3Ø, LINEA CON ANGULO DE 6º A 25º | C-20D | 1002083 | Cruceta Acer 3"x3"x1/4" Perf L 8'-0" | Und. | 2
INSTALACION | MT-3021 | INSTALACIÓN MONTAJE 3Ø, LINEA CON ANGULO DE 6º A 25º | W-10A | 1002204 | Arandela Presión P/ Tornillo 3/8" | Und. | 4
INSTALACION | MT-3021 | INSTALACIÓN MONTAJE 3Ø, LINEA CON ANGULO DE 6º A 25º | W-10b | 1002201 | Arandela Presión P/ Tornillo 1/2'' | Und. | 1
INSTALACION | MT-3021 | INSTALACIÓN MONTAJE 3Ø, LINEA CON ANGULO DE 6º A 25º | W-10C | 1002205 | Arandela Presión P/ Tornillo 5/8'' | Und. | 10
INSTALACION | MT-3051 | MONTAJE TRIFASICO HORIZONTAL, ANGULO GRANDE DE 61° A 90° | AR-12A | 1000004 | Aislador Ríg T/ Esp 57-1 C/ Esp y Tuerca | Und. | 2
INSTALACION | MT-3051 | MONTAJE TRIFASICO HORIZONTAL, ANGULO GRANDE DE 61° A 90° | AS-22D | 1000005 | Aislador Susp 12.5kV Polimérico | Und. | 1
INSTALACION | MT-3051 | MONTAJE TRIFASICO HORIZONTAL, ANGULO GRANDE DE 61° A 90° | B-1C | 1002283 | Tornillo Esp 4 Tuerc Cuad 5/8"x12" | Und. | 6
INSTALACION | MT-3051 | MONTAJE TRIFASICO HORIZONTAL, ANGULO GRANDE DE 61° A 90° | B-1D | 1002284 | TORNILLOS DE ESPACIAMIENTO. 4 TUERCAS CUAD.5/8" X 14"(16MMX350MM) | Und. | 3
INSTALACION | MT-3051 | MONTAJE TRIFASICO HORIZONTAL, ANGULO GRANDE DE 61° A 90° | B-2B | 1002308 | Tornillo Máq Cab Cuad 1/2"x12" | Und. | 2
INSTALACION | MT-3051 | MONTAJE TRIFASICO HORIZONTAL, ANGULO GRANDE DE 61° A 90° | B‐5A | 1002325 | Tornillo Máq Cab Cuad 3/8"x2" | Und. | 8
INSTALACION | MT-3051 | MONTAJE TRIFASICO HORIZONTAL, ANGULO GRANDE DE 61° A 90° | B-6A | 1001241 | Fleje Plancha Acero 1 1/4x1/4"x28" | Und. | 8
INSTALACION | MT-3051 | MONTAJE TRIFASICO HORIZONTAL, ANGULO GRANDE DE 61° A 90° | C-15B | 1000742 | GRAPA DE RETENCION DE ACERO GALVANIZ. PARA COND. DE 1/0AL-ACSR A 4/0AL ACSR | Und. | 2
INSTALACION | MT-3051 | MONTAJE TRIFASICO HORIZONTAL, ANGULO GRANDE DE 61° A 90° | C-15C | 1000752 | GRAPA DE RETENCIÓN PARA CONDUCTORES #465 MCM - #465 MCM | Und. | 1
INSTALACION | MT-3051 | MONTAJE TRIFASICO HORIZONTAL, ANGULO GRANDE DE 61° A 90° | C-20D | 1002083 | Cruceta Acer 3"x3"x1/4" Perf L 8'-0" | Und. | 4
INSTALACION | MT-3051 | MONTAJE TRIFASICO HORIZONTAL, ANGULO GRANDE DE 61° A 90° | E-2A | 1002390 | TUERCA DE OJO OVAL PARA TORNILO DE 5/8" | Und. | 4
INSTALACION | MT-3051 | MONTAJE TRIFASICO HORIZONTAL, ANGULO GRANDE DE 61° A 90° | E-4 | 1004830 | Tuerca cuadrada acero galvanizado para tornillo 5/8” | Und. | 3
INSTALACION | MT-3051 | MONTAJE TRIFASICO HORIZONTAL, ANGULO GRANDE DE 61° A 90° | GCT-ST1 | 1009789 | GRAPA DE CONEXIÓN DOBLE CABLE DE TIERRA SIN TORNILLO | Und. | 2
INSTALACION | MT-3051 | MONTAJE TRIFASICO HORIZONTAL, ANGULO GRANDE DE 61° A 90° | N-3 | 1001204 | Abrazadera perno de 5/8” | Und. | 1
INSTALACION | MT-3051 | MONTAJE TRIFASICO HORIZONTAL, ANGULO GRANDE DE 61° A 90° | W-10A | 1002204 | Arandela Presión P/ Tornillo 3/8" | Und. | 8
INSTALACION | MT-3051 | MONTAJE TRIFASICO HORIZONTAL, ANGULO GRANDE DE 61° A 90° | W-10b | 1002201 | Arandela Presión P/ Tornillo 1/2'' | Und. | 2
INSTALACION | MT-3051 | MONTAJE TRIFASICO HORIZONTAL, ANGULO GRANDE DE 61° A 90° | W-10C | 1002205 | Arandela Presión P/ Tornillo 5/8'' | Und. | 28
INSTALACION | MT-3051 | MONTAJE TRIFASICO HORIZONTAL, ANGULO GRANDE DE 61° A 90° | W-10D | 1002203 | Arandela de presión para tornillo de 3/4" | Und. | 2
INSTALACION | MT-3051 | MONTAJE TRIFASICO HORIZONTAL, ANGULO GRANDE DE 61° A 90° | W-7A | 1000050 | Alambre # 4 AWG-SDO Aluminio para Ligadura | Mts. | 4
INSTALACION | MT-3051 | MONTAJE TRIFASICO HORIZONTAL, ANGULO GRANDE DE 61° A 90° | W-9A | 1002183 | ARANDELA CUADRADA 2X2'' PARA TORNILLO DE 1/2'' | Und. | 2
INSTALACION | MT-3071 | INSTALACIÓN DE MONTAJE 3Ø, (HORIZONTAL) FIN DE LINEA | AR-12A | 1000004 | Aislador Ríg T/ Esp 57-1 C/ Esp y Tuerca | Und. | 3
INSTALACION | MT-3071 | INSTALACIÓN DE MONTAJE 3Ø, (HORIZONTAL) FIN DE LINEA | B-1C | 1002283 | Tornillo Esp 4 Tuerc Cuad 5/8"x12" | Und. | 5
INSTALACION | MT-3071 | INSTALACIÓN DE MONTAJE 3Ø, (HORIZONTAL) FIN DE LINEA | B-2B | 1002308 | Tornillo Máq Cab Cuad 1/2"x12" | Und. | 1
INSTALACION | MT-3071 | INSTALACIÓN DE MONTAJE 3Ø, (HORIZONTAL) FIN DE LINEA | B-5A | 1002325 | Tornillo Máq Cab Cuad 3/8"x2" | Und. | 4
INSTALACION | MT-3071 | INSTALACIÓN DE MONTAJE 3Ø, (HORIZONTAL) FIN DE LINEA | B-6A | 1001241 | Fleje Plancha Acero 1 1/4x1/4"x28" | Und. | 4
INSTALACION | MT-3071 | INSTALACIÓN DE MONTAJE 3Ø, (HORIZONTAL) FIN DE LINEA | C-15D | 1000738 | Grapa De Retencion 1/0 Al-Acsr A 636 Mcm Al | und. | 1
INSTALACION | MT-3071 | INSTALACIÓN DE MONTAJE 3Ø, (HORIZONTAL) FIN DE LINEA | C-15D | 1000738 | Grapa De Retencion 1/0 Al-Acsr A 636 Mcm Al | und. | 3
INSTALACION | MT-3071 | INSTALACIÓN DE MONTAJE 3Ø, (HORIZONTAL) FIN DE LINEA | C-20D | 1002083 | Cruceta Acer 3"x3"x1/4" Perf L 8'-0" | Und. | 2
INSTALACION | MT-3071 | INSTALACIÓN DE MONTAJE 3Ø, (HORIZONTAL) FIN DE LINEA | C-26A | 1001892 | Grapa de fijación de cable a superficie plana 1/4" p/conductor Cu 2/0-#8 AWG | Und. | 1
INSTALACION | MT-3071 | INSTALACIÓN DE MONTAJE 3Ø, (HORIZONTAL) FIN DE LINEA | C-6HC | 1001757 | CONECTOR TIPO CUÑA DE ALUMINO DE 4/0 DERIVACION 4/0 A 3/0 AWG | Und. | 1
INSTALACION | MT-3071 | INSTALACIÓN DE MONTAJE 3Ø, (HORIZONTAL) FIN DE LINEA | CP-02C | 1009782 | Cable de acero cobreado desnudo #2 AWG; 7 hilos | Mts. | 0.5
INSTALACION | MT-3071 | INSTALACIÓN DE MONTAJE 3Ø, (HORIZONTAL) FIN DE LINEA | E-2A | 1002390 | TUERCA DE OJO OVAL PARA TORNILO DE 5/8" | Und. | 4
INSTALACION | MT-3071 | INSTALACIÓN DE MONTAJE 3Ø, (HORIZONTAL) FIN DE LINEA | W-10A | 1002204 | Arandela Presión P/ Tornillo 3/8" | Und. | 4
INSTALACION | MT-3071 | INSTALACIÓN DE MONTAJE 3Ø, (HORIZONTAL) FIN DE LINEA | W-10b | 1002201 | Arandela Presión P/ Tornillo 1/2'' | Und. | 1
INSTALACION | MT-3071 | INSTALACIÓN DE MONTAJE 3Ø, (HORIZONTAL) FIN DE LINEA | W-10C | 1002205 | Arandela Presión P/ Tornillo 5/8'' | Und. | 18
INSTALACION | MT-3161 | Instalación de Montaje 3 ɸ horizontal doble terminal | AS-22D | 1000005 | Aislador Susp 12.5kV Polimérico | Und. | 6
INSTALACION | MT-3161 | Instalación de Montaje 3 ɸ horizontal doble terminal | B-1C | 1002283 | Tornillo Esp 4 Tuerc Cuad 5/8"x12" | Und. | 5
INSTALACION | MT-3161 | Instalación de Montaje 3 ɸ horizontal doble terminal | B-2B | 1002308 | Tornillo Máq Cab Cuad 1/2"x12" | Und. | 1
INSTALACION | MT-3161 | Instalación de Montaje 3 ɸ horizontal doble terminal | B-5A | 1002325 | Tornillo Máq Cab Cuad 3/8"x2" | Und. | 4
INSTALACION | MT-3161 | Instalación de Montaje 3 ɸ horizontal doble terminal | B-6A | 1001241 | Fleje Plancha Acero 1 1/4x1/4"x28" | Und. | 4
INSTALACION | MT-3161 | Instalación de Montaje 3 ɸ horizontal doble terminal | C-15D | 1000738 | Grapa De Retencion 1/0 Al-Acsr A 636 Mcm Al | und. | 2
INSTALACION | MT-3161 | Instalación de Montaje 3 ɸ horizontal doble terminal | C-15D | 1000738 | Grapa De Retencion 1/0 Al-Acsr A 636 Mcm Al | und. | 6
INSTALACION | MT-3161 | Instalación de Montaje 3 ɸ horizontal doble terminal | C-20D | 1002083 | Cruceta Acer 3"x3"x1/4" Perf L 8'-0" | Und. | 2
INSTALACION | MT-3161 | Instalación de Montaje 3 ɸ horizontal doble terminal | C-26A | 1001892 | Grapa de fijación de cable a superficie plana 1/4" p/conductor Cu 2/0-#8 AWG | Und. | 1
INSTALACION | MT-3161 | Instalación de Montaje 3 ɸ horizontal doble terminal | C-6HC | 1001757 | CONECTOR TIPO CUÑA DE ALUMINO DE 4/0 DERIVACION 4/0 A 3/0 AWG | Und. | 1
INSTALACION | MT-3161 | Instalación de Montaje 3 ɸ horizontal doble terminal | C-6HC | 1001757 | CONECTOR TIPO CUÑA DE ALUMINO DE 4/0 DERIVACION 4/0 A 3/0 AWG | Und. | 1
INSTALACION | MT-3161 | Instalación de Montaje 3 ɸ horizontal doble terminal | C-6LA | 1001762 | CONECTOR TIPO CUÑA DE ALUMINIO DE 465 DERIVACIÓN 465 MCM | Und. | 3
INSTALACION | MT-3161 | Instalación de Montaje 3 ɸ horizontal doble terminal | CP-02C | 1009782 | Cable de acero cobreado desnudo #2 AWG; 7 hilos | Mts. | 0.5
INSTALACION | MT-3161 | Instalación de Montaje 3 ɸ horizontal doble terminal | E-2A | 1002390 | TUERCA DE OJO OVAL PARA TORNILO DE 5/8" | Und. | 8
INSTALACION | MT-3161 | Instalación de Montaje 3 ɸ horizontal doble terminal | I-1A | 1003156 | Perno para aisladores line post 3/4" - 3/4" x 3". | Und. | 3
INSTALACION | MT-3161 | Instalación de Montaje 3 ɸ horizontal doble terminal | W-10A | 1002204 | Arandela Presión P/ Tornillo 3/8" | Und. | 4
INSTALACION | MT-3161 | Instalación de Montaje 3 ɸ horizontal doble terminal | W-10b | 1002201 | Arandela Presión P/ Tornillo 1/2'' | Und. | 1
INSTALACION | MT-3161 | Instalación de Montaje 3 ɸ horizontal doble terminal | W-10C | 1002205 | Arandela Presión P/ Tornillo 5/8'' | Und. | 18
INSTALACION | MT-3161 | Instalación de Montaje 3 ɸ horizontal doble terminal | W-7A | 1000050 | Alambre # 4 AWG-SDO Aluminio para Ligadura | Mts. | 3
INSTALACION | MT-3191 | INST.TRIFASICO, ALINEAMIENTO EN VOLADIZO 0 A 5. | AC-11A | 1000000 | Aislad T/Carr 3x3-1/8 76x80mm 11/16 53-2 | Und. | 1
INSTALACION | MT-3191 | INST.TRIFASICO, ALINEAMIENTO EN VOLADIZO 0 A 5. | AR-12A | 1000004 | Aislador Ríg T/ Esp 57-1 C/ Esp y Tuerca | Und. | 3
INSTALACION | MT-3191 | INST.TRIFASICO, ALINEAMIENTO EN VOLADIZO 0 A 5. | B-2D | 1002330 | Tornillo Máq Cab Cuad 5/8"x12" | Und. | 2
INSTALACION | MT-3191 | INST.TRIFASICO, ALINEAMIENTO EN VOLADIZO 0 A 5. | B-2O | 1002311 | TORNILLO DE MAQUINA CABEZA CUAD. 1/2" X 2" | Und. | 1
INSTALACION | MT-3191 | INST.TRIFASICO, ALINEAMIENTO EN VOLADIZO 0 A 5. | B-7B | 1001235 | Fleje diagonal de acero galv. 1-3/4" x 1-3/4" x 3/16"; longitud 84" | Und. | 1
INSTALACION | MT-3191 | INST.TRIFASICO, ALINEAMIENTO EN VOLADIZO 0 A 5. | C-20D | 1002083 | Cruceta Acer 3"x3"x1/4" Perf L 8'-0" | Und. | 1
INSTALACION | MT-3191 | INST.TRIFASICO, ALINEAMIENTO EN VOLADIZO 0 A 5. | C-35K | 1004752 | CONECTOR ELÁSTICO TIPO CUÑA 4/0AWG # 2CU AWG | Und. | 1
INSTALACION | MT-3191 | INST.TRIFASICO, ALINEAMIENTO EN VOLADIZO 0 A 5. | CP-02C | 1009782 | Cable de acero cobreado desnudo #2 AWG; 7 hilos | Mts. | 1
INSTALACION | MT-3191 | INST.TRIFASICO, ALINEAMIENTO EN VOLADIZO 0 A 5. | E-4 | 1004830 | Tuerca cuadrada acero galvanizado para tornillo 5/8” | Und. | 1
INSTALACION | MT-3191 | INST.TRIFASICO, ALINEAMIENTO EN VOLADIZO 0 A 5. | GCT-ST1 | 1009789 | GRAPA DE CONEXIÓN DOBLE CABLE DE TIERRA SIN TORNILLO | Und. | 1
INSTALACION | MT-3191 | INST.TRIFASICO, ALINEAMIENTO EN VOLADIZO 0 A 5. | I-1A | 1003156 | Perno para aisladores line post 3/4" - 3/4" x 3". | Und. | 3
INSTALACION | MT-3191 | INST.TRIFASICO, ALINEAMIENTO EN VOLADIZO 0 A 5. | S-1D | 1002349 | Tornillo P/ Aislador T/ Carrete 5/8"x16" | Und. | 1
INSTALACION | MT-3191 | INST.TRIFASICO, ALINEAMIENTO EN VOLADIZO 0 A 5. | W-10b | 1002201 | Arandela Presión P/ Tornillo 1/2'' | Und. | 1
INSTALACION | MT-3191 | INST.TRIFASICO, ALINEAMIENTO EN VOLADIZO 0 A 5. | W-10C | 1002205 | Arandela Presión P/ Tornillo 5/8'' | Und. | 4
INSTALACION | MT-3191 | INST.TRIFASICO, ALINEAMIENTO EN VOLADIZO 0 A 5. | W-7A | 1000050 | Alambre # 4 AWG-SDO Aluminio para Ligadura | Mts. | 4
INSTALACION | MT-3191 | INST.TRIFASICO, ALINEAMIENTO EN VOLADIZO 0 A 5. | W-9B | 1002191 | ARANDELA CUAD.2 1/4" X 2 1/4" ESP.3/16'' (TORN.5/8"-3/4") | Und. | 3
INSTALACION | MT-3221 | MONTAJE 3Ø, ANGULO EN VOLADIZO 6ª A 25ª | AC-11A | 1000000 | Aislad T/Carr 3x3-1/8 76x80mm 11/16 53-2 | Und. | 1
INSTALACION | MT-3221 | MONTAJE 3Ø, ANGULO EN VOLADIZO 6ª A 25ª | AR-12A | 1000004 | Aislador Ríg T/ Esp 57-1 C/ Esp y Tuerca | Und. | 6
INSTALACION | MT-3221 | MONTAJE 3Ø, ANGULO EN VOLADIZO 6ª A 25ª | B-1C | 1002283 | Tornillo Esp 4 Tuerc Cuad 5/8"x12" | Und. | 4
INSTALACION | MT-3221 | MONTAJE 3Ø, ANGULO EN VOLADIZO 6ª A 25ª | B-2E | 1002331 | Tornillo de máquina acero galvanizado cabeza cuadrada 5/8” x 14” | Und. | 1
INSTALACION | MT-3221 | MONTAJE 3Ø, ANGULO EN VOLADIZO 6ª A 25ª | B-2O | 1002311 | TORNILLO DE MAQUINA CABEZA CUAD. 1/2" X 2" | Und. | 2
INSTALACION | MT-3221 | MONTAJE 3Ø, ANGULO EN VOLADIZO 6ª A 25ª | B-7B | 1001235 | Fleje diagonal de acero galv. 1-3/4" x 1-3/4" x 3/16"; longitud 84" | Und. | 2
INSTALACION | MT-3221 | MONTAJE 3Ø, ANGULO EN VOLADIZO 6ª A 25ª | C-20D | 1002083 | Cruceta Acer 3"x3"x1/4" Perf L 8'-0" | Und. | 2
INSTALACION | MT-3221 | MONTAJE 3Ø, ANGULO EN VOLADIZO 6ª A 25ª | C-26A | 1001892 | Grapa de fijación de cable a superficie plana 1/4" p/conductor Cu 2/0-#8 AWG | Und. | 1
INSTALACION | MT-3221 | MONTAJE 3Ø, ANGULO EN VOLADIZO 6ª A 25ª | C-35K | 1004752 | CONECTOR ELÁSTICO TIPO CUÑA 4/0AWG # 2CU AWG | Und. | 1
INSTALACION | MT-3221 | MONTAJE 3Ø, ANGULO EN VOLADIZO 6ª A 25ª | CP-02C | 1009782 | Cable de acero cobreado desnudo #2 AWG; 7 hilos | Mts. | 2.6
INSTALACION | MT-3221 | MONTAJE 3Ø, ANGULO EN VOLADIZO 6ª A 25ª | D-1 | 1001263 | Porta Aisl U:1 1/2x1/2"x1/8" Orif 11/16" | Und. | 1
INSTALACION | MT-3221 | MONTAJE 3Ø, ANGULO EN VOLADIZO 6ª A 25ª | I-1A | 1003156 | Perno para aisladores line post 3/4" - 3/4" x 3". | Und. | 6
INSTALACION | MT-3221 | MONTAJE 3Ø, ANGULO EN VOLADIZO 6ª A 25ª | S-1C | 1002347 | TORNILLO PARA AISLADOR TIPO CARRETE 5/8" X 14". | Und. | 1
INSTALACION | MT-3221 | MONTAJE 3Ø, ANGULO EN VOLADIZO 6ª A 25ª | W-10b | 1002201 | Arandela Presión P/ Tornillo 1/2'' | Und. | 2
INSTALACION | MT-3221 | MONTAJE 3Ø, ANGULO EN VOLADIZO 6ª A 25ª | W-10C | 1002205 | Arandela Presión P/ Tornillo 5/8'' | Und. | 15
INSTALACION | MT-3221 | MONTAJE 3Ø, ANGULO EN VOLADIZO 6ª A 25ª | W-10C | 1002205 | Arandela Presión P/ Tornillo 5/8'' | Und. | 1
INSTALACION | MT-3221 | MONTAJE 3Ø, ANGULO EN VOLADIZO 6ª A 25ª | W-7A | 1000050 | Alambre # 4 AWG-SDO Aluminio para Ligadura | Mts. | 6
INSTALACION | MT-3221 | MONTAJE 3Ø, ANGULO EN VOLADIZO 6ª A 25ª | W-7A | 1000050 | Alambre # 4 AWG-SDO Aluminio para Ligadura | Mts. | 1
INSTALACION | MT-3221 | MONTAJE 3Ø, ANGULO EN VOLADIZO 6ª A 25ª | W-9B | 1002191 | ARANDELA CUAD.2 1/4" X 2 1/4" ESP.3/16'' (TORN.5/8"-3/4") | Und. | 1
INSTALACION | MT-4011 | MONTAJE 3Ø 4 HILOS, EN ALIEAMIENTO DE 0º A 5º | AR-12A | 1000004 | Aislador Ríg T/ Esp 57-1 C/ Esp y Tuerca | Und. | 4
INSTALACION | MT-4011 | MONTAJE 3Ø 4 HILOS, EN ALIEAMIENTO DE 0º A 5º | B-2B | 1002308 | Tornillo Máq Cab Cuad 1/2"x12" | Und. | 1
INSTALACION | MT-4011 | MONTAJE 3Ø 4 HILOS, EN ALIEAMIENTO DE 0º A 5º | B-2D | 1002330 | Tornillo Máq Cab Cuad 5/8"x12" | Und. | 1
INSTALACION | MT-4011 | MONTAJE 3Ø 4 HILOS, EN ALIEAMIENTO DE 0º A 5º | B-5A | 1002325 | Tornillo Máq Cab Cuad 3/8"x2" | Und. | 2
INSTALACION | MT-4011 | MONTAJE 3Ø 4 HILOS, EN ALIEAMIENTO DE 0º A 5º | B-6A | 1001241 | Fleje Plancha Acero 1 1/4x1/4"x28" | Und. | 2
INSTALACION | MT-4011 | MONTAJE 3Ø 4 HILOS, EN ALIEAMIENTO DE 0º A 5º | C-20D | 1002083 | Cruceta Acer 3"x3"x1/4" Perf L 8'-0" | Und. | 1
INSTALACION | MT-4011 | MONTAJE 3Ø 4 HILOS, EN ALIEAMIENTO DE 0º A 5º | C-35K | 1004752 | CONECTOR ELÁSTICO TIPO CUÑA 4/0AWG # 2CU AWG | Und. | 1
INSTALACION | MT-4011 | MONTAJE 3Ø 4 HILOS, EN ALIEAMIENTO DE 0º A 5º | CP-02C | 1009782 | Cable de acero cobreado desnudo #2 AWG; 7 hilos | Mts. | 1.5
INSTALACION | MT-4011 | MONTAJE 3Ø 4 HILOS, EN ALIEAMIENTO DE 0º A 5º | E-4 | 1004830 | Tuerca cuadrada acero galvanizado para tornillo 5/8” | Und. | 1
INSTALACION | MT-4011 | MONTAJE 3Ø 4 HILOS, EN ALIEAMIENTO DE 0º A 5º | GCT-ST1 | 1009789 | GRAPA DE CONEXIÓN DOBLE CABLE DE TIERRA SIN TORNILLO | Und. | 1
INSTALACION | MT-4011 | MONTAJE 3Ø 4 HILOS, EN ALIEAMIENTO DE 0º A 5º | W-10A | 1002204 | Arandela Presión P/ Tornillo 3/8" | Und. | 2
INSTALACION | MT-4011 | MONTAJE 3Ø 4 HILOS, EN ALIEAMIENTO DE 0º A 5º | W-10b | 1002201 | Arandela Presión P/ Tornillo 1/2'' | Und. | 1
INSTALACION | MT-4011 | MONTAJE 3Ø 4 HILOS, EN ALIEAMIENTO DE 0º A 5º | W-10C | 1002205 | Arandela Presión P/ Tornillo 5/8'' | Und. | 1
INSTALACION | MT-4011 | MONTAJE 3Ø 4 HILOS, EN ALIEAMIENTO DE 0º A 5º | W-7A | 1000050 | Alambre # 4 AWG-SDO Aluminio para Ligadura | Mts. | 8
INSTALACION | MT-4011 | MONTAJE 3Ø 4 HILOS, EN ALIEAMIENTO DE 0º A 5º | W-9A | 1002183 | ARANDELA CUADRADA 2X2'' PARA TORNILLO DE 1/2'' | Und. | 1
INSTALACION | MT-4011 | MONTAJE 3Ø 4 HILOS, EN ALIEAMIENTO DE 0º A 5º | W-9B | 1002191 | ARANDELA CUAD.2 1/4" X 2 1/4" ESP.3/16'' (TORN.5/8"-3/4") | Und. | 1
INSTALACION | MT-4021 | MONTAJE 3Ø 4 HILOS, ANGULO PEQUEÑO DE 6º A 26º (312) | AR-12A | 1000004 | Aislador Ríg T/ Esp 57-1 C/ Esp y Tuerca | Und. | 8
INSTALACION | MT-4021 | MONTAJE 3Ø 4 HILOS, ANGULO PEQUEÑO DE 6º A 26º (312) | B-1C | 1002283 | Tornillo Esp 4 Tuerc Cuad 5/8"x12" | Und. | 5
INSTALACION | MT-4021 | MONTAJE 3Ø 4 HILOS, ANGULO PEQUEÑO DE 6º A 26º (312) | B-2B | 1002308 | Tornillo Máq Cab Cuad 1/2"x12" | Und. | 1
INSTALACION | MT-4021 | MONTAJE 3Ø 4 HILOS, ANGULO PEQUEÑO DE 6º A 26º (312) | B-5A | 1002325 | Tornillo Máq Cab Cuad 3/8"x2" | Und. | 4
INSTALACION | MT-4021 | MONTAJE 3Ø 4 HILOS, ANGULO PEQUEÑO DE 6º A 26º (312) | B-6A | 1001241 | Fleje Plancha Acero 1 1/4x1/4"x28" | Und. | 4
INSTALACION | MT-4021 | MONTAJE 3Ø 4 HILOS, ANGULO PEQUEÑO DE 6º A 26º (312) | C-20D | 1002083 | Cruceta Acer 3"x3"x1/4" Perf L 8'-0" | Und. | 2
INSTALACION | MT-4021 | MONTAJE 3Ø 4 HILOS, ANGULO PEQUEÑO DE 6º A 26º (312) | C-35K | 1004752 | CONECTOR ELÁSTICO TIPO CUÑA 4/0AWG # 2CU AWG | Und. | 1
INSTALACION | MT-4021 | MONTAJE 3Ø 4 HILOS, ANGULO PEQUEÑO DE 6º A 26º (312) | CP-02C | 1009782 | Cable de acero cobreado desnudo #2 AWG; 7 hilos | Mts. | 1.5
INSTALACION | MT-4021 | MONTAJE 3Ø 4 HILOS, ANGULO PEQUEÑO DE 6º A 26º (312) | E-4 | 1004830 | Tuerca cuadrada acero galvanizado para tornillo 5/8” | Und. | 1
INSTALACION | MT-4021 | MONTAJE 3Ø 4 HILOS, ANGULO PEQUEÑO DE 6º A 26º (312) | GCT-ST1 | 1009789 | GRAPA DE CONEXIÓN DOBLE CABLE DE TIERRA SIN TORNILLO | Und. | 1
INSTALACION | MT-4021 | MONTAJE 3Ø 4 HILOS, ANGULO PEQUEÑO DE 6º A 26º (312) | W-10A | 1002204 | Arandela Presión P/ Tornillo 3/8" | Und. | 4
INSTALACION | MT-4021 | MONTAJE 3Ø 4 HILOS, ANGULO PEQUEÑO DE 6º A 26º (312) | W-10b | 1002201 | Arandela Presión P/ Tornillo 1/2'' | Und. | 1
INSTALACION | MT-4021 | MONTAJE 3Ø 4 HILOS, ANGULO PEQUEÑO DE 6º A 26º (312) | W-10C | 1002205 | Arandela Presión P/ Tornillo 5/8'' | Und. | 1
INSTALACION | MT-4021 | MONTAJE 3Ø 4 HILOS, ANGULO PEQUEÑO DE 6º A 26º (312) | W-7A | 1000050 | Alambre # 4 AWG-SDO Aluminio para Ligadura | Mts. | 12
INSTALACION | MT-4031 | MONTAJE 3Ø 4 HILOS, ANGULO HASTA 90º | AR-12A | 1000004 | Aislador Ríg T/ Esp 57-1 C/ Esp y Tuerca | Und. | 3
INSTALACION | MT-4031 | MONTAJE 3Ø 4 HILOS, ANGULO HASTA 90º | AS-22D | 1000005 | Aislador Susp 12.5kV Polimérico | Und. | 6
INSTALACION | MT-4031 | MONTAJE 3Ø 4 HILOS, ANGULO HASTA 90º | B-1C | 1002283 | Tornillo Esp 4 Tuerc Cuad 5/8"x12" | Und. | 10
INSTALACION | MT-4031 | MONTAJE 3Ø 4 HILOS, ANGULO HASTA 90º | B-2B | 1002308 | Tornillo Máq Cab Cuad 1/2"x12" | Und. | 2
INSTALACION | MT-4031 | MONTAJE 3Ø 4 HILOS, ANGULO HASTA 90º | B-5A | 1002325 | Tornillo Máq Cab Cuad 3/8"x2" | Und. | 8
INSTALACION | MT-4031 | MONTAJE 3Ø 4 HILOS, ANGULO HASTA 90º | B-6A | 1001241 | Fleje Plancha Acero 1 1/4x1/4"x28" | Und. | 8
INSTALACION | MT-4031 | MONTAJE 3Ø 4 HILOS, ANGULO HASTA 90º | C-15D | 1000738 | Grapa De Retencion 1/0 Al-Acsr A 636 Mcm Al | und. | 8
INSTALACION | MT-4031 | MONTAJE 3Ø 4 HILOS, ANGULO HASTA 90º | C-20D | 1002083 | Cruceta Acer 3"x3"x1/4" Perf L 8'-0" | Und. | 4
INSTALACION | MT-4031 | MONTAJE 3Ø 4 HILOS, ANGULO HASTA 90º | C-26A | 1001892 | Grapa de fijación de cable a superficie plana 1/4" p/conductor Cu 2/0-#8 AWG | Und. | 1
INSTALACION | MT-4031 | MONTAJE 3Ø 4 HILOS, ANGULO HASTA 90º | C-6HC | 1001757 | CONECTOR TIPO CUÑA DE ALUMINO DE 4/0 DERIVACION 4/0 A 3/0 AWG | Und. | 1
INSTALACION | MT-4031 | MONTAJE 3Ø 4 HILOS, ANGULO HASTA 90º | C-6LA | 1001762 | CONECTOR TIPO CUÑA DE ALUMINIO DE 465 DERIVACIÓN 465 MCM | Und. | 4
INSTALACION | MT-4031 | MONTAJE 3Ø 4 HILOS, ANGULO HASTA 90º | CM-01G | 1000165 | Conductor AAAC 465.4 MCM (Cairo) | Mts. | 6
INSTALACION | MT-4031 | MONTAJE 3Ø 4 HILOS, ANGULO HASTA 90º | CP-02C | 1009782 | Cable de acero cobreado desnudo #2 AWG; 7 hilos | Mts. | 0.5
INSTALACION | MT-4031 | MONTAJE 3Ø 4 HILOS, ANGULO HASTA 90º | E-2A | 1002390 | TUERCA DE OJO OVAL PARA TORNILO DE 5/8" | Und. | 8
INSTALACION | MT-4031 | MONTAJE 3Ø 4 HILOS, ANGULO HASTA 90º | I-1A | 1003156 | Perno para aisladores line post 3/4" - 3/4" x 3". | Und. | 3
INSTALACION | MT-4031 | MONTAJE 3Ø 4 HILOS, ANGULO HASTA 90º | W-10A | 1002204 | Arandela Presión P/ Tornillo 3/8" | Und. | 8
INSTALACION | MT-4031 | MONTAJE 3Ø 4 HILOS, ANGULO HASTA 90º | W-10b | 1002201 | Arandela Presión P/ Tornillo 1/2'' | Und. | 2
INSTALACION | MT-4031 | MONTAJE 3Ø 4 HILOS, ANGULO HASTA 90º | W-10C | 1002205 | Arandela Presión P/ Tornillo 5/8'' | Und. | 36
INSTALACION | MT-4031 | MONTAJE 3Ø 4 HILOS, ANGULO HASTA 90º | W-7A | 1000050 | Alambre # 4 AWG-SDO Aluminio para Ligadura | Mts. | 3
INSTALACION | MT-4041 | INSTALACIÓN DE MONTAJE 3Ø, 4 HILOS FIN DE LINEA | AS-22D | 1000005 | Aislador Susp 12.5kV Polimérico | Und. | 3
INSTALACION | MT-4041 | INSTALACIÓN DE MONTAJE 3Ø, 4 HILOS FIN DE LINEA | B-1C | 1002283 | Tornillo Esp 4 Tuerc Cuad 5/8"x12" | Und. | 5
INSTALACION | MT-4041 | INSTALACIÓN DE MONTAJE 3Ø, 4 HILOS FIN DE LINEA | B-2B | 1002308 | Tornillo Máq Cab Cuad 1/2"x12" | Und. | 1
INSTALACION | MT-4041 | INSTALACIÓN DE MONTAJE 3Ø, 4 HILOS FIN DE LINEA | B-5A | 1002325 | Tornillo Máq Cab Cuad 3/8"x2" | Und. | 4
INSTALACION | MT-4041 | INSTALACIÓN DE MONTAJE 3Ø, 4 HILOS FIN DE LINEA | B-6A | 1001241 | Fleje Plancha Acero 1 1/4x1/4"x28" | Und. | 4
INSTALACION | MT-4041 | INSTALACIÓN DE MONTAJE 3Ø, 4 HILOS FIN DE LINEA | C-15D | 1000738 | Grapa De Retencion 1/0 Al-Acsr A 636 Mcm Al | und. | 4
INSTALACION | MT-4041 | INSTALACIÓN DE MONTAJE 3Ø, 4 HILOS FIN DE LINEA | C-20D | 1002083 | Cruceta Acer 3"x3"x1/4" Perf L 8'-0" | Und. | 2
INSTALACION | MT-4041 | INSTALACIÓN DE MONTAJE 3Ø, 4 HILOS FIN DE LINEA | C-26A | 1001892 | Grapa de fijación de cable a superficie plana 1/4" p/conductor Cu 2/0-#8 AWG | Und. | 1
INSTALACION | MT-4041 | INSTALACIÓN DE MONTAJE 3Ø, 4 HILOS FIN DE LINEA | C-35K | 1004752 | CONECTOR ELÁSTICO TIPO CUÑA 4/0AWG # 2CU AWG | Und. | 1
INSTALACION | MT-4041 | INSTALACIÓN DE MONTAJE 3Ø, 4 HILOS FIN DE LINEA | CP-02C | 1009782 | Cable de acero cobreado desnudo #2 AWG; 7 hilos | Mts. | 2
INSTALACION | MT-4041 | INSTALACIÓN DE MONTAJE 3Ø, 4 HILOS FIN DE LINEA | E-2A | 1002390 | TUERCA DE OJO OVAL PARA TORNILO DE 5/8" | Und. | 4
INSTALACION | MT-4041 | INSTALACIÓN DE MONTAJE 3Ø, 4 HILOS FIN DE LINEA | W-10A | 1002204 | Arandela Presión P/ Tornillo 3/8" | Und. | 4
INSTALACION | MT-4041 | INSTALACIÓN DE MONTAJE 3Ø, 4 HILOS FIN DE LINEA | W-10b | 1002201 | Arandela Presión P/ Tornillo 1/2'' | Und. | 1
INSTALACION | MT-4041 | INSTALACIÓN DE MONTAJE 3Ø, 4 HILOS FIN DE LINEA | W-10C | 1002205 | Arandela Presión P/ Tornillo 5/8'' | Und. | 18
INSTALACION | MT-4051 | MONTAJE 3Ø 4 HILOS, DOBLE TERMINAL | AR-12A | 1000004 | Aislador Ríg T/ Esp 57-1 C/ Esp y Tuerca | Und. | 3
INSTALACION | MT-4051 | MONTAJE 3Ø 4 HILOS, DOBLE TERMINAL | AS-22D | 1000005 | Aislador Susp 12.5kV Polimérico | Und. | 8
INSTALACION | MT-4051 | MONTAJE 3Ø 4 HILOS, DOBLE TERMINAL | B-1C | 1002283 | Tornillo Esp 4 Tuerc Cuad 5/8"x12" | Und. | 5
INSTALACION | MT-4051 | MONTAJE 3Ø 4 HILOS, DOBLE TERMINAL | B-2B | 1002308 | Tornillo Máq Cab Cuad 1/2"x12" | Und. | 1
INSTALACION | MT-4051 | MONTAJE 3Ø 4 HILOS, DOBLE TERMINAL | B‐5A | 1002325 | Tornillo Máq Cab Cuad 3/8"x2" | Und. | 4
INSTALACION | MT-4051 | MONTAJE 3Ø 4 HILOS, DOBLE TERMINAL | B-6A | 1001241 | Fleje Plancha Acero 1 1/4x1/4"x28" | Und. | 4
INSTALACION | MT-4051 | MONTAJE 3Ø 4 HILOS, DOBLE TERMINAL | C-15D | 1000738 | Grapa De Retencion 1/0 Al-Acsr A 636 Mcm Al | und. | 8
INSTALACION | MT-4051 | MONTAJE 3Ø 4 HILOS, DOBLE TERMINAL | C-20D | 1002083 | Cruceta Acer 3"x3"x1/4" Perf L 8'-0" | Und. | 2
INSTALACION | MT-4051 | MONTAJE 3Ø 4 HILOS, DOBLE TERMINAL | C-35K | 1004752 | CONECTOR ELÁSTICO TIPO CUÑA 4/0AWG # 2CU AWG | Und. | 1
INSTALACION | MT-4051 | MONTAJE 3Ø 4 HILOS, DOBLE TERMINAL | CP-02C | 1009782 | Cable de acero cobreado desnudo #2 AWG; 7 hilos | Mts. | 1.5
INSTALACION | MT-4051 | MONTAJE 3Ø 4 HILOS, DOBLE TERMINAL | E-2A | 1002390 | TUERCA DE OJO OVAL PARA TORNILO DE 5/8" | Und. | 8
INSTALACION | MT-4051 | MONTAJE 3Ø 4 HILOS, DOBLE TERMINAL | GCT-ST1 | 1009789 | GRAPA DE CONEXIÓN DOBLE CABLE DE TIERRA SIN TORNILLO | Und. | 1
INSTALACION | MT-4051 | MONTAJE 3Ø 4 HILOS, DOBLE TERMINAL | W-10A | 1002204 | Arandela Presión P/ Tornillo 3/8" | Und. | 4
INSTALACION | MT-4051 | MONTAJE 3Ø 4 HILOS, DOBLE TERMINAL | W-10b | 1002201 | Arandela Presión P/ Tornillo 1/2'' | Und. | 1
INSTALACION | MT-4051 | MONTAJE 3Ø 4 HILOS, DOBLE TERMINAL | W-10C | 1002205 | Arandela Presión P/ Tornillo 5/8'' | Und. | 18
INSTALACION | MT-4051 | MONTAJE 3Ø 4 HILOS, DOBLE TERMINAL | W-7A | 1000050 | Alambre # 4 AWG-SDO Aluminio para Ligadura | Mts. | 6
INSTALACION | MTAF-1011 | INSTALACIÓN 1Ø (AF) VOLAD.,ALINEAM. ANGULO DE 0ª A 5ª | AC-11A | 1000000 | Aislad T/Carr 3x3-1/8 76x80mm 11/16 53-2 | Und. | 1
INSTALACION | MTAF-1011 | INSTALACIÓN 1Ø (AF) VOLAD.,ALINEAM. ANGULO DE 0ª A 5ª | AR-12A | 1000004 | Aislador Ríg T/ Esp 57-1 C/ Esp y Tuerca | Und. | 1
INSTALACION | MTAF-1011 | INSTALACIÓN 1Ø (AF) VOLAD.,ALINEAM. ANGULO DE 0ª A 5ª | B-2D | 1002330 | Tornillo Máq Cab Cuad 5/8"x12" | Und. | 1
INSTALACION | MTAF-1011 | INSTALACIÓN 1Ø (AF) VOLAD.,ALINEAM. ANGULO DE 0ª A 5ª | B-2D | 1002330 | Tornillo Máq Cab Cuad 5/8"x12" | Und. | 1
INSTALACION | MTAF-1011 | INSTALACIÓN 1Ø (AF) VOLAD.,ALINEAM. ANGULO DE 0ª A 5ª | B-2O | 1002311 | TORNILLO DE MAQUINA CABEZA CUAD. 1/2" X 2" | Und. | 1
INSTALACION | MTAF-1011 | INSTALACIÓN 1Ø (AF) VOLAD.,ALINEAM. ANGULO DE 0ª A 5ª | B-5E | 1011855 | Tornillo Maquina Cabeza Hex. 5/8" X 3" | Und. | 1
INSTALACION | MTAF-1011 | INSTALACIÓN 1Ø (AF) VOLAD.,ALINEAM. ANGULO DE 0ª A 5ª | B-7B | 1001235 | Fleje diagonal de acero galv. 1-3/4" x 1-3/4" x 3/16"; longitud 84" | Und. | 1
INSTALACION | MTAF-1011 | INSTALACIÓN 1Ø (AF) VOLAD.,ALINEAM. ANGULO DE 0ª A 5ª | C-20D | 1002083 | Cruceta Acer 3"x3"x1/4" Perf L 8'-0" | Und. | 1
INSTALACION | MTAF-1011 | INSTALACIÓN 1Ø (AF) VOLAD.,ALINEAM. ANGULO DE 0ª A 5ª | C-26A | 1001892 | Grapa de fijación de cable a superficie plana 1/4" p/conductor Cu 2/0-#8 AWG | Und. | 1
INSTALACION | MTAF-1011 | INSTALACIÓN 1Ø (AF) VOLAD.,ALINEAM. ANGULO DE 0ª A 5ª | C-39C | 1009963 | CONECTOR ELÁSTICO TIPO CUÑA 2/0 A #2 AL | Und. | 1
INSTALACION | MTAF-1011 | INSTALACIÓN 1Ø (AF) VOLAD.,ALINEAM. ANGULO DE 0ª A 5ª | CP-02C | 1009782 | Cable de acero cobreado desnudo #2 AWG; 7 hilos | Mts. | 0.5
INSTALACION | MTAF-1011 | INSTALACIÓN 1Ø (AF) VOLAD.,ALINEAM. ANGULO DE 0ª A 5ª | D-1B | 1004814 | Porta aislador en "V"; 6 1/4" x 3 5/8" x 1 7/32 x 7/32'' | Und. | 1
INSTALACION | MTAF-1011 | INSTALACIÓN 1Ø (AF) VOLAD.,ALINEAM. ANGULO DE 0ª A 5ª | E-2A | 1002390 | TUERCA DE OJO OVAL PARA TORNILO DE 5/8" | Und. | 1
INSTALACION | MTAF-1011 | INSTALACIÓN 1Ø (AF) VOLAD.,ALINEAM. ANGULO DE 0ª A 5ª | I-1A | 1003156 | Perno para aisladores line post 3/4" - 3/4" x 3". | Und. | 1
INSTALACION | MTAF-1011 | INSTALACIÓN 1Ø (AF) VOLAD.,ALINEAM. ANGULO DE 0ª A 5ª | W-10b | 1002201 | Arandela Presión P/ Tornillo 1/2'' | Und. | 1
INSTALACION | MTAF-1011 | INSTALACIÓN 1Ø (AF) VOLAD.,ALINEAM. ANGULO DE 0ª A 5ª | W-10C | 1002205 | Arandela Presión P/ Tornillo 5/8'' | Und. | 3
INSTALACION | MTAF-1011 | INSTALACIÓN 1Ø (AF) VOLAD.,ALINEAM. ANGULO DE 0ª A 5ª | W-7A | 1000050 | Alambre # 4 AWG-SDO Aluminio para Ligadura | Mts. | 2
INSTALACION | MTAF-1011 | INSTALACIÓN 1Ø (AF) VOLAD.,ALINEAM. ANGULO DE 0ª A 5ª | W-9C | 1002190 | Arandela Cuad Pln 2 1/4"x2 1/4" 5/8-3/4" | Und. | 2
INSTALACION | MTAF-1041 | INSTALACIÓN1Ø (AF) FIN DE LINEA | AS-22D | 1000005 | Aislador Susp 12.5kV Polimérico | Und. | 1
INSTALACION | MTAF-1041 | INSTALACIÓN1Ø (AF) FIN DE LINEA | B-1C | 1002283 | Tornillo Esp 4 Tuerc Cuad 5/8"x12" | Und. | 3
INSTALACION | MTAF-1041 | INSTALACIÓN1Ø (AF) FIN DE LINEA | B-2B | 1002308 | Tornillo Máq Cab Cuad 1/2"x12" | Und. | 1
INSTALACION | MTAF-1041 | INSTALACIÓN1Ø (AF) FIN DE LINEA | B-5A | 1002325 | Tornillo Máq Cab Cuad 3/8"x2" | Und. | 4
INSTALACION | MTAF-1041 | INSTALACIÓN1Ø (AF) FIN DE LINEA | B-6A | 1001241 | Fleje Plancha Acero 1 1/4x1/4"x28" | Und. | 4
INSTALACION | MTAF-1041 | INSTALACIÓN1Ø (AF) FIN DE LINEA | C-15A | 1000734 | Grapa de retención para conductores #6 AWG - #2/0 AWG | Und. | 2
INSTALACION | MTAF-1041 | INSTALACIÓN1Ø (AF) FIN DE LINEA | C-20C | 1002839 | Cruceta de acero galvanizado, perfil "L", de 3"x 3"x 1/4" x 6' | Und. | 2
INSTALACION | MTAF-1041 | INSTALACIÓN1Ø (AF) FIN DE LINEA | C-26A | 1001892 | Grapa de fijación de cable a superficie plana 1/4" p/conductor Cu 2/0-#8 AWG | Und. | 1
INSTALACION | MTAF-1041 | INSTALACIÓN1Ø (AF) FIN DE LINEA | C-39C | 1009963 | CONECTOR ELÁSTICO TIPO CUÑA 2/0 A #2 AL | Und. | 1
INSTALACION | MTAF-1041 | INSTALACIÓN1Ø (AF) FIN DE LINEA | CP-02C | 1009782 | Cable de acero cobreado desnudo #2 AWG; 7 hilos | Mts. | 0.5
INSTALACION | MTAF-1041 | INSTALACIÓN1Ø (AF) FIN DE LINEA | E-2A | 1002390 | TUERCA DE OJO OVAL PARA TORNILO DE 5/8" | Und. | 2
INSTALACION | MTAF-1041 | INSTALACIÓN1Ø (AF) FIN DE LINEA | W-10A | 1002204 | Arandela Presión P/ Tornillo 3/8" | Und. | 4
INSTALACION | MTAF-1041 | INSTALACIÓN1Ø (AF) FIN DE LINEA | W-10b | 1002201 | Arandela Presión P/ Tornillo 1/2'' | Und. | 1
INSTALACION | MTAF-1041 | INSTALACIÓN1Ø (AF) FIN DE LINEA | W-10C | 1002205 | Arandela Presión P/ Tornillo 5/8'' | Und. | 10
INSTALACION | MTAF-1071 | INSTALACIÓN1Ø (AF) VOLADIZO, DOBLE TERMINAL | AC-11A | 1000000 | Aislad T/Carr 3x3-1/8 76x80mm 11/16 53-2 | Und. | 1
INSTALACION | MTAF-1071 | INSTALACIÓN1Ø (AF) VOLADIZO, DOBLE TERMINAL | AR-12A | 1000004 | Aislador Ríg T/ Esp 57-1 C/ Esp y Tuerca | Und. | 6
INSTALACION | MTAF-1071 | INSTALACIÓN1Ø (AF) VOLADIZO, DOBLE TERMINAL | B-1C | 1002283 | Tornillo Esp 4 Tuerc Cuad 5/8"x12" | Und. | 3
INSTALACION | MTAF-1071 | INSTALACIÓN1Ø (AF) VOLADIZO, DOBLE TERMINAL | B-2D | 1002330 | Tornillo Máq Cab Cuad 5/8"x12" | Und. | 3
INSTALACION | MTAF-1071 | INSTALACIÓN1Ø (AF) VOLADIZO, DOBLE TERMINAL | B-2O | 1002311 | TORNILLO DE MAQUINA CABEZA CUAD. 1/2" X 2" | Und. | 1
INSTALACION | MTAF-1071 | INSTALACIÓN1Ø (AF) VOLADIZO, DOBLE TERMINAL | B-5E | 1011855 | Tornillo Maquina Cabeza Hex. 5/8" X 3" | Und. | 1
INSTALACION | MTAF-1071 | INSTALACIÓN1Ø (AF) VOLADIZO, DOBLE TERMINAL | B-7A | 1001238 | Fleje Diag AcerGalv1 3/4x1 3/4x3/16"x60" | Und. | 2
INSTALACION | MTAF-1071 | INSTALACIÓN1Ø (AF) VOLADIZO, DOBLE TERMINAL | C-20D | 1002083 | Cruceta Acer 3"x3"x1/4" Perf L 8'-0" | Und. | 2
INSTALACION | MTAF-1071 | INSTALACIÓN1Ø (AF) VOLADIZO, DOBLE TERMINAL | CP-02A | 1004213 | Cable de acero cobreado desnudo #6 AWG; 3 hilos | Mts. | 3
INSTALACION | MTAF-1071 | INSTALACIÓN1Ø (AF) VOLADIZO, DOBLE TERMINAL | D-1 | 1001263 | Porta Aisl U:1 1/2x1/2"x1/8" Orif 11/16" | Und. | 1
INSTALACION | MTAF-1071 | INSTALACIÓN1Ø (AF) VOLADIZO, DOBLE TERMINAL | E-2A | 1002390 | TUERCA DE OJO OVAL PARA TORNILO DE 5/8" | Und. | 1
INSTALACION | MTAF-1071 | INSTALACIÓN1Ø (AF) VOLADIZO, DOBLE TERMINAL | E-4 | 1004830 | Tuerca cuadrada acero galvanizado para tornillo 5/8” | Und. | 3
INSTALACION | MTAF-1071 | INSTALACIÓN1Ø (AF) VOLADIZO, DOBLE TERMINAL | E-4 | 1004830 | Tuerca cuadrada acero galvanizado para tornillo 5/8” | Und. | 3
INSTALACION | MTAF-1071 | INSTALACIÓN1Ø (AF) VOLADIZO, DOBLE TERMINAL | GCT-ST1 | 1009789 | GRAPA DE CONEXIÓN DOBLE CABLE DE TIERRA SIN TORNILLO | Und. | 2
INSTALACION | MTAF-1071 | INSTALACIÓN1Ø (AF) VOLADIZO, DOBLE TERMINAL | I-2F | 1004822 | Espiga soporte de acero para aislador tipo line-post en punta de poste | Und. | 2
INSTALACION | MTAF-1071 | INSTALACIÓN1Ø (AF) VOLADIZO, DOBLE TERMINAL | W-10b | 1002201 | Arandela Presión P/ Tornillo 1/2'' | Und. | 2
INSTALACION | MTAF-1071 | INSTALACIÓN1Ø (AF) VOLADIZO, DOBLE TERMINAL | W-10C | 1002205 | Arandela Presión P/ Tornillo 5/8'' | Und. | 15
INSTALACION | MTAF-1071 | INSTALACIÓN1Ø (AF) VOLADIZO, DOBLE TERMINAL | W-10D | 1002203 | Arandela de presión para tornillo de 3/4" | Und. | 5
INSTALACION | MTAF-1071 | INSTALACIÓN1Ø (AF) VOLADIZO, DOBLE TERMINAL | W-7A | 1000050 | Alambre # 4 AWG-SDO Aluminio para Ligadura | Mts. | 4
INSTALACION | MTAF-1071 | INSTALACIÓN1Ø (AF) VOLADIZO, DOBLE TERMINAL | W-9C | 1002190 | Arandela Cuad Pln 2 1/4"x2 1/4" 5/8-3/4" | Und. | 15
INSTALACION | P3B-109-1B-M1 | INSTALACIÓNALACIÓN DE POSTE DE METAL DE 3KN DE 9 M, SIN CIMENTACIÓN | PMC-300-9 | 1012341 | Poste Metálico de Chapa 300 daN - 9 m (30’) | Und. | 1
INSTALACION | P3B-109-2C-H1 | INSTALACIÓN DE POSTE DE HORMIGÓN DE 5KN DE 10 M, SIN CIMENTACIÓN | HPV-500-10 | 1002108 | POSTE DE HORMIGÓN PRETENSADO VIBRADO 500 DAN–10.5 M(35’) | Und. | 1
INSTALACION | P3B-109-2C-M1 | INSTALACIÓNALACIÓN DE POSTE DE METAL DE 5KN DE 10 M, SIN CIMENTACIÓN | HPV-500-10 | 1002108 | POSTE DE HORMIGÓN PRETENSADO VIBRADO 500 DAN–10.5 M(35’) | Und. | 1
INSTALACION | P3B-109-3D-M1 | INSTALACIÓNALACIÓN DE POSTE DE METAL DE 6KN DE 12 M, SIN CIMENTACIÓN | PMC-600-12 | 1002102 | Poste Metálico de Chapa 600 daN - 12 m (40’) | Und. | 1
INSTALACION | P3B-109-4D-H1 | INSTALACIÓN DE POSTE DE HORMIGÓN DE 8KN DE 12 M, SIN CIMENTACIÓN | HPV-800-12 | 1009812 | POSTE DE HORMIGÓN PRETENSADO VIBRADO 800 DAN – 12 M (40’) | Und. | 1
INSTALACION | P3B-109-4E-H1 | INSTALACIÓN DE POSTE DE HORMIGÓN DE 8KN DE 14 M, SIN CIMENTACIÓN | HPV-800-14 | 1009813 | Poste de Hormigón Pretensado Vibrado 800 daN – 14 m (45’) | Und. | 1
INSTALACION | P3B-109-4E-M1 | INSTALACIÓNALACIÓN DE POSTE DE METAL DE 8KN DE 14 M, SIN CIMENTACIÓN | PMC-800-14 | 1009796 | Poste Metálico de Chapa 800 daN - 14 m (45’) | Und. | 1
INSTALACION | P3B-110-1B-M1 | INSTALACIÓNALACIÓN DE POSTE DE METAL DE 3KN DE 9 M, CON CIMENTACIÓN | PMC-300-9 | 1012341 | Poste Metálico de Chapa 300 daN - 9 m (30’) | Und. | 1
INSTALACION | P3B-110-2C-H1 | INSTALACIÓN DE POSTE DE HORMIGÓN DE 5KN DE 10 M, CON CIMENTACIÓN | HPV-500-12 | 1002110 | POSTE DE HORMIGÓN PRETENSADO VIBRADO 500 DAN – 12 M (40’) | Und. | 1
INSTALACION | P3B-110-2C-M1 | INSTALACIÓNALACIÓN DE POSTE DE METAL DE 5KN DE 10 M, CON CIMENTACIÓN | PMC-500-10 | 1004250 | Poste Metálico de Chapa 500 daN- 10.5 m(34') | Und. | 1
INSTALACION | P3B-110-3D-M1 | INSTALACIÓNALACIÓN DE POSTE DE METAL DE 6KN DE 12 M, CON CIMENTACIÓN | PMC-600-12 | 1002102 | Poste Metálico de Chapa 600 daN - 12 m (40’) | Und. | 1
INSTALACION | P3B-110-4D-H1 | INSTALACIÓN DE POSTE DE HORMIGÓN DE 8KN DE 12 M, CON CIMENTACIÓN | HPV-800-12 | 1009812 | POSTE DE HORMIGÓN PRETENSADO VIBRADO 800 DAN – 12 M (40’) | Und. | 1
INSTALACION | P3B-110-4E-H1 | INSTALACIÓN DE POSTE DE HORMIGÓN DE 8KN DE 14 M, CON CIMENTACIÓN | HPV-800-14 | 1009813 | Poste de Hormigón Pretensado Vibrado 800 daN – 14 m (45’) | Und. | 1
INSTALACION | P3B-110-4E-M1 | INSTALACIÓNALACIÓN DE POSTE DE METAL DE 8KN DE 14 M, CON CIMENTACIÓN | HPV-800-14 | 1009813 | Poste de Hormigón Pretensado Vibrado 800 daN – 14 m (45’) | Und. | 1
INSTALACION | PR-101 | Puesta a Tierra Interior en Poste de Concreto | B-2O | 1002311 | TORNILLO DE MAQUINA CABEZA CUAD. 1/2" X 2" | Und. | 1
INSTALACION | PR-101 | Puesta a Tierra Interior en Poste de Concreto | C-25BB |  | TERMINAL DE COMPRESION BIMETALICO PARA COND. #2 AWG, 1 AGUJERO | Und. | 1
INSTALACION | PR-101 | Puesta a Tierra Interior en Poste de Concreto | CP-02C | 1009782 | Cable de acero cobreado desnudo #2 AWG; 7 hilos | Mts. | 1.5
INSTALACION | PR-101 | Puesta a Tierra Interior en Poste de Concreto | C-R1D | 1001831 | Conector Galv P/Varilla Tierra 1/2"-5/8" | Und. | 1
INSTALACION | PR-101 | Puesta a Tierra Interior en Poste de Concreto | R-2F | 1001319 | VARILLA DE PUESTA A TIERRA DE COBRE 5/8" X 8' | Und. | 1
INSTALACION | PR-1011 | INSTALACIÓN DE PUESTA A TIERRA EN POSTE DE HORMIGÓN | B-2O | 1002311 | TORNILLO DE MAQUINA CABEZA CUAD. 1/2" X 2" | Und. | 1
INSTALACION | PR-1011 | INSTALACIÓN DE PUESTA A TIERRA EN POSTE DE HORMIGÓN | C-25BB |  | TERMINAL DE COMPRESION BIMETALICO PARA COND. #2 AWG, 1 AGUJERO | Und. | 1
INSTALACION | PR-1011 | INSTALACIÓN DE PUESTA A TIERRA EN POSTE DE HORMIGÓN | CP-02C | 1009782 | Cable de acero cobreado desnudo #2 AWG; 7 hilos | Mts. | 1.5
INSTALACION | PR-1011 | INSTALACIÓN DE PUESTA A TIERRA EN POSTE DE HORMIGÓN | C-R1D | 1001831 | Conector Galv P/Varilla Tierra 1/2"-5/8" | Und. | 1
INSTALACION | PR-1011 | INSTALACIÓN DE PUESTA A TIERRA EN POSTE DE HORMIGÓN | R-2F | 1001319 | VARILLA DE PUESTA A TIERRA DE COBRE 5/8" X 8' | Und. | 1
INSTALACION | PR-1021 | INSTALACIÓNALACIÓN DE PUESTA A TIERRA EXTERIOR POSTE DE HORMIGÓN | C-6HF | 1004753 | Conector elástico tipo cuña 2 – 2 CU AWG | Und. | 1
INSTALACION | PR-1021 | INSTALACIÓNALACIÓN DE PUESTA A TIERRA EXTERIOR POSTE DE HORMIGÓN | CP-02C | 1009782 | Cable de acero cobreado desnudo #2 AWG; 7 hilos | Mts. | 14
INSTALACION | PR-1021 | INSTALACIÓNALACIÓN DE PUESTA A TIERRA EXTERIOR POSTE DE HORMIGÓN | C-R1D | 1001831 | Conector Galv P/Varilla Tierra 1/2"-5/8" | Und. | 1
INSTALACION | PR-1021 | INSTALACIÓNALACIÓN DE PUESTA A TIERRA EXTERIOR POSTE DE HORMIGÓN | R-2F | 1001319 | VARILLA DE PUESTA A TIERRA DE COBRE 5/8" X 8' | Und. | 1
INSTALACION | PR-1031 | Instalación de Puesta a tierra poste de metal | B-2O | 1002311 | TORNILLO DE MAQUINA CABEZA CUAD. 1/2" X 2" | Und. | 1
INSTALACION | PR-1031 | Instalación de Puesta a tierra poste de metal | CP-02C | 1009782 | Cable de acero cobreado desnudo #2 AWG; 7 hilos | Mts. | 1
INSTALACION | PR-1031 | Instalación de Puesta a tierra poste de metal | C-R1D | 1001831 | Conector Galv P/Varilla Tierra 1/2"-5/8" | Und. | 1
INSTALACION | PR-1031 | Instalación de Puesta a tierra poste de metal | GCT-ST1 | 1009789 | GRAPA DE CONEXIÓN DOBLE CABLE DE TIERRA SIN TORNILLO | Und. | 1
INSTALACION | PR-1031 | Instalación de Puesta a tierra poste de metal | R-2F | 1001319 | VARILLA DE PUESTA A TIERRA DE COBRE 5/8" X 8' | Und. | 1
INSTALACION | PR-1031 | Instalación de Puesta a tierra poste de metal | W-10b | 1002201 | Arandela Presión P/ Tornillo 1/2'' | Und. | 1
INSTALACION | PR-2011 | INSTALACIÓNSEC.FUSIBLE 100 A EN POSTE,CON. A LINEA 465 | B-2D | 1002330 | Tornillo Máq Cab Cuad 5/8"x12" | Und. | 2
INSTALACION | PR-2011 | INSTALACIÓNSEC.FUSIBLE 100 A EN POSTE,CON. A LINEA 465 | C-16H | 1009811 | GRAPA DE DERIVACION 8 A 2/0 AWG -8 A 2/0 AWG | Und. | 1
INSTALACION | PR-2011 | INSTALACIÓNSEC.FUSIBLE 100 A EN POSTE,CON. A LINEA 465 | C-40B | 1001756 | Conector elástico tipo cuña 465.4 MCM con estribo. | Und. | 1
INSTALACION | PR-2011 | INSTALACIÓNSEC.FUSIBLE 100 A EN POSTE,CON. A LINEA 465 | CP-02C | 1009782 | Cable de acero cobreado desnudo #2 AWG; 7 hilos | Mts. | 3
INSTALACION | PR-2011 | INSTALACIÓNSEC.FUSIBLE 100 A EN POSTE,CON. A LINEA 465 | S-4AA | 1001287 | SOPRTE EN POSTE, SIMPLE UNIDAD ALT. 10½", DIST A POSTE 12", ORIFICIO11/16" | Und. | 1
INSTALACION | PR-2011 | INSTALACIÓNSEC.FUSIBLE 100 A EN POSTE,CON. A LINEA 465 | SF-11B | 1000613 | Seccionador fusible de 200 A; 15 kV | Und. | 1
INSTALACION | PR-2011 | INSTALACIÓNSEC.FUSIBLE 100 A EN POSTE,CON. A LINEA 465 | W-10C | 1002205 | Arandela Presión P/ Tornillo 5/8'' | Und. | 2
INSTALACION | PR-2011 | INSTALACIÓNSEC.FUSIBLE 100 A EN POSTE,CON. A LINEA 465 | W-9B | 1002191 | ARANDELA CUAD.2 1/4" X 2 1/4" ESP.3/16'' (TORN.5/8"-3/4") | Und. | 2
INSTALACION | SF1-MT1 | INSTALACIÓN SECCIONADOR FUSIBLE 100 A EN POSTE | B-2D | 1002330 | Tornillo Máq Cab Cuad 5/8"x12" | Und. | 2
INSTALACION | SF1-MT1 | INSTALACIÓN SECCIONADOR FUSIBLE 100 A EN POSTE | C-16H | 1009811 | GRAPA DE DERIVACION 8 A 2/0 AWG -8 A 2/0 AWG | Und. | 1
INSTALACION | SF1-MT1 | INSTALACIÓN SECCIONADOR FUSIBLE 100 A EN POSTE | C-6MD | 1001755 | CONECTOR TIPO CUÑA CON ESTRIBO 4/0-2/0 ESTRIBO 2/0 | Und. | 1
INSTALACION | SF1-MT1 | INSTALACIÓN SECCIONADOR FUSIBLE 100 A EN POSTE | CP-02C | 1009782 | Cable de acero cobreado desnudo #2 AWG; 7 hilos | Mts. | 3
INSTALACION | SF1-MT1 | INSTALACIÓN SECCIONADOR FUSIBLE 100 A EN POSTE | S-4AA | 1001287 | SOPRTE EN POSTE, SIMPLE UNIDAD ALT. 10½", DIST A POSTE 12", ORIFICIO11/16" | Und. | 1
INSTALACION | SF1-MT1 | INSTALACIÓN SECCIONADOR FUSIBLE 100 A EN POSTE | SF-11A | 1000610 | Cut-Out 100A 7.8/15kV 95kV BIL Porcelana | Und. | 1
INSTALACION | SF1-MT1 | INSTALACIÓN SECCIONADOR FUSIBLE 100 A EN POSTE | W-10C | 1002205 | Arandela Presión P/ Tornillo 5/8'' | Und. | 2
INSTALACION | SF1-MT1 | INSTALACIÓN SECCIONADOR FUSIBLE 100 A EN POSTE | W-9B | 1002191 | ARANDELA CUAD.2 1/4" X 2 1/4" ESP.3/16'' (TORN.5/8"-3/4") | Und. | 2
INSTALACION | SF1-MT-4/01 | INSTALACIÓNALACIÓN DE SECCIONADOR FUSIBLE EN POSTE 4/0 | B-2D | 1002330 | Tornillo Máq Cab Cuad 5/8"x12" | Und. | 2
INSTALACION | SF1-MT-4/01 | INSTALACIÓNALACIÓN DE SECCIONADOR FUSIBLE EN POSTE 4/0 | C-16H | 1009811 | GRAPA DE DERIVACION 8 A 2/0 AWG -8 A 2/0 AWG | Und. | 1
INSTALACION | SF1-MT-4/01 | INSTALACIÓNALACIÓN DE SECCIONADOR FUSIBLE EN POSTE 4/0 | C-6MD | 1001755 | CONECTOR TIPO CUÑA CON ESTRIBO 4/0-2/0 ESTRIBO 2/0 | Und. | 1
INSTALACION | SF1-MT-4/01 | INSTALACIÓNALACIÓN DE SECCIONADOR FUSIBLE EN POSTE 4/0 | CP-02C | 1009782 | Cable de acero cobreado desnudo #2 AWG; 7 hilos | Mts. | 3
INSTALACION | SF1-MT-4/01 | INSTALACIÓNALACIÓN DE SECCIONADOR FUSIBLE EN POSTE 4/0 | S-4AA | 1001287 | SOPRTE EN POSTE, SIMPLE UNIDAD ALT. 10½", DIST A POSTE 12", ORIFICIO11/16" | Und. | 1
INSTALACION | SF1-MT-4/01 | INSTALACIÓNALACIÓN DE SECCIONADOR FUSIBLE EN POSTE 4/0 | SF-11B | 1000613 | Seccionador fusible de 200 A; 15 kV | Und. | 1
INSTALACION | SF1-MT-4/01 | INSTALACIÓNALACIÓN DE SECCIONADOR FUSIBLE EN POSTE 4/0 | W-10C | 1002205 | Arandela Presión P/ Tornillo 5/8'' | Und. | 2
INSTALACION | SF1-MT-4/01 | INSTALACIÓNALACIÓN DE SECCIONADOR FUSIBLE EN POSTE 4/0 | W-9B | 1002191 | ARANDELA CUAD.2 1/4" X 2 1/4" ESP.3/16'' (TORN.5/8"-3/4") | Und. | 2
INSTALACION | SF1-MT-4651 | INSTALACIÓNALACIÓN DE SECCIONADOR FUSIBLE EN POSTE 465 | B-2D | 1002330 | Tornillo Máq Cab Cuad 5/8"x12" | Und. | 2
INSTALACION | SF1-MT-4651 | INSTALACIÓNALACIÓN DE SECCIONADOR FUSIBLE EN POSTE 465 | C-16H | 1009811 | GRAPA DE DERIVACION 8 A 2/0 AWG -8 A 2/0 AWG | Und. | 1
INSTALACION | SF1-MT-4651 | INSTALACIÓNALACIÓN DE SECCIONADOR FUSIBLE EN POSTE 465 | C-40B | 1001756 | Conector elástico tipo cuña 465.4 MCM con estribo. | Und. | 1
INSTALACION | SF1-MT-4651 | INSTALACIÓNALACIÓN DE SECCIONADOR FUSIBLE EN POSTE 465 | CP-02C | 1009782 | Cable de acero cobreado desnudo #2 AWG; 7 hilos | Mts. | 3
INSTALACION | SF1-MT-4651 | INSTALACIÓNALACIÓN DE SECCIONADOR FUSIBLE EN POSTE 465 | S-4AA | 1001287 | SOPRTE EN POSTE, SIMPLE UNIDAD ALT. 10½", DIST A POSTE 12", ORIFICIO11/16" | Und. | 1
INSTALACION | SF1-MT-4651 | INSTALACIÓNALACIÓN DE SECCIONADOR FUSIBLE EN POSTE 465 | SF-11B | 1000613 | Seccionador fusible de 200 A; 15 kV | Und. | 1
INSTALACION | SF1-MT-4651 | INSTALACIÓNALACIÓN DE SECCIONADOR FUSIBLE EN POSTE 465 | W-10C | 1002205 | Arandela Presión P/ Tornillo 5/8'' | Und. | 2
INSTALACION | SF1-MT-4651 | INSTALACIÓNALACIÓN DE SECCIONADOR FUSIBLE EN POSTE 465 | W-9B | 1002191 | ARANDELA CUAD.2 1/4" X 2 1/4" ESP.3/16'' (TORN.5/8"-3/4") | Und. | 2
INSTALACION | SF2-MT1 | SECCIONADOR FUSIBLE DE LINEA EN CRUCETA | B-2O | 1002311 | TORNILLO DE MAQUINA CABEZA CUAD. 1/2" X 2" | Und. | 1
INSTALACION | SF2-MT1 | SECCIONADOR FUSIBLE DE LINEA EN CRUCETA | C-35K | 1004752 | CONECTOR ELÁSTICO TIPO CUÑA 4/0AWG # 2CU AWG | Und. | 1
INSTALACION | SF2-MT1 | SECCIONADOR FUSIBLE DE LINEA EN CRUCETA | CP-02C | 1009782 | Cable de acero cobreado desnudo #2 AWG; 7 hilos | Mts. | 1
INSTALACION | SF2-MT1 | SECCIONADOR FUSIBLE DE LINEA EN CRUCETA | S-4 | 1001271 | SOPORTE DE DOBLE UNIDAD, DIST. ENTRE AGUJEROS 9" | Und. | 1
INSTALACION | SF2-MT1 | SECCIONADOR FUSIBLE DE LINEA EN CRUCETA | SF-11B | 1000613 | Seccionador fusible de 200 A; 15 kV | Und. | 1
INSTALACION | SF2-MT1 | SECCIONADOR FUSIBLE DE LINEA EN CRUCETA | W-10b | 1002201 | Arandela Presión P/ Tornillo 1/2'' | Und. | 1
INSTALACION | SP2-MT1 | INSTALACIÓN SEC - FUSIBLE 100A Y PARARRAYO EN CRUCETA | AD-4B | 1000807 | Pararrayos de distribución de 9 kV; 12.47 kV. Estrella | Und. | 1
INSTALACION | SP2-MT1 | INSTALACIÓN SEC - FUSIBLE 100A Y PARARRAYO EN CRUCETA | B-2O | 1002311 | TORNILLO DE MAQUINA CABEZA CUAD. 1/2" X 2" | Und. | 1
INSTALACION | SP2-MT1 | INSTALACIÓN SEC - FUSIBLE 100A Y PARARRAYO EN CRUCETA | C-35K | 1004752 | CONECTOR ELÁSTICO TIPO CUÑA 4/0AWG # 2CU AWG | Und. | 1
INSTALACION | SP2-MT1 | INSTALACIÓN SEC - FUSIBLE 100A Y PARARRAYO EN CRUCETA | CP-02C | 1009782 | Cable de acero cobreado desnudo #2 AWG; 7 hilos | Mts. | 1
INSTALACION | SP2-MT1 | INSTALACIÓN SEC - FUSIBLE 100A Y PARARRAYO EN CRUCETA | S-4 | 1001271 | SOPORTE DE DOBLE UNIDAD, DIST. ENTRE AGUJEROS 9" | Und. | 1
INSTALACION | SP2-MT1 | INSTALACIÓN SEC - FUSIBLE 100A Y PARARRAYO EN CRUCETA | SF-11B | 1000613 | Seccionador fusible de 200 A; 15 kV | Und. | 1
INSTALACION | SP2-MT1 | INSTALACIÓN SEC - FUSIBLE 100A Y PARARRAYO EN CRUCETA | W-10b | 1002201 | Arandela Presión P/ Tornillo 1/2'' | Und. | 1
INSTALACION | ST1-MT-B1 | INSTALACIÓNALACION TRANSF.1Ø T/CSP DE 25KVA C/PROT BUSHING BT | B-2E | 1002331 | Tornillo de máquina acero galvanizado cabeza cuadrada 5/8” x 14” | Und. | 2
INSTALACION | ST1-MT-B1 | INSTALACIÓNALACION TRANSF.1Ø T/CSP DE 25KVA C/PROT BUSHING BT | C-6HF | 1004753 | Conector elástico tipo cuña 2 – 2 CU AWG | Und. | 1
INSTALACION | ST1-MT-B1 | INSTALACIÓNALACION TRANSF.1Ø T/CSP DE 25KVA C/PROT BUSHING BT | CP-02C | 1009782 | Cable de acero cobreado desnudo #2 AWG; 7 hilos | Mts. | 3
INSTALACION | ST1-MT-B1 | INSTALACIÓNALACION TRANSF.1Ø T/CSP DE 25KVA C/PROT BUSHING BT | E-4 | 1004830 | Tuerca cuadrada acero galvanizado para tornillo 5/8” | Und. | 1
INSTALACION | ST1-MT-B1 | INSTALACIÓNALACION TRANSF.1Ø T/CSP DE 25KVA C/PROT BUSHING BT | FU-11C | 1009964 | Fusible de Expulsión 3.5 A; tipo D | Und. | 1
INSTALACION | ST1-MT-B1 | INSTALACIÓNALACION TRANSF.1Ø T/CSP DE 25KVA C/PROT BUSHING BT | GCT-ST1 | 1009789 | GRAPA DE CONEXIÓN DOBLE CABLE DE TIERRA SIN TORNILLO | Und. | 1
INSTALACION | ST1-MT-B1 | INSTALACIÓNALACION TRANSF.1Ø T/CSP DE 25KVA C/PROT BUSHING BT | T-6DAF | 1009596 | TRANSF.1Ø 25KVA 7.2-12.47KV /120-240V TIPO-CSP AF C/PROT. BUSHING BT | Und. | 1
INSTALACION | ST1-MT-B1 | INSTALACIÓNALACION TRANSF.1Ø T/CSP DE 25KVA C/PROT BUSHING BT | W-10C | 1002205 | Arandela Presión P/ Tornillo 5/8'' | Und. | 2
INSTALACION | ST1-MT-B1 | INSTALACIÓNALACION TRANSF.1Ø T/CSP DE 25KVA C/PROT BUSHING BT | W-9B | 1002191 | ARANDELA CUAD.2 1/4" X 2 1/4" ESP.3/16'' (TORN.5/8"-3/4") | Und. | 2
INSTALACION | ST1-MT-C1 | INSTALACIÓNALACION TRANSF.1Ø T/CSP DE 37.5KVA C/PROT BUSHING BT | B-2E | 1002331 | Tornillo de máquina acero galvanizado cabeza cuadrada 5/8” x 14” | Und. | 2
INSTALACION | ST1-MT-C1 | INSTALACIÓNALACION TRANSF.1Ø T/CSP DE 37.5KVA C/PROT BUSHING BT | C-6HF | 1004753 | Conector elástico tipo cuña 2 – 2 CU AWG | Und. | 1
INSTALACION | ST1-MT-C1 | INSTALACIÓNALACION TRANSF.1Ø T/CSP DE 37.5KVA C/PROT BUSHING BT | CP-02C | 1009782 | Cable de acero cobreado desnudo #2 AWG; 7 hilos | Mts. | 3
INSTALACION | ST1-MT-C1 | INSTALACIÓNALACION TRANSF.1Ø T/CSP DE 37.5KVA C/PROT BUSHING BT | E-4 | 1004830 | Tuerca cuadrada acero galvanizado para tornillo 5/8” | Und. | 1
INSTALACION | ST1-MT-C1 | INSTALACIÓNALACION TRANSF.1Ø T/CSP DE 37.5KVA C/PROT BUSHING BT | FU-11G | 1006659 | Fusible de Expulsión 5.2 A; tipo D | Und. | 1
INSTALACION | ST1-MT-C1 | INSTALACIÓNALACION TRANSF.1Ø T/CSP DE 37.5KVA C/PROT BUSHING BT | GCT-ST1 | 1009789 | GRAPA DE CONEXIÓN DOBLE CABLE DE TIERRA SIN TORNILLO | Und. | 1
INSTALACION | ST1-MT-C1 | INSTALACIÓNALACION TRANSF.1Ø T/CSP DE 37.5KVA C/PROT BUSHING BT | T-6EAF | 1009597 | TRANSF.1Ø 37.5KVA 7.2-12.47KV /120-240V TIPO-CSP AF C/PROT. BUSHING BT | Und. | 1
INSTALACION | ST1-MT-C1 | INSTALACIÓNALACION TRANSF.1Ø T/CSP DE 37.5KVA C/PROT BUSHING BT | W-10C | 1002205 | Arandela Presión P/ Tornillo 5/8'' | Und. | 2
INSTALACION | ST1-MT-C1 | INSTALACIÓNALACION TRANSF.1Ø T/CSP DE 37.5KVA C/PROT BUSHING BT | W-9B | 1002191 | ARANDELA CUAD.2 1/4" X 2 1/4" ESP.3/16'' (TORN.5/8"-3/4") | Und. | 2
INSTALACION | ST1-MT-D1 | INSTALACIÓNALACION TRANSF.1Ø T/CSP DE 50 KVA C/PROT BUSHING BT | B-2E | 1002331 | Tornillo de máquina acero galvanizado cabeza cuadrada 5/8” x 14” | Und. | 2
INSTALACION | ST1-MT-D1 | INSTALACIÓNALACION TRANSF.1Ø T/CSP DE 50 KVA C/PROT BUSHING BT | C-6HF | 1004753 | Conector elástico tipo cuña 2 – 2 CU AWG | Und. | 1
INSTALACION | ST1-MT-D1 | INSTALACIÓNALACION TRANSF.1Ø T/CSP DE 50 KVA C/PROT BUSHING BT | CP-02C | 1009782 | Cable de acero cobreado desnudo #2 AWG; 7 hilos | Mts. | 3
INSTALACION | ST1-MT-D1 | INSTALACIÓNALACION TRANSF.1Ø T/CSP DE 50 KVA C/PROT BUSHING BT | E-4 | 1004830 | Tuerca cuadrada acero galvanizado para tornillo 5/8” | Und. | 1
INSTALACION | ST1-MT-D1 | INSTALACIÓNALACION TRANSF.1Ø T/CSP DE 50 KVA C/PROT BUSHING BT | FU-11J | 1000650 | Fusible de Expulsión 7 A; tipo D | Und. | 1
INSTALACION | ST1-MT-D1 | INSTALACIÓNALACION TRANSF.1Ø T/CSP DE 50 KVA C/PROT BUSHING BT | GCT-ST1 | 1009789 | GRAPA DE CONEXIÓN DOBLE CABLE DE TIERRA SIN TORNILLO | Und. | 1
INSTALACION | ST1-MT-D1 | INSTALACIÓNALACION TRANSF.1Ø T/CSP DE 50 KVA C/PROT BUSHING BT | T-6FAF | 1009598 | TRANSF.1Ø 50 KVA 7.2-12.47KV /120-240V TIPO-CSP AF C/PROT. BUSHING BT | Und. | 1
INSTALACION | ST1-MT-D1 | INSTALACIÓNALACION TRANSF.1Ø T/CSP DE 50 KVA C/PROT BUSHING BT | W-10C | 1002205 | Arandela Presión P/ Tornillo 5/8'' | Und. | 2
INSTALACION | ST1-MT-D1 | INSTALACIÓNALACION TRANSF.1Ø T/CSP DE 50 KVA C/PROT BUSHING BT | W-9B | 1002191 | ARANDELA CUAD.2 1/4" X 2 1/4" ESP.3/16'' (TORN.5/8"-3/4") | Und. | 2
INSTALACION | ST1-MT-E1 | INSTALACIÓNALACION TRANSF.1Ø T/CSP DE 75 KVA C/PROT BUSHING BT | B-2E | 1002331 | Tornillo de máquina acero galvanizado cabeza cuadrada 5/8” x 14” | Und. | 2
INSTALACION | ST1-MT-E1 | INSTALACIÓNALACION TRANSF.1Ø T/CSP DE 75 KVA C/PROT BUSHING BT | C-6HF | 1004753 | Conector elástico tipo cuña 2 – 2 CU AWG | Und. | 1
INSTALACION | ST1-MT-E1 | INSTALACIÓNALACION TRANSF.1Ø T/CSP DE 75 KVA C/PROT BUSHING BT | CP-02C | 1009782 | Cable de acero cobreado desnudo #2 AWG; 7 hilos | Mts. | 3
INSTALACION | ST1-MT-E1 | INSTALACIÓNALACION TRANSF.1Ø T/CSP DE 75 KVA C/PROT BUSHING BT | E-4 | 1004830 | Tuerca cuadrada acero galvanizado para tornillo 5/8” | Und. | 1
INSTALACION | ST1-MT-E1 | INSTALACIÓNALACION TRANSF.1Ø T/CSP DE 75 KVA C/PROT BUSHING BT | FU-11M | 1000648 | Fusible de Expulsión 10.4 A; tipo D | Und. | 1
INSTALACION | ST1-MT-E1 | INSTALACIÓNALACION TRANSF.1Ø T/CSP DE 75 KVA C/PROT BUSHING BT | GCT-ST1 | 1009789 | GRAPA DE CONEXIÓN DOBLE CABLE DE TIERRA SIN TORNILLO | Und. | 1
INSTALACION | ST1-MT-E1 | INSTALACIÓNALACION TRANSF.1Ø T/CSP DE 75 KVA C/PROT BUSHING BT | TPAF-AP12D | 1009599 | TRAF TIP POS MON 1BOR AUT ANT 12.47KV 75 | Und. | 1
INSTALACION | ST1-MT-E1 | INSTALACIÓNALACION TRANSF.1Ø T/CSP DE 75 KVA C/PROT BUSHING BT | W-10C | 1002205 | Arandela Presión P/ Tornillo 5/8'' | Und. | 2
INSTALACION | ST1-MT-E1 | INSTALACIÓNALACION TRANSF.1Ø T/CSP DE 75 KVA C/PROT BUSHING BT | W-9B | 1002191 | ARANDELA CUAD.2 1/4" X 2 1/4" ESP.3/16'' (TORN.5/8"-3/4") | Und. | 2
INSTALACION | ST2-MT | SOPORTE PARA BANCO DE TRANSFORMADORES DE BAJA CAPACIDAD EN POSTE | B-2F | 1002318 | Tornillo Máq Cab Cuad 3/4"x12" | Und. | 3
INSTALACION | ST2-MT | SOPORTE PARA BANCO DE TRANSFORMADORES DE BAJA CAPACIDAD EN POSTE | B-8A | 1001277 | SOPORTE PARA BANCO DE TRANSFORMADORES DE BAJA CAPACIDAD | Und. | 1
INSTALACION | ST2-MT | SOPORTE PARA BANCO DE TRANSFORMADORES DE BAJA CAPACIDAD EN POSTE | W-10D | 1002203 | Arandela de presión para tornillo de 3/4" | Und. | 3
INSTALACION | ST2-MT | SOPORTE PARA BANCO DE TRANSFORMADORES DE BAJA CAPACIDAD EN POSTE | W-9C | 1002190 | Arandela Cuad Pln 2 1/4"x2 1/4" 5/8-3/4" | Und. | 3
INSTALACION | SUAF-BT | Instalación de Suspensión AF para Baja Tension en Cruceta | AC-11A | 1000000 | Aislad T/Carr 3x3-1/8 76x80mm 11/16 53-2 | Und. | 1
INSTALACION | SUAF-BT | Instalación de Suspensión AF para Baja Tension en Cruceta | B-5E | 1011855 | Tornillo Maquina Cabeza Hex. 5/8" X 3" | Und. | 1
INSTALACION | SUAF-BT | Instalación de Suspensión AF para Baja Tension en Cruceta | D-1B | 1004814 | Porta aislador en "V"; 6 1/4" x 3 5/8" x 1 7/32 x 7/32'' | Und. | 1
INSTALACION | SUAF-BT | Instalación de Suspensión AF para Baja Tension en Cruceta | E-2A | 1002390 | TUERCA DE OJO OVAL PARA TORNILO DE 5/8" | Und. | 1
INSTALACION | SUAF-BT | Instalación de Suspensión AF para Baja Tension en Cruceta | W-10C | 1002205 | Arandela Presión P/ Tornillo 5/8'' | Und. | 2
INSTALACION | SUAF-BT | Instalación de Suspensión AF para Baja Tension en Cruceta | W-9C | 1002190 | Arandela Cuad Pln 2 1/4"x2 1/4" 5/8-3/4" | Und. | 2
INSTALACION | SUAF-BT1 | Instalación de Suspensión AF para Baja Tension en Cruceta | AC-11A | 1000000 | Aislad T/Carr 3x3-1/8 76x80mm 11/16 53-2 | Und. | 1
INSTALACION | SUAF-BT1 | Instalación de Suspensión AF para Baja Tension en Cruceta | B-5E | 1011855 | Tornillo Maquina Cabeza Hex. 5/8" X 3" | Und. | 1
INSTALACION | SUAF-BT1 | Instalación de Suspensión AF para Baja Tension en Cruceta | C-35K | 1004752 | CONECTOR ELÁSTICO TIPO CUÑA 4/0AWG # 2CU AWG | Und. | 1
INSTALACION | SUAF-BT1 | Instalación de Suspensión AF para Baja Tension en Cruceta | D-1B | 1004814 | Porta aislador en "V"; 6 1/4" x 3 5/8" x 1 7/32 x 7/32'' | Und. | 1
INSTALACION | SUAF-BT1 | Instalación de Suspensión AF para Baja Tension en Cruceta | E-2A | 1002390 | TUERCA DE OJO OVAL PARA TORNILO DE 5/8" | Und. | 1
INSTALACION | SUAF-BT1 | Instalación de Suspensión AF para Baja Tension en Cruceta | W-10C | 1002205 | Arandela Presión P/ Tornillo 5/8'' | Und. | 1
INSTALACION | SU-BT1 | MONTAJE SUSPENSION BT, LINEA EN ANGULO DE 6° A 60° | AC-11A | 1000000 | Aislad T/Carr 3x3-1/8 76x80mm 11/16 53-2 | Und. | 1
INSTALACION | SU-BT1 | MONTAJE SUSPENSION BT, LINEA EN ANGULO DE 6° A 60° | D-1 | 1001263 | Porta Aisl U:1 1/2x1/2"x1/8" Orif 11/16" | Und. | 1
INSTALACION | SU-BT1 | MONTAJE SUSPENSION BT, LINEA EN ANGULO DE 6° A 60° | S-1C | 1002347 | TORNILLO PARA AISLADOR TIPO CARRETE 5/8" X 14". | Und. | 1
INSTALACION | SU-BT1 | MONTAJE SUSPENSION BT, LINEA EN ANGULO DE 6° A 60° | W-10C | 1002205 | Arandela Presión P/ Tornillo 5/8'' | Und. | 1
INSTALACION | SU-BT1 | MONTAJE SUSPENSION BT, LINEA EN ANGULO DE 6° A 60° | W-7A | 1000050 | Alambre # 4 AWG-SDO Aluminio para Ligadura | Mts. | 1
INSTALACION | SU-BT1 | MONTAJE SUSPENSION BT, LINEA EN ANGULO DE 6° A 60° | W-9B | 1002191 | ARANDELA CUAD.2 1/4" X 2 1/4" ESP.3/16'' (TORN.5/8"-3/4") | Und. | 1
INSTALACION | TC-1B1 | Instalación de Tendido de Conductor 1∅ AAAC 2/0 | CM-01C | 1000163 | CONDUCTOR DESNUDO AAAC 2/0 | Mts. | 1.05
INSTALACION | TC-1C1 | INSTALACIÓN DE TENDIDO DE CONDUCTOR 1∅ AAAC 4/0 | CM-01E | 1000164 | Conductor AAAC 4/0 AWG (Alliance) | Mts. | 1.05
INSTALACION | TC-1D1 | INSTALACIÓN DE TENDIDO DE CONDUCTOR 1∅ 465 MCM | CM-01G | 1000165 | Conductor AAAC 465.4 MCM (Cairo) | Mts. | 1.05
INSTALACION | TCC-1A1 | INSTALACIÓNALACIÓN DE TENDIDO DE CONDUCTOR CONCENTRICO 3X #4 CU | CS-32D | 1009755 | Conductor concéntrico de Cu 3 x 4 AWG | Mts. | 1.05
INSTALACION | TCC-2A1 | INSTALACIÓNALACIÓN DE TENDIDO DE CONDUCTOR CONCÉNTRICO 3X # 6 AL | CS-33C | 1000102 | Conductor concéntrico de Al 3 x #6 AWG | Mts. | 1.05
INSTALACION | TCSP-100-B | INST TRANSFORMADOR 1Ø TIPO POSTE-CSP DE 25 KVA | B-2E | 1002331 | Tornillo de máquina acero galvanizado cabeza cuadrada 5/8” x 14” | Und. | 2
INSTALACION | TCSP-100-B | INST TRANSFORMADOR 1Ø TIPO POSTE-CSP DE 25 KVA | C-6HF | 1004753 | Conector elástico tipo cuña 2 – 2 CU AWG | Und. | 1
INSTALACION | TCSP-100-B | INST TRANSFORMADOR 1Ø TIPO POSTE-CSP DE 25 KVA | CP-02C | 1009782 | Cable de acero cobreado desnudo #2 AWG; 7 hilos | Mts. | 3
INSTALACION | TCSP-100-B | INST TRANSFORMADOR 1Ø TIPO POSTE-CSP DE 25 KVA | FU-11C | 1009964 | Fusible de Expulsión 3.5 A; tipo D | Und. | 1
INSTALACION | TCSP-100-B | INST TRANSFORMADOR 1Ø TIPO POSTE-CSP DE 25 KVA | GCT-ST1 | 1009789 | GRAPA DE CONEXIÓN DOBLE CABLE DE TIERRA SIN TORNILLO | Und. | 1
INSTALACION | TCSP-100-B | INST TRANSFORMADOR 1Ø TIPO POSTE-CSP DE 25 KVA | T-6DAF | 1009596 | TRANSF.1Ø 25KVA 7.2-12.47KV /120-240V TIPO-CSP AF C/PROT. BUSHING BT | Und. | 1
INSTALACION | TCSP-100-B | INST TRANSFORMADOR 1Ø TIPO POSTE-CSP DE 25 KVA | W-10C | 1002205 | Arandela Presión P/ Tornillo 5/8'' | Und. | 2
INSTALACION | TCSP-100-B | INST TRANSFORMADOR 1Ø TIPO POSTE-CSP DE 25 KVA | W-9B | 1002191 | ARANDELA CUAD.2 1/4" X 2 1/4" ESP.3/16'' (TORN.5/8"-3/4") | Und. | 2
INSTALACION | TCSP-100-C | INST TRANSFORMADOR 1Ø TIPO POSTE-CSP DE 37.5 KVA | B-2E | 1002331 | Tornillo de máquina acero galvanizado cabeza cuadrada 5/8” x 14” | Und. | 2
INSTALACION | TCSP-100-C | INST TRANSFORMADOR 1Ø TIPO POSTE-CSP DE 37.5 KVA | C-6HF | 1004753 | Conector elástico tipo cuña 2 – 2 CU AWG | Und. | 1
INSTALACION | TCSP-100-C | INST TRANSFORMADOR 1Ø TIPO POSTE-CSP DE 37.5 KVA | CP-02C | 1009782 | Cable de acero cobreado desnudo #2 AWG; 7 hilos | Mts. | 3
INSTALACION | TCSP-100-C | INST TRANSFORMADOR 1Ø TIPO POSTE-CSP DE 37.5 KVA | E-4 | 1004830 | Tuerca cuadrada acero galvanizado para tornillo 5/8” | Und. | 1
INSTALACION | TCSP-100-C | INST TRANSFORMADOR 1Ø TIPO POSTE-CSP DE 37.5 KVA | FU-11G | 1006659 | Fusible de Expulsión 5.2 A; tipo D | Und. | 1
INSTALACION | TCSP-100-C | INST TRANSFORMADOR 1Ø TIPO POSTE-CSP DE 37.5 KVA | GCT-ST1 | 1009789 | GRAPA DE CONEXIÓN DOBLE CABLE DE TIERRA SIN TORNILLO | Und. | 1
INSTALACION | TCSP-100-C | INST TRANSFORMADOR 1Ø TIPO POSTE-CSP DE 37.5 KVA | T-6EAF | 1009597 | TRANSF.1Ø 37.5KVA 7.2-12.47KV /120-240V TIPO-CSP AF C/PROT. BUSHING BT | Und. | 1
INSTALACION | TCSP-100-C | INST TRANSFORMADOR 1Ø TIPO POSTE-CSP DE 37.5 KVA | W-10C | 1002205 | Arandela Presión P/ Tornillo 5/8'' | Und. | 2
INSTALACION | TCSP-100-C | INST TRANSFORMADOR 1Ø TIPO POSTE-CSP DE 37.5 KVA | W-9B | 1002191 | ARANDELA CUAD.2 1/4" X 2 1/4" ESP.3/16'' (TORN.5/8"-3/4") | Und. | 2
INSTALACION | TCSP-100-D | INST TRANSFORMADOR 1Ø TIPO POSTE-CSP DE 50 KVA | B-2E | 1002331 | Tornillo de máquina acero galvanizado cabeza cuadrada 5/8” x 14” | Und. | 2
INSTALACION | TCSP-100-D | INST TRANSFORMADOR 1Ø TIPO POSTE-CSP DE 50 KVA | C-6HF | 1004753 | Conector elástico tipo cuña 2 – 2 CU AWG | Und. | 1
INSTALACION | TCSP-100-D | INST TRANSFORMADOR 1Ø TIPO POSTE-CSP DE 50 KVA | CP-02C | 1009782 | Cable de acero cobreado desnudo #2 AWG; 7 hilos | Mts. | 3
INSTALACION | TCSP-100-D | INST TRANSFORMADOR 1Ø TIPO POSTE-CSP DE 50 KVA | E-4 | 1004830 | Tuerca cuadrada acero galvanizado para tornillo 5/8” | Und. | 1
INSTALACION | TCSP-100-D | INST TRANSFORMADOR 1Ø TIPO POSTE-CSP DE 50 KVA | FU-11J | 1000650 | Fusible de Expulsión 7 A; tipo D | Und. | 1
INSTALACION | TCSP-100-D | INST TRANSFORMADOR 1Ø TIPO POSTE-CSP DE 50 KVA | GCT-ST1 | 1009789 | GRAPA DE CONEXIÓN DOBLE CABLE DE TIERRA SIN TORNILLO | Und. | 1
INSTALACION | TCSP-100-D | INST TRANSFORMADOR 1Ø TIPO POSTE-CSP DE 50 KVA | T-6FAF | 1009598 | TRANSF.1Ø 50 KVA 7.2-12.47KV /120-240V TIPO-CSP AF C/PROT. BUSHING BT | Und. | 1
INSTALACION | TCSP-100-D | INST TRANSFORMADOR 1Ø TIPO POSTE-CSP DE 50 KVA | W-10C | 1002205 | Arandela Presión P/ Tornillo 5/8'' | Und. | 2
INSTALACION | TCSP-100-D | INST TRANSFORMADOR 1Ø TIPO POSTE-CSP DE 50 KVA | W-9B | 1002191 | ARANDELA CUAD.2 1/4" X 2 1/4" ESP.3/16'' (TORN.5/8"-3/4") | Und. | 2
INSTALACION | TCSP-100-E | INST TRANSFORMADOR 1Ø TIPO POSTE-CSP DE 75 KVA | B-2E | 1002331 | Tornillo de máquina acero galvanizado cabeza cuadrada 5/8” x 14” | Und. | 2
INSTALACION | TCSP-100-E | INST TRANSFORMADOR 1Ø TIPO POSTE-CSP DE 75 KVA | C-6HF | 1004753 | Conector elástico tipo cuña 2 – 2 CU AWG | Und. | 1
INSTALACION | TCSP-100-E | INST TRANSFORMADOR 1Ø TIPO POSTE-CSP DE 75 KVA | CP-02C | 1009782 | Cable de acero cobreado desnudo #2 AWG; 7 hilos | Mts. | 3
INSTALACION | TCSP-100-E | INST TRANSFORMADOR 1Ø TIPO POSTE-CSP DE 75 KVA | E-4 | 1004830 | Tuerca cuadrada acero galvanizado para tornillo 5/8” | Und. | 1
INSTALACION | TCSP-100-E | INST TRANSFORMADOR 1Ø TIPO POSTE-CSP DE 75 KVA | FU-11M | 1000648 | Fusible de Expulsión 10.4 A; tipo D | Und. | 1
INSTALACION | TCSP-100-E | INST TRANSFORMADOR 1Ø TIPO POSTE-CSP DE 75 KVA | GCT-ST1 | 1009789 | GRAPA DE CONEXIÓN DOBLE CABLE DE TIERRA SIN TORNILLO | Und. | 1
INSTALACION | TCSP-100-E | INST TRANSFORMADOR 1Ø TIPO POSTE-CSP DE 75 KVA | TPAF-AP12D | 1009599 | TRAF TIP POS MON 1BOR AUT ANT 12.47KV 75 | Und. | 1
INSTALACION | TCSP-100-E | INST TRANSFORMADOR 1Ø TIPO POSTE-CSP DE 75 KVA | W-10C | 1002205 | Arandela Presión P/ Tornillo 5/8'' | Und. | 2
INSTALACION | TCSP-100-E | INST TRANSFORMADOR 1Ø TIPO POSTE-CSP DE 75 KVA | W-9B | 1002191 | ARANDELA CUAD.2 1/4" X 2 1/4" ESP.3/16'' (TORN.5/8"-3/4") | Und. | 2
INSTALACION | TCSP-100-F | INST TRANSFORMADOR 1Ø TIPO POSTE-CSP DE 100 KVA | B-2E | 1002331 | Tornillo de máquina acero galvanizado cabeza cuadrada 5/8” x 14” | Und. | 2
INSTALACION | TCSP-100-F | INST TRANSFORMADOR 1Ø TIPO POSTE-CSP DE 100 KVA | C-6HF | 1004753 | Conector elástico tipo cuña 2 – 2 CU AWG | Und. | 1
INSTALACION | TCSP-100-F | INST TRANSFORMADOR 1Ø TIPO POSTE-CSP DE 100 KVA | CP-02C | 1009782 | Cable de acero cobreado desnudo #2 AWG; 7 hilos | Mts. | 3
INSTALACION | TCSP-100-F | INST TRANSFORMADOR 1Ø TIPO POSTE-CSP DE 100 KVA | E-4 | 1004830 | Tuerca cuadrada acero galvanizado para tornillo 5/8” | Und. | 1
INSTALACION | TCSP-100-F | INST TRANSFORMADOR 1Ø TIPO POSTE-CSP DE 100 KVA | FU-11M | 1000648 | Fusible de Expulsión 10.4 A; tipo D | Und. | 1
INSTALACION | TCSP-100-F | INST TRANSFORMADOR 1Ø TIPO POSTE-CSP DE 100 KVA | GCT-ST1 | 1009789 | GRAPA DE CONEXIÓN DOBLE CABLE DE TIERRA SIN TORNILLO | Und. | 1
INSTALACION | TCSP-100-F | INST TRANSFORMADOR 1Ø TIPO POSTE-CSP DE 100 KVA | W-10C | 1002205 | Arandela Presión P/ Tornillo 5/8'' | Und. | 2
INSTALACION | TCSP-100-F | INST TRANSFORMADOR 1Ø TIPO POSTE-CSP DE 100 KVA | W-9B | 1002191 | ARANDELA CUAD.2 1/4" X 2 1/4" ESP.3/16'' (TORN.5/8"-3/4") | Und. | 2
INSTALACION | TCSP-100-F | INST TRANSFORMADOR 1Ø TIPO POSTE-CSP DE 100 KVA |  | 10095100 | Transf M 100kVA 7.2kV 120-240V CSP AF | Und. | 1
INSTALACION | TR-102A | INSTALACION BANCO DE TRANSFORMADOR DE 15 KVA | B-2F | 1002318 | Tornillo Máq Cab Cuad 3/4"x12" | Und. | 3
INSTALACION | TR-102A | INSTALACION BANCO DE TRANSFORMADOR DE 15 KVA | B-5E | 1011855 | Tornillo Maquina Cabeza Hex. 5/8" X 3" | Und. | 6
INSTALACION | TR-102A | INSTALACION BANCO DE TRANSFORMADOR DE 15 KVA | B-8A | 1001277 | SOPORTE PARA BANCO DE TRANSFORMADORES DE BAJA CAPACIDAD | Und. | 1
INSTALACION | TR-102A | INSTALACION BANCO DE TRANSFORMADOR DE 15 KVA | TP | 1002693 | Transf Monof 15kVA 7.2kV 120-240V | Und. | 3
INSTALACION | TR-102A | INSTALACION BANCO DE TRANSFORMADOR DE 15 KVA | W-10C | 1002205 | Arandela Presión P/ Tornillo 5/8'' | Und. | 6
INSTALACION | TR-102A | INSTALACION BANCO DE TRANSFORMADOR DE 15 KVA | W-10D | 1002203 | Arandela de presión para tornillo de 3/4" | Und. | 3
INSTALACION | TR-102A | INSTALACION BANCO DE TRANSFORMADOR DE 15 KVA | W-9C | 1002190 | Arandela Cuad Pln 2 1/4"x2 1/4" 5/8-3/4" | Und. | 3
INSTALACION | TR-102C | INST BANCO DE TRANSFORMADORES DE 37.5 KVA | 1002715 | 1002715 | Transf Monof 37.5kVA 7.2kV 120-240V | Und. | 3
INSTALACION | TR-102C | INST BANCO DE TRANSFORMADORES DE 37.5 KVA | B-2F | 1002318 | Tornillo Máq Cab Cuad 3/4"x12" | Und. | 3
INSTALACION | TR-102C | INST BANCO DE TRANSFORMADORES DE 37.5 KVA | B-5E | 1011855 | Tornillo Maquina Cabeza Hex. 5/8" X 3" | Und. | 6
INSTALACION | TR-102C | INST BANCO DE TRANSFORMADORES DE 37.5 KVA | B-8A | 1001277 | SOPORTE PARA BANCO DE TRANSFORMADORES DE BAJA CAPACIDAD | Und. | 1
INSTALACION | TR-102C | INST BANCO DE TRANSFORMADORES DE 37.5 KVA | W-10C | 1002205 | Arandela Presión P/ Tornillo 5/8'' | Und. | 6
INSTALACION | TR-102C | INST BANCO DE TRANSFORMADORES DE 37.5 KVA | W-10D | 1002203 | Arandela de presión para tornillo de 3/4" | Und. | 3
INSTALACION | TR-102C | INST BANCO DE TRANSFORMADORES DE 37.5 KVA | W-9C | 1002190 | Arandela Cuad Pln 2 1/4"x2 1/4" 5/8-3/4" | Und. | 3
INSTALACION | TR-102D | INSTALACION BANCO DE TRANSFORMADORES 50 KVA | 1002724 | 1002724 | Transf Monof 50kVA 7.2kV 120-240V | Und. | 3
INSTALACION | TR-102D | INSTALACION BANCO DE TRANSFORMADORES 50 KVA | B-2F | 1002318 | Tornillo Máq Cab Cuad 3/4"x12" | Und. | 3
INSTALACION | TR-102D | INSTALACION BANCO DE TRANSFORMADORES 50 KVA | B-5E | 1011855 | Tornillo Maquina Cabeza Hex. 5/8" X 3" | Und. | 6
INSTALACION | TR-102D | INSTALACION BANCO DE TRANSFORMADORES 50 KVA | B-8A | 1001277 | SOPORTE PARA BANCO DE TRANSFORMADORES DE BAJA CAPACIDAD | Und. | 1
INSTALACION | TR-102D | INSTALACION BANCO DE TRANSFORMADORES 50 KVA | W-10C | 1002205 | Arandela Presión P/ Tornillo 5/8'' | Und. | 6
INSTALACION | TR-102D | INSTALACION BANCO DE TRANSFORMADORES 50 KVA | W-10D | 1002203 | Arandela de presión para tornillo de 3/4" | Und. | 3
INSTALACION | TR-102D | INSTALACION BANCO DE TRANSFORMADORES 50 KVA | W-9C | 1002190 | Arandela Cuad Pln 2 1/4"x2 1/4" 5/8-3/4" | Und. | 3
INSTALACION | TR-102E | INSTALACION BANCO DE TRANSFORMADORES DE 75 KVA | 1002733 | 1002733 | Transf Monof 75kVA 7.2kV 120-240V | Und. | 3
INSTALACION | TR-102E | INSTALACION BANCO DE TRANSFORMADORES DE 75 KVA | B-2F | 1002318 | Tornillo Máq Cab Cuad 3/4"x12" | Und. | 3
INSTALACION | TR-102E | INSTALACION BANCO DE TRANSFORMADORES DE 75 KVA | B-5E | 1011855 | Tornillo Maquina Cabeza Hex. 5/8" X 3" | Und. | 6
INSTALACION | TR-102E | INSTALACION BANCO DE TRANSFORMADORES DE 75 KVA | B-8A | 1001277 | SOPORTE PARA BANCO DE TRANSFORMADORES DE BAJA CAPACIDAD | Und. | 1
INSTALACION | TR-102E | INSTALACION BANCO DE TRANSFORMADORES DE 75 KVA | W-10C | 1002205 | Arandela Presión P/ Tornillo 5/8'' | Und. | 6
INSTALACION | TR-102E | INSTALACION BANCO DE TRANSFORMADORES DE 75 KVA | W-10D | 1002203 | Arandela de presión para tornillo de 3/4" | Und. | 3
INSTALACION | TR-102E | INSTALACION BANCO DE TRANSFORMADORES DE 75 KVA | W-9C | 1002190 | Arandela Cuad Pln 2 1/4"x2 1/4" 5/8-3/4" | Und. | 3
INSTALACION | TRAN-08 | INSTALACIÓN TRAFO MONOF. SOBRE POSTE, 19.2KV/120-240 V 300KVA | 1015093 | 1015093 | Fusible de expulsión tipo D, 32A | Und. | 1
INSTALACION | TRAN-08 | INSTALACIÓN TRAFO MONOF. SOBRE POSTE, 19.2KV/120-240 V 300KVA | AC-11A | 1000000 | Aislad T/Carr 3x3-1/8 76x80mm 11/16 53-2 | Und. | 1
INSTALACION | TRAN-08 | INSTALACIÓN TRAFO MONOF. SOBRE POSTE, 19.2KV/120-240 V 300KVA | B-2D | 1002330 | Tornillo Máq Cab Cuad 5/8"x12" | Und. | 2
INSTALACION | TRAN-08 | INSTALACIÓN TRAFO MONOF. SOBRE POSTE, 19.2KV/120-240 V 300KVA | CP-02C | 1009782 | Cable de acero cobreado desnudo #2 AWG; 7 hilos | Mts. | 1
INSTALACION | TRAN-08 | INSTALACIÓN TRAFO MONOF. SOBRE POSTE, 19.2KV/120-240 V 300KVA | E-4 | 1004830 | Tuerca cuadrada acero galvanizado para tornillo 5/8” | Und. | 1
INSTALACION | TRAN-08 | INSTALACIÓN TRAFO MONOF. SOBRE POSTE, 19.2KV/120-240 V 300KVA | GCT-ST1 | 1009789 | GRAPA DE CONEXIÓN DOBLE CABLE DE TIERRA SIN TORNILLO | Und. | 1
INSTALACION | TRAN-08 | INSTALACIÓN TRAFO MONOF. SOBRE POSTE, 19.2KV/120-240 V 300KVA | W-10C | 1002205 | Arandela Presión P/ Tornillo 5/8'' | Und. | 2
INSTALACION | TRAN-08 | INSTALACIÓN TRAFO MONOF. SOBRE POSTE, 19.2KV/120-240 V 300KVA | W-9C | 1002190 | Arandela Cuad Pln 2 1/4"x2 1/4" 5/8-3/4" | Und. | 2
INSTALACION | TRAN-09 | INSTALACIÓN TRAFO MONOF. SOBRE POSTE, 19.2KV/120-240 V 500KVA | 1015094 | 1015094 | Fusible de expulsión tipo D, 46A | Und. | 1
INSTALACION | TRAN-09 | INSTALACIÓN TRAFO MONOF. SOBRE POSTE, 19.2KV/120-240 V 500KVA | AC-11A | 1000000 | Aislad T/Carr 3x3-1/8 76x80mm 11/16 53-2 | Und. | 1
INSTALACION | TRAN-09 | INSTALACIÓN TRAFO MONOF. SOBRE POSTE, 19.2KV/120-240 V 500KVA | B-2D | 1002330 | Tornillo Máq Cab Cuad 5/8"x12" | Und. | 2
INSTALACION | TRAN-09 | INSTALACIÓN TRAFO MONOF. SOBRE POSTE, 19.2KV/120-240 V 500KVA | CP-02C | 1009782 | Cable de acero cobreado desnudo #2 AWG; 7 hilos | Mts. | 1
INSTALACION | TRAN-09 | INSTALACIÓN TRAFO MONOF. SOBRE POSTE, 19.2KV/120-240 V 500KVA | E-4 | 1004830 | Tuerca cuadrada acero galvanizado para tornillo 5/8” | Und. | 1
INSTALACION | TRAN-09 | INSTALACIÓN TRAFO MONOF. SOBRE POSTE, 19.2KV/120-240 V 500KVA | GCT-ST1 | 1009789 | GRAPA DE CONEXIÓN DOBLE CABLE DE TIERRA SIN TORNILLO | Und. | 1
INSTALACION | TRAN-09 | INSTALACIÓN TRAFO MONOF. SOBRE POSTE, 19.2KV/120-240 V 500KVA | W-10C | 1002205 | Arandela Presión P/ Tornillo 5/8'' | Und. | 2
INSTALACION | TRAN-09 | INSTALACIÓN TRAFO MONOF. SOBRE POSTE, 19.2KV/120-240 V 500KVA | W-9C | 1002190 | Arandela Cuad Pln 2 1/4"x2 1/4" 5/8-3/4" | Und. | 2
INSTALACION | TRAN-10 | INSTALACIÓN DOS TRAFOS MONOF. SOBRE POSTE, 4.16 KV/120-240 V - 2 X 37.5 KVA | 1002714 | 1002714 | Transf Monof 37.5kVA 4.16kV 120-240V | Und. | 2
INSTALACION | TRAN-10 | INSTALACIÓN DOS TRAFOS MONOF. SOBRE POSTE, 4.16 KV/120-240 V - 2 X 37.5 KVA | 1011855 | 1011855 | Tornillo Maquina Cabeza Hex. 5/8" X 3" | Und. | 4
INSTALACION | TRAN-10 | INSTALACIÓN DOS TRAFOS MONOF. SOBRE POSTE, 4.16 KV/120-240 V - 2 X 37.5 KVA | B-2F | 1002318 | Tornillo Máq Cab Cuad 3/4"x12" | Und. | 3
INSTALACION | TRAN-10 | INSTALACIÓN DOS TRAFOS MONOF. SOBRE POSTE, 4.16 KV/120-240 V - 2 X 37.5 KVA | B-8A | 1001277 | SOPORTE PARA BANCO DE TRANSFORMADORES DE BAJA CAPACIDAD | Und. | 1
INSTALACION | TRAN-10 | INSTALACIÓN DOS TRAFOS MONOF. SOBRE POSTE, 4.16 KV/120-240 V - 2 X 37.5 KVA | CP-02C | 1009782 | Cable de acero cobreado desnudo #2 AWG; 7 hilos | Mts. | 2
INSTALACION | TRAN-10 | INSTALACIÓN DOS TRAFOS MONOF. SOBRE POSTE, 4.16 KV/120-240 V - 2 X 37.5 KVA | E-4 | 1004830 | Tuerca cuadrada acero galvanizado para tornillo 5/8” | Und. | 4
INSTALACION | TRAN-10 | INSTALACIÓN DOS TRAFOS MONOF. SOBRE POSTE, 4.16 KV/120-240 V - 2 X 37.5 KVA | FU-11G | 1006659 | Fusible de Expulsión 5.2 A; tipo D | Und. | 2
INSTALACION | TRAN-10 | INSTALACIÓN DOS TRAFOS MONOF. SOBRE POSTE, 4.16 KV/120-240 V - 2 X 37.5 KVA | GCT-ST1 | 1009789 | GRAPA DE CONEXIÓN DOBLE CABLE DE TIERRA SIN TORNILLO | Und. | 2
INSTALACION | TRAN-10 | INSTALACIÓN DOS TRAFOS MONOF. SOBRE POSTE, 4.16 KV/120-240 V - 2 X 37.5 KVA | W-10C | 1002205 | Arandela Presión P/ Tornillo 5/8'' | Und. | 4
INSTALACION | TRAN-10 | INSTALACIÓN DOS TRAFOS MONOF. SOBRE POSTE, 4.16 KV/120-240 V - 2 X 37.5 KVA | W-10D | 1002203 | Arandela de presión para tornillo de 3/4" | Und. | 2
INSTALACION | TRAN-10 | INSTALACIÓN DOS TRAFOS MONOF. SOBRE POSTE, 4.16 KV/120-240 V - 2 X 37.5 KVA | W-9C | 1002190 | Arandela Cuad Pln 2 1/4"x2 1/4" 5/8-3/4" | Und. | 7
INSTALACION | TRAN-11 | INSTALACIÓN DOS TRAFOS MONOF. SOBRE POSTE, 4.16 KV/120-240 V - 2 X 50 KVA | B-2F | 1002318 | Tornillo Máq Cab Cuad 3/4"x12" | Und. | 3
INSTALACION | TRAN-11 | INSTALACIÓN DOS TRAFOS MONOF. SOBRE POSTE, 4.16 KV/120-240 V - 2 X 50 KVA | B-5E | 1011855 | Tornillo Maquina Cabeza Hex. 5/8" X 3" | Und. | 4
INSTALACION | TRAN-11 | INSTALACIÓN DOS TRAFOS MONOF. SOBRE POSTE, 4.16 KV/120-240 V - 2 X 50 KVA | B-8A | 1001277 | SOPORTE PARA BANCO DE TRANSFORMADORES DE BAJA CAPACIDAD | Und. | 1
INSTALACION | TRAN-11 | INSTALACIÓN DOS TRAFOS MONOF. SOBRE POSTE, 4.16 KV/120-240 V - 2 X 50 KVA | CP-02C | 1009782 | Cable de acero cobreado desnudo #2 AWG; 7 hilos | Mts. | 2
INSTALACION | TRAN-11 | INSTALACIÓN DOS TRAFOS MONOF. SOBRE POSTE, 4.16 KV/120-240 V - 2 X 50 KVA | E-4 | 1004830 | Tuerca cuadrada acero galvanizado para tornillo 5/8” | Und. | 4
INSTALACION | TRAN-11 | INSTALACIÓN DOS TRAFOS MONOF. SOBRE POSTE, 4.16 KV/120-240 V - 2 X 50 KVA | FU-11J | 1000650 | Fusible de Expulsión 7 A; tipo D | Und. | 2
INSTALACION | TRAN-11 | INSTALACIÓN DOS TRAFOS MONOF. SOBRE POSTE, 4.16 KV/120-240 V - 2 X 50 KVA | GCT-ST1 | 1009789 | GRAPA DE CONEXIÓN DOBLE CABLE DE TIERRA SIN TORNILLO | Und. | 2
INSTALACION | TRAN-11 | INSTALACIÓN DOS TRAFOS MONOF. SOBRE POSTE, 4.16 KV/120-240 V - 2 X 50 KVA | W-10C | 1002205 | Arandela Presión P/ Tornillo 5/8'' | Und. | 4
INSTALACION | TRAN-11 | INSTALACIÓN DOS TRAFOS MONOF. SOBRE POSTE, 4.16 KV/120-240 V - 2 X 50 KVA | W-10D | 1002203 | Arandela de presión para tornillo de 3/4" | Und. | 2
INSTALACION | TRAN-11 | INSTALACIÓN DOS TRAFOS MONOF. SOBRE POSTE, 4.16 KV/120-240 V - 2 X 50 KVA | W-9C | 1002190 | Arandela Cuad Pln 2 1/4"x2 1/4" 5/8-3/4" | Und. | 7
INSTALACION | TRAN-11 | INSTALACIÓN DOS TRAFOS MONOF. SOBRE POSTE, 4.16 KV/120-240 V - 2 X 50 KVA |  |  | TRANSFORMADOR MONOF. TIPO POSTE, 50KVA, 4.16 KV/120-240 | Und. | 2
INSTALACION | TRAN-12 | INSTALACIÓN DOS TRAFOS MONOF. SOBRE POSTE, 4.16 KV/120-240 V - 2 X 75 KVA | B-2F | 1002318 | Tornillo Máq Cab Cuad 3/4"x12" | Und. | 3
INSTALACION | TRAN-12 | INSTALACIÓN DOS TRAFOS MONOF. SOBRE POSTE, 4.16 KV/120-240 V - 2 X 75 KVA | B-5E | 1011855 | Tornillo Maquina Cabeza Hex. 5/8" X 3" | Und. | 4
INSTALACION | TRAN-12 | INSTALACIÓN DOS TRAFOS MONOF. SOBRE POSTE, 4.16 KV/120-240 V - 2 X 75 KVA | B-8A | 1001277 | SOPORTE PARA BANCO DE TRANSFORMADORES DE BAJA CAPACIDAD | Und. | 1
INSTALACION | TRAN-12 | INSTALACIÓN DOS TRAFOS MONOF. SOBRE POSTE, 4.16 KV/120-240 V - 2 X 75 KVA | CP-02C | 1009782 | Cable de acero cobreado desnudo #2 AWG; 7 hilos | Mts. | 2
INSTALACION | TRAN-12 | INSTALACIÓN DOS TRAFOS MONOF. SOBRE POSTE, 4.16 KV/120-240 V - 2 X 75 KVA | E-4 | 1004830 | Tuerca cuadrada acero galvanizado para tornillo 5/8” | Und. | 4
INSTALACION | TRAN-12 | INSTALACIÓN DOS TRAFOS MONOF. SOBRE POSTE, 4.16 KV/120-240 V - 2 X 75 KVA | FU-11M | 1000648 | Fusible de Expulsión 10.4 A; tipo D | Und. | 2
INSTALACION | TRAN-12 | INSTALACIÓN DOS TRAFOS MONOF. SOBRE POSTE, 4.16 KV/120-240 V - 2 X 75 KVA | GCT-ST1 | 1009789 | GRAPA DE CONEXIÓN DOBLE CABLE DE TIERRA SIN TORNILLO | Und. | 2
INSTALACION | TRAN-12 | INSTALACIÓN DOS TRAFOS MONOF. SOBRE POSTE, 4.16 KV/120-240 V - 2 X 75 KVA | W-10C | 1002205 | Arandela Presión P/ Tornillo 5/8'' | Und. | 4
INSTALACION | TRAN-12 | INSTALACIÓN DOS TRAFOS MONOF. SOBRE POSTE, 4.16 KV/120-240 V - 2 X 75 KVA | W-10D | 1002203 | Arandela de presión para tornillo de 3/4" | Und. | 2
INSTALACION | TRAN-12 | INSTALACIÓN DOS TRAFOS MONOF. SOBRE POSTE, 4.16 KV/120-240 V - 2 X 75 KVA | W-9C | 1002190 | Arandela Cuad Pln 2 1/4"x2 1/4" 5/8-3/4" | Und. | 7
INSTALACION | TRAN-12 | INSTALACIÓN DOS TRAFOS MONOF. SOBRE POSTE, 4.16 KV/120-240 V - 2 X 75 KVA |  |  | TRANSFORMADOR MONOF. TIPO POSTE, 75KVA, 4.16 KV/120-240 | Und. | 2
INSTALACION | TRAN-13 | INSTALACIÓN DOS TRAFOS MONOF. SOBRE POSTE, 4.16 KV/120-240 V - 2 X 100 KVA | 1006664 | 1006664 | FUSIBLE EXPULSIÓN 14.0 A TIPO D | Und. | 2
INSTALACION | TRAN-13 | INSTALACIÓN DOS TRAFOS MONOF. SOBRE POSTE, 4.16 KV/120-240 V - 2 X 100 KVA | B-2F | 1002318 | Tornillo Máq Cab Cuad 3/4"x12" | Und. | 3
INSTALACION | TRAN-13 | INSTALACIÓN DOS TRAFOS MONOF. SOBRE POSTE, 4.16 KV/120-240 V - 2 X 100 KVA | B-5E | 1011855 | Tornillo Maquina Cabeza Hex. 5/8" X 3" | Und. | 4
INSTALACION | TRAN-13 | INSTALACIÓN DOS TRAFOS MONOF. SOBRE POSTE, 4.16 KV/120-240 V - 2 X 100 KVA | B-8A | 1001277 | SOPORTE PARA BANCO DE TRANSFORMADORES DE BAJA CAPACIDAD | Und. | 1
INSTALACION | TRAN-13 | INSTALACIÓN DOS TRAFOS MONOF. SOBRE POSTE, 4.16 KV/120-240 V - 2 X 100 KVA | CP-02C | 1009782 | Cable de acero cobreado desnudo #2 AWG; 7 hilos | Mts. | 2
INSTALACION | TRAN-13 | INSTALACIÓN DOS TRAFOS MONOF. SOBRE POSTE, 4.16 KV/120-240 V - 2 X 100 KVA | E-4 | 1004830 | Tuerca cuadrada acero galvanizado para tornillo 5/8” | Und. | 4
INSTALACION | TRAN-13 | INSTALACIÓN DOS TRAFOS MONOF. SOBRE POSTE, 4.16 KV/120-240 V - 2 X 100 KVA | GCT-ST1 | 1009789 | GRAPA DE CONEXIÓN DOBLE CABLE DE TIERRA SIN TORNILLO | Und. | 2
INSTALACION | TRAN-13 | INSTALACIÓN DOS TRAFOS MONOF. SOBRE POSTE, 4.16 KV/120-240 V - 2 X 100 KVA | W-10C | 1002205 | Arandela Presión P/ Tornillo 5/8'' | Und. | 4
INSTALACION | TRAN-13 | INSTALACIÓN DOS TRAFOS MONOF. SOBRE POSTE, 4.16 KV/120-240 V - 2 X 100 KVA | W-10D | 1002203 | Arandela de presión para tornillo de 3/4" | Und. | 2
INSTALACION | TRAN-13 | INSTALACIÓN DOS TRAFOS MONOF. SOBRE POSTE, 4.16 KV/120-240 V - 2 X 100 KVA | W-9C | 1002190 | Arandela Cuad Pln 2 1/4"x2 1/4" 5/8-3/4" | Und. | 7
INSTALACION | TRAN-13 | INSTALACIÓN DOS TRAFOS MONOF. SOBRE POSTE, 4.16 KV/120-240 V - 2 X 100 KVA |  |  | TRANSFORMADOR MONOF. TIPO POSTE, 15KVA, 4.16 KV/120-240 | Und. | 2
INSTALACION | TRAN-14 | INSTALACIÓN DOS TRAFOS MONOF. SOBRE POSTE, 12.47 KV/120-240 V - 2 X 25 KVA | 1006654 | 1006654 | FUSIBLE EXPULSIÓN 3.5 A TIPO D | Und. | 2
INSTALACION | TRAN-14 | INSTALACIÓN DOS TRAFOS MONOF. SOBRE POSTE, 12.47 KV/120-240 V - 2 X 25 KVA | B-2F | 1002318 | Tornillo Máq Cab Cuad 3/4"x12" | Und. | 3
INSTALACION | TRAN-14 | INSTALACIÓN DOS TRAFOS MONOF. SOBRE POSTE, 12.47 KV/120-240 V - 2 X 25 KVA | B-5E | 1011855 | Tornillo Maquina Cabeza Hex. 5/8" X 3" | Und. | 4
INSTALACION | TRAN-14 | INSTALACIÓN DOS TRAFOS MONOF. SOBRE POSTE, 12.47 KV/120-240 V - 2 X 25 KVA | B-8A | 1001277 | SOPORTE PARA BANCO DE TRANSFORMADORES DE BAJA CAPACIDAD | Und. | 1
INSTALACION | TRAN-14 | INSTALACIÓN DOS TRAFOS MONOF. SOBRE POSTE, 12.47 KV/120-240 V - 2 X 25 KVA | CP-02C | 1009782 | Cable de acero cobreado desnudo #2 AWG; 7 hilos | Mts. | 2
INSTALACION | TRAN-14 | INSTALACIÓN DOS TRAFOS MONOF. SOBRE POSTE, 12.47 KV/120-240 V - 2 X 25 KVA | E-4 | 1004830 | Tuerca cuadrada acero galvanizado para tornillo 5/8” | Und. | 4
INSTALACION | TRAN-14 | INSTALACIÓN DOS TRAFOS MONOF. SOBRE POSTE, 12.47 KV/120-240 V - 2 X 25 KVA | GCT-ST1 | 1009789 | GRAPA DE CONEXIÓN DOBLE CABLE DE TIERRA SIN TORNILLO | Und. | 2
INSTALACION | TRAN-14 | INSTALACIÓN DOS TRAFOS MONOF. SOBRE POSTE, 12.47 KV/120-240 V - 2 X 25 KVA | W-10C | 1002205 | Arandela Presión P/ Tornillo 5/8'' | Und. | 4
INSTALACION | TRAN-14 | INSTALACIÓN DOS TRAFOS MONOF. SOBRE POSTE, 12.47 KV/120-240 V - 2 X 25 KVA | W-10D | 1002203 | Arandela de presión para tornillo de 3/4" | Und. | 2
INSTALACION | TRAN-14 | INSTALACIÓN DOS TRAFOS MONOF. SOBRE POSTE, 12.47 KV/120-240 V - 2 X 25 KVA | W-9C | 1002190 | Arandela Cuad Pln 2 1/4"x2 1/4" 5/8-3/4" | Und. | 7
INSTALACION | TRAN-14 | INSTALACIÓN DOS TRAFOS MONOF. SOBRE POSTE, 12.47 KV/120-240 V - 2 X 25 KVA |  |  | TRANSFORMADOR MONOF. TIPO POSTE, 25KVA, 12.47 KV/120-240 | Und. | 2
INSTALACION | TRAN-15 | INSTALACIÓN DOS TRAFOS MONOF. SOBRE POSTE, 12.47 KV/120-240 V - 2 X 37.5 KVA | B-2F | 1002318 | Tornillo Máq Cab Cuad 3/4"x12" | Und. | 3
INSTALACION | TRAN-15 | INSTALACIÓN DOS TRAFOS MONOF. SOBRE POSTE, 12.47 KV/120-240 V - 2 X 37.5 KVA | B-5E | 1011855 | Tornillo Maquina Cabeza Hex. 5/8" X 3" | Und. | 4
INSTALACION | TRAN-15 | INSTALACIÓN DOS TRAFOS MONOF. SOBRE POSTE, 12.47 KV/120-240 V - 2 X 37.5 KVA | B-8A | 1001277 | SOPORTE PARA BANCO DE TRANSFORMADORES DE BAJA CAPACIDAD | Und. | 1
INSTALACION | TRAN-15 | INSTALACIÓN DOS TRAFOS MONOF. SOBRE POSTE, 12.47 KV/120-240 V - 2 X 37.5 KVA | CP-02C | 1009782 | Cable de acero cobreado desnudo #2 AWG; 7 hilos | Mts. | 2
INSTALACION | TRAN-15 | INSTALACIÓN DOS TRAFOS MONOF. SOBRE POSTE, 12.47 KV/120-240 V - 2 X 37.5 KVA | E-4 | 1004830 | Tuerca cuadrada acero galvanizado para tornillo 5/8” | Und. | 4
INSTALACION | TRAN-15 | INSTALACIÓN DOS TRAFOS MONOF. SOBRE POSTE, 12.47 KV/120-240 V - 2 X 37.5 KVA | FU-11G | 1006659 | Fusible de Expulsión 5.2 A; tipo D | Und. | 2
INSTALACION | TRAN-15 | INSTALACIÓN DOS TRAFOS MONOF. SOBRE POSTE, 12.47 KV/120-240 V - 2 X 37.5 KVA | GCT-ST1 | 1009789 | GRAPA DE CONEXIÓN DOBLE CABLE DE TIERRA SIN TORNILLO | Und. | 2
INSTALACION | TRAN-15 | INSTALACIÓN DOS TRAFOS MONOF. SOBRE POSTE, 12.47 KV/120-240 V - 2 X 37.5 KVA | W-10C | 1002205 | Arandela Presión P/ Tornillo 5/8'' | Und. | 4
INSTALACION | TRAN-15 | INSTALACIÓN DOS TRAFOS MONOF. SOBRE POSTE, 12.47 KV/120-240 V - 2 X 37.5 KVA | W-10D | 1002203 | Arandela de presión para tornillo de 3/4" | Und. | 2
INSTALACION | TRAN-15 | INSTALACIÓN DOS TRAFOS MONOF. SOBRE POSTE, 12.47 KV/120-240 V - 2 X 37.5 KVA | W-9C | 1002190 | Arandela Cuad Pln 2 1/4"x2 1/4" 5/8-3/4" | Und. | 7
INSTALACION | TRAN-15 | INSTALACIÓN DOS TRAFOS MONOF. SOBRE POSTE, 12.47 KV/120-240 V - 2 X 37.5 KVA |  |  | TRANSFORMADOR MONOF. TIPO POSTE, 37.5KVA, 12.47 KV/120-240 | Und. | 2
INSTALACION | TRAN-16 | INSTALACIÓN DOS TRAFOS MONOF. SOBRE POSTE, 12.47 KV/120-240 V - 2 X 50 KVA | 1002720 | 1002720 | Transf Monof 50kVA 12.47-7.2kV 240-480V | Und. | 2
INSTALACION | TRAN-16 | INSTALACIÓN DOS TRAFOS MONOF. SOBRE POSTE, 12.47 KV/120-240 V - 2 X 50 KVA | B-2F | 1002318 | Tornillo Máq Cab Cuad 3/4"x12" | Und. | 3
INSTALACION | TRAN-16 | INSTALACIÓN DOS TRAFOS MONOF. SOBRE POSTE, 12.47 KV/120-240 V - 2 X 50 KVA | B-5E | 1011855 | Tornillo Maquina Cabeza Hex. 5/8" X 3" | Und. | 4
INSTALACION | TRAN-16 | INSTALACIÓN DOS TRAFOS MONOF. SOBRE POSTE, 12.47 KV/120-240 V - 2 X 50 KVA | B-8A | 1001277 | SOPORTE PARA BANCO DE TRANSFORMADORES DE BAJA CAPACIDAD | Und. | 1
INSTALACION | TRAN-16 | INSTALACIÓN DOS TRAFOS MONOF. SOBRE POSTE, 12.47 KV/120-240 V - 2 X 50 KVA | CP-02C | 1009782 | Cable de acero cobreado desnudo #2 AWG; 7 hilos | Mts. | 2
INSTALACION | TRAN-16 | INSTALACIÓN DOS TRAFOS MONOF. SOBRE POSTE, 12.47 KV/120-240 V - 2 X 50 KVA | E-4 | 1004830 | Tuerca cuadrada acero galvanizado para tornillo 5/8” | Und. | 4
INSTALACION | TRAN-16 | INSTALACIÓN DOS TRAFOS MONOF. SOBRE POSTE, 12.47 KV/120-240 V - 2 X 50 KVA | FU-11J | 1000650 | Fusible de Expulsión 7 A; tipo D | Und. | 2
INSTALACION | TRAN-16 | INSTALACIÓN DOS TRAFOS MONOF. SOBRE POSTE, 12.47 KV/120-240 V - 2 X 50 KVA | GCT-ST1 | 1009789 | GRAPA DE CONEXIÓN DOBLE CABLE DE TIERRA SIN TORNILLO | Und. | 2
INSTALACION | TRAN-16 | INSTALACIÓN DOS TRAFOS MONOF. SOBRE POSTE, 12.47 KV/120-240 V - 2 X 50 KVA | W-10C | 1002205 | Arandela Presión P/ Tornillo 5/8'' | Und. | 4
INSTALACION | TRAN-16 | INSTALACIÓN DOS TRAFOS MONOF. SOBRE POSTE, 12.47 KV/120-240 V - 2 X 50 KVA | W-10D | 1002203 | Arandela de presión para tornillo de 3/4" | Und. | 2
INSTALACION | TRAN-16 | INSTALACIÓN DOS TRAFOS MONOF. SOBRE POSTE, 12.47 KV/120-240 V - 2 X 50 KVA | W-9C | 1002190 | Arandela Cuad Pln 2 1/4"x2 1/4" 5/8-3/4" | Und. | 7
INSTALACION | TRAN-17 | INSTALACIÓN DOS TRAFOS MONOF. SOBRE POSTE, 12.47 KV/120-240 V - 2 X 75 KVA | 1002729 | 1002729 | TRANSFORMADOR MONOF. TIPO POSTE, 75KVA, 12.47 KV/120-240 | Und. | 2
INSTALACION | TRAN-17 | INSTALACIÓN DOS TRAFOS MONOF. SOBRE POSTE, 12.47 KV/120-240 V - 2 X 75 KVA | B-2F | 1002318 | Tornillo Máq Cab Cuad 3/4"x12" | Und. | 3
INSTALACION | TRAN-17 | INSTALACIÓN DOS TRAFOS MONOF. SOBRE POSTE, 12.47 KV/120-240 V - 2 X 75 KVA | B-5E | 1011855 | Tornillo Maquina Cabeza Hex. 5/8" X 3" | Und. | 4
INSTALACION | TRAN-17 | INSTALACIÓN DOS TRAFOS MONOF. SOBRE POSTE, 12.47 KV/120-240 V - 2 X 75 KVA | B-8A | 1001277 | SOPORTE PARA BANCO DE TRANSFORMADORES DE BAJA CAPACIDAD | Und. | 1
INSTALACION | TRAN-17 | INSTALACIÓN DOS TRAFOS MONOF. SOBRE POSTE, 12.47 KV/120-240 V - 2 X 75 KVA | CP-02C | 1009782 | Cable de acero cobreado desnudo #2 AWG; 7 hilos | Mts. | 2
INSTALACION | TRAN-17 | INSTALACIÓN DOS TRAFOS MONOF. SOBRE POSTE, 12.47 KV/120-240 V - 2 X 75 KVA | E-4 | 1004830 | Tuerca cuadrada acero galvanizado para tornillo 5/8” | Und. | 4
INSTALACION | TRAN-17 | INSTALACIÓN DOS TRAFOS MONOF. SOBRE POSTE, 12.47 KV/120-240 V - 2 X 75 KVA | FU-11M | 1000648 | Fusible de Expulsión 10.4 A; tipo D | Und. | 2
INSTALACION | TRAN-17 | INSTALACIÓN DOS TRAFOS MONOF. SOBRE POSTE, 12.47 KV/120-240 V - 2 X 75 KVA | GCT-ST1 | 1009789 | GRAPA DE CONEXIÓN DOBLE CABLE DE TIERRA SIN TORNILLO | Und. | 2
INSTALACION | TRAN-17 | INSTALACIÓN DOS TRAFOS MONOF. SOBRE POSTE, 12.47 KV/120-240 V - 2 X 75 KVA | W-10C | 1002205 | Arandela Presión P/ Tornillo 5/8'' | Und. | 4
INSTALACION | TRAN-17 | INSTALACIÓN DOS TRAFOS MONOF. SOBRE POSTE, 12.47 KV/120-240 V - 2 X 75 KVA | W-10D | 1002203 | Arandela de presión para tornillo de 3/4" | Und. | 2
INSTALACION | TRAN-17 | INSTALACIÓN DOS TRAFOS MONOF. SOBRE POSTE, 12.47 KV/120-240 V - 2 X 75 KVA | W-9C | 1002190 | Arandela Cuad Pln 2 1/4"x2 1/4" 5/8-3/4" | Und. | 7
INSTALACION | TRAN-18 | INSTALACIÓN DOS TRAFOS MONOF. SOBRE POSTE, 12.47 KV/120-240 V - 2 X 100KVA | 1006664 | 1006664 | FUSIBLE EXPULSIÓN 14.0 A TIPO D | Und. | 2
INSTALACION | TRAN-18 | INSTALACIÓN DOS TRAFOS MONOF. SOBRE POSTE, 12.47 KV/120-240 V - 2 X 100KVA | B-2F | 1002318 | Tornillo Máq Cab Cuad 3/4"x12" | Und. | 3
INSTALACION | TRAN-18 | INSTALACIÓN DOS TRAFOS MONOF. SOBRE POSTE, 12.47 KV/120-240 V - 2 X 100KVA | B-5E | 1011855 | Tornillo Maquina Cabeza Hex. 5/8" X 3" | Und. | 4
INSTALACION | TRAN-18 | INSTALACIÓN DOS TRAFOS MONOF. SOBRE POSTE, 12.47 KV/120-240 V - 2 X 100KVA | B-8A | 1001277 | SOPORTE PARA BANCO DE TRANSFORMADORES DE BAJA CAPACIDAD | Und. | 1
INSTALACION | TRAN-18 | INSTALACIÓN DOS TRAFOS MONOF. SOBRE POSTE, 12.47 KV/120-240 V - 2 X 100KVA | CP-02C | 1009782 | Cable de acero cobreado desnudo #2 AWG; 7 hilos | Mts. | 2
INSTALACION | TRAN-18 | INSTALACIÓN DOS TRAFOS MONOF. SOBRE POSTE, 12.47 KV/120-240 V - 2 X 100KVA | E-4 | 1004830 | Tuerca cuadrada acero galvanizado para tornillo 5/8” | Und. | 4
INSTALACION | TRAN-18 | INSTALACIÓN DOS TRAFOS MONOF. SOBRE POSTE, 12.47 KV/120-240 V - 2 X 100KVA | GCT-ST1 | 1009789 | GRAPA DE CONEXIÓN DOBLE CABLE DE TIERRA SIN TORNILLO | Und. | 2
INSTALACION | TRAN-18 | INSTALACIÓN DOS TRAFOS MONOF. SOBRE POSTE, 12.47 KV/120-240 V - 2 X 100KVA | W-10C | 1002205 | Arandela Presión P/ Tornillo 5/8'' | Und. | 4
INSTALACION | TRAN-18 | INSTALACIÓN DOS TRAFOS MONOF. SOBRE POSTE, 12.47 KV/120-240 V - 2 X 100KVA | W-10D | 1002203 | Arandela de presión para tornillo de 3/4" | Und. | 2
INSTALACION | TRAN-18 | INSTALACIÓN DOS TRAFOS MONOF. SOBRE POSTE, 12.47 KV/120-240 V - 2 X 100KVA | W-9C | 1002190 | Arandela Cuad Pln 2 1/4"x2 1/4" 5/8-3/4" | Und. | 7
INSTALACION | TRAN-18 | INSTALACIÓN DOS TRAFOS MONOF. SOBRE POSTE, 12.47 KV/120-240 V - 2 X 100KVA |  |  | TRANSFORMADOR MONOF. TIPO POSTE, 100KVA, 12.47 KV/120-240 | Und. | 2
INSTALACION | TRAN-19 | INSTALACIÓN DOS TRAFOS MONOF. SOBRE POSTE, 12.47 KV/120-240 V - 2 X 167KVA | 1005050 | 1005050 | Transf Monof 167KVA 12.5/7.2kv 120/208 | Und. | 2
INSTALACION | TRAN-19 | INSTALACIÓN DOS TRAFOS MONOF. SOBRE POSTE, 12.47 KV/120-240 V - 2 X 167KVA | 1011215 | 1011215 | Fusible de expulsión tipo D, 20A | Und. | 2
INSTALACION | TRAN-19 | INSTALACIÓN DOS TRAFOS MONOF. SOBRE POSTE, 12.47 KV/120-240 V - 2 X 167KVA | B-2F | 1002318 | Tornillo Máq Cab Cuad 3/4"x12" | Und. | 3
INSTALACION | TRAN-19 | INSTALACIÓN DOS TRAFOS MONOF. SOBRE POSTE, 12.47 KV/120-240 V - 2 X 167KVA | B-5E | 1011855 | Tornillo Maquina Cabeza Hex. 5/8" X 3" | Und. | 4
INSTALACION | TRAN-19 | INSTALACIÓN DOS TRAFOS MONOF. SOBRE POSTE, 12.47 KV/120-240 V - 2 X 167KVA | B-8A | 1001277 | SOPORTE PARA BANCO DE TRANSFORMADORES DE BAJA CAPACIDAD | Und. | 1
INSTALACION | TRAN-19 | INSTALACIÓN DOS TRAFOS MONOF. SOBRE POSTE, 12.47 KV/120-240 V - 2 X 167KVA | CP-02C | 1009782 | Cable de acero cobreado desnudo #2 AWG; 7 hilos | Mts. | 2
INSTALACION | TRAN-19 | INSTALACIÓN DOS TRAFOS MONOF. SOBRE POSTE, 12.47 KV/120-240 V - 2 X 167KVA | E-4 | 1004830 | Tuerca cuadrada acero galvanizado para tornillo 5/8” | Und. | 4
INSTALACION | TRAN-19 | INSTALACIÓN DOS TRAFOS MONOF. SOBRE POSTE, 12.47 KV/120-240 V - 2 X 167KVA | GCT-ST1 | 1009789 | GRAPA DE CONEXIÓN DOBLE CABLE DE TIERRA SIN TORNILLO | Und. | 2
INSTALACION | TRAN-19 | INSTALACIÓN DOS TRAFOS MONOF. SOBRE POSTE, 12.47 KV/120-240 V - 2 X 167KVA | W-10C | 1002205 | Arandela Presión P/ Tornillo 5/8'' | Und. | 4
INSTALACION | TRAN-19 | INSTALACIÓN DOS TRAFOS MONOF. SOBRE POSTE, 12.47 KV/120-240 V - 2 X 167KVA | W-10D | 1002203 | Arandela de presión para tornillo de 3/4" | Und. | 2
INSTALACION | TRAN-19 | INSTALACIÓN DOS TRAFOS MONOF. SOBRE POSTE, 12.47 KV/120-240 V - 2 X 167KVA | W-9C | 1002190 | Arandela Cuad Pln 2 1/4"x2 1/4" 5/8-3/4" | Und. | 7
INSTALACION | TRAN-20 | INSTALACIÓN DOS TRAFOS MONOF. SOBRE POSTE, 19.2 KV/120-240 V - 2 X 167KVA | 1011215 | 1011215 | Fusible de expulsión tipo D, 20A | Und. | 2
INSTALACION | TRAN-20 | INSTALACIÓN DOS TRAFOS MONOF. SOBRE POSTE, 19.2 KV/120-240 V - 2 X 167KVA | B-2F | 1002318 | Tornillo Máq Cab Cuad 3/4"x12" | Und. | 3
INSTALACION | TRAN-20 | INSTALACIÓN DOS TRAFOS MONOF. SOBRE POSTE, 19.2 KV/120-240 V - 2 X 167KVA | B-5E | 1011855 | Tornillo Maquina Cabeza Hex. 5/8" X 3" | Und. | 4
INSTALACION | TRAN-20 | INSTALACIÓN DOS TRAFOS MONOF. SOBRE POSTE, 19.2 KV/120-240 V - 2 X 167KVA | B-8A | 1001277 | SOPORTE PARA BANCO DE TRANSFORMADORES DE BAJA CAPACIDAD | Und. | 1
INSTALACION | TRAN-20 | INSTALACIÓN DOS TRAFOS MONOF. SOBRE POSTE, 19.2 KV/120-240 V - 2 X 167KVA | CP-02C | 1009782 | Cable de acero cobreado desnudo #2 AWG; 7 hilos | Mts. | 2
INSTALACION | TRAN-20 | INSTALACIÓN DOS TRAFOS MONOF. SOBRE POSTE, 19.2 KV/120-240 V - 2 X 167KVA | E-4 | 1004830 | Tuerca cuadrada acero galvanizado para tornillo 5/8” | Und. | 4
INSTALACION | TRAN-20 | INSTALACIÓN DOS TRAFOS MONOF. SOBRE POSTE, 19.2 KV/120-240 V - 2 X 167KVA | GCT-ST1 | 1009789 | GRAPA DE CONEXIÓN DOBLE CABLE DE TIERRA SIN TORNILLO | Und. | 2
INSTALACION | TRAN-20 | INSTALACIÓN DOS TRAFOS MONOF. SOBRE POSTE, 19.2 KV/120-240 V - 2 X 167KVA | W-10C | 1002205 | Arandela Presión P/ Tornillo 5/8'' | Und. | 4
INSTALACION | TRAN-20 | INSTALACIÓN DOS TRAFOS MONOF. SOBRE POSTE, 19.2 KV/120-240 V - 2 X 167KVA | W-10D | 1002203 | Arandela de presión para tornillo de 3/4" | Und. | 2
INSTALACION | TRAN-20 | INSTALACIÓN DOS TRAFOS MONOF. SOBRE POSTE, 19.2 KV/120-240 V - 2 X 167KVA | W-9C | 1002190 | Arandela Cuad Pln 2 1/4"x2 1/4" 5/8-3/4" | Und. | 7
INSTALACION | TRAN-20 | INSTALACIÓN DOS TRAFOS MONOF. SOBRE POSTE, 19.2 KV/120-240 V - 2 X 167KVA |  |  | Transf Monof 167KVA 19.2kv 120/240 V | Und. | 2
INSTALACION | TRAN-21 | INSTALACIÓN DOS TRAFOS MONOF. SOBRE POSTE, 19.2 KV/120-240 V - 2 X 250 KVA | B-2F | 1002318 | Tornillo Máq Cab Cuad 3/4"x12" | Und. | 3
INSTALACION | TRAN-21 | INSTALACIÓN DOS TRAFOS MONOF. SOBRE POSTE, 19.2 KV/120-240 V - 2 X 250 KVA | B-5E | 1011855 | Tornillo Maquina Cabeza Hex. 5/8" X 3" | Und. | 4
INSTALACION | TRAN-21 | INSTALACIÓN DOS TRAFOS MONOF. SOBRE POSTE, 19.2 KV/120-240 V - 2 X 250 KVA | B-8A | 1001277 | SOPORTE PARA BANCO DE TRANSFORMADORES DE BAJA CAPACIDAD | Und. | 1
INSTALACION | TRAN-21 | INSTALACIÓN DOS TRAFOS MONOF. SOBRE POSTE, 19.2 KV/120-240 V - 2 X 250 KVA | CP-02C | 1009782 | Cable de acero cobreado desnudo #2 AWG; 7 hilos | Mts. | 2
INSTALACION | TRAN-21 | INSTALACIÓN DOS TRAFOS MONOF. SOBRE POSTE, 19.2 KV/120-240 V - 2 X 250 KVA | E-4 | 1004830 | Tuerca cuadrada acero galvanizado para tornillo 5/8” | Und. | 4
INSTALACION | TRAN-21 | INSTALACIÓN DOS TRAFOS MONOF. SOBRE POSTE, 19.2 KV/120-240 V - 2 X 250 KVA | GCT-ST1 | 1009789 | GRAPA DE CONEXIÓN DOBLE CABLE DE TIERRA SIN TORNILLO | Und. | 2
INSTALACION | TRAN-21 | INSTALACIÓN DOS TRAFOS MONOF. SOBRE POSTE, 19.2 KV/120-240 V - 2 X 250 KVA | W-10C | 1002205 | Arandela Presión P/ Tornillo 5/8'' | Und. | 4
INSTALACION | TRAN-21 | INSTALACIÓN DOS TRAFOS MONOF. SOBRE POSTE, 19.2 KV/120-240 V - 2 X 250 KVA | W-10D | 1002203 | Arandela de presión para tornillo de 3/4" | Und. | 2
INSTALACION | TRAN-21 | INSTALACIÓN DOS TRAFOS MONOF. SOBRE POSTE, 19.2 KV/120-240 V - 2 X 250 KVA | W-9C | 1002190 | Arandela Cuad Pln 2 1/4"x2 1/4" 5/8-3/4" | Und. | 7
INSTALACION | TRAN-21 | INSTALACIÓN DOS TRAFOS MONOF. SOBRE POSTE, 19.2 KV/120-240 V - 2 X 250 KVA |  |  | Fusible de expulsión tipo D, 25A | Und. | 2
INSTALACION | TRAN-21 | INSTALACIÓN DOS TRAFOS MONOF. SOBRE POSTE, 19.2 KV/120-240 V - 2 X 250 KVA |  |  | Transf Monof 250KVA 19.2kv 120/240 V | Und. | 2
INSTALACION | TRAN-22 | INSTALACIÓN DOS TRAFOS MONOF. SOBRE POSTE, 19.2 KV/120-240 V - 2 X 300 KVA | 1015093 | 1015093 | Fusible de expulsión tipo D, 32A | Und. | 2
INSTALACION | TRAN-22 | INSTALACIÓN DOS TRAFOS MONOF. SOBRE POSTE, 19.2 KV/120-240 V - 2 X 300 KVA | B-2F | 1002318 | Tornillo Máq Cab Cuad 3/4"x12" | Und. | 3
INSTALACION | TRAN-22 | INSTALACIÓN DOS TRAFOS MONOF. SOBRE POSTE, 19.2 KV/120-240 V - 2 X 300 KVA | B-5E | 1011855 | Tornillo Maquina Cabeza Hex. 5/8" X 3" | Und. | 4
INSTALACION | TRAN-22 | INSTALACIÓN DOS TRAFOS MONOF. SOBRE POSTE, 19.2 KV/120-240 V - 2 X 300 KVA | B-8A | 1001277 | SOPORTE PARA BANCO DE TRANSFORMADORES DE BAJA CAPACIDAD | Und. | 1
INSTALACION | TRAN-22 | INSTALACIÓN DOS TRAFOS MONOF. SOBRE POSTE, 19.2 KV/120-240 V - 2 X 300 KVA | CP-02C | 1009782 | Cable de acero cobreado desnudo #2 AWG; 7 hilos | Mts. | 2
INSTALACION | TRAN-22 | INSTALACIÓN DOS TRAFOS MONOF. SOBRE POSTE, 19.2 KV/120-240 V - 2 X 300 KVA | E-4 | 1004830 | Tuerca cuadrada acero galvanizado para tornillo 5/8” | Und. | 4
INSTALACION | TRAN-22 | INSTALACIÓN DOS TRAFOS MONOF. SOBRE POSTE, 19.2 KV/120-240 V - 2 X 300 KVA | GCT-ST1 | 1009789 | GRAPA DE CONEXIÓN DOBLE CABLE DE TIERRA SIN TORNILLO | Und. | 2
INSTALACION | TRAN-22 | INSTALACIÓN DOS TRAFOS MONOF. SOBRE POSTE, 19.2 KV/120-240 V - 2 X 300 KVA | W-10C | 1002205 | Arandela Presión P/ Tornillo 5/8'' | Und. | 4